55286_G_OG1 | FRCC | Florida | 12 | Brevard | 9 | 55286 | OG1 | Oleander Power Project LP | 10954 | 2002 | 9999 | Combustion Turbine |  |  |  | DLNB + H2O |  | Fossil | G | 2030 | NaturalGas |  | 0.030448 | 0.10294 | 1.0164 | 1.1498 | 0 | 0 | 0 | 0 | 0 | 0 | 0 | 0 | 0 | 0 | 0 | 0 | 2.7797 | 9.3979 | 92.7855 | 104.963 | 1.7824 | 6.0264 | 59.4984 | 67.3072 | 2.1314e-09 | 7.2061e-09 | 7.1146e-08 | 8.0484e-08 | 0.00045886 | 0.0015514 | 0.015317 | 0.017327 | 0 | 0 | 0 | 0 | 0 | 0 | 0 | 0 | 3.0574 | 0.012814 | 0.043324 | 0.42774 | 0.48388 | 0.091777 | 0.27329 | 3.3448 | 3.7099 | 0 | 155
55286_G_OG2 | FRCC | Florida | 12 | Brevard | 9 | 55286 | OG2 | Oleander Power Project LP | 10958 | 2002 | 9999 | Combustion Turbine |  |  |  | DLNB + H2O |  | Fossil | G | 2030 | NaturalGas |  | 0.030459 | 0.10298 | 1.0167 | 1.1502 | 0 | 0 | 0 | 0 | 0 | 0 | 0 | 0 | 0 | 0 | 0 | 0 | 2.7797 | 9.3979 | 92.7855 | 104.963 | 1.7831 | 6.0286 | 59.5202 | 67.3318 | 2.1322e-09 | 7.2087e-09 | 7.1172e-08 | 8.0513e-08 | 0.00055055 | 0.0018614 | 0.018378 | 0.02079 | 0 | 0 | 0 | 0 | 0 | 0 | 0 | 0 | 3.0574 | 0.012814 | 0.043324 | 0.42774 | 0.48388 | 0.09181 | 0.27339 | 3.346 | 3.7112 | 0 | 155
55286_G_OG3 | FRCC | Florida | 12 | Brevard | 9 | 55286 | OG3 | Oleander Power Project LP | 10958 | 2002 | 9999 | Combustion Turbine |  |  |  | DLNB + H2O |  | Fossil | G | 2030 | NaturalGas |  | 0.030459 | 0.10298 | 1.0167 | 1.1502 | 0 | 0 | 0 | 0 | 0 | 0 | 0 | 0 | 0 | 0 | 0 | 0 | 2.7797 | 9.3979 | 92.7855 | 104.963 | 1.7831 | 6.0286 | 59.5202 | 67.3318 | 2.1322e-09 | 7.2087e-09 | 7.1172e-08 | 8.0513e-08 | 0.00053944 | 0.0018238 | 0.018007 | 0.02037 | 0 | 0 | 0 | 0 | 0 | 0 | 0 | 0 | 3.0574 | 0.012814 | 0.043324 | 0.42774 | 0.48388 | 0.09181 | 0.27339 | 3.346 | 3.7112 | 0 | 155
55286_G_OG4 | FRCC | Florida | 12 | Brevard | 9 | 55286 | OG4 | Oleander Power Project LP | 10958 | 2002 | 9999 | Combustion Turbine |  |  |  | DLNB + H2O |  | Fossil | G | 2030 | NaturalGas |  | 0.030656 | 0.10365 | 1.0233 | 1.1576 | 0 | 0 | 0 | 0 | 0 | 0 | 0 | 0 | 0 | 0 | 0 | 0 | 2.7976 | 9.4585 | 93.3841 | 105.6402 | 1.7946 | 6.0675 | 59.9042 | 67.7662 | 2.1459e-09 | 7.2552e-09 | 7.1631e-08 | 8.1032e-08 | 0.00054062 | 0.0018278 | 0.018046 | 0.020414 | 0 | 0 | 0 | 0 | 0 | 0 | 0 | 0 | 3.0771 | 0.012897 | 0.043604 | 0.4305 | 0.487 | 0.092403 | 0.27516 | 3.3676 | 3.7352 | 0 | 156
55286_G_OG5 | FRCC | Florida | 12 | Brevard | 9 | 55286 | OG5 | Oleander Power Project LP | 10957 | 2007 | 9999 | Combustion Turbine |  |  |  | DLNB + H2O |  | Fossil | G | 2030 | NaturalGas |  | 0.03085 | 0.1043 | 1.0298 | 1.1649 | 0 | 0 | 0 | 0 | 0 | 0 | 0 | 0 | 0 | 0 | 0 | 0 | 2.8155 | 9.5191 | 93.9827 | 106.3174 | 1.8059 | 6.1058 | 60.2827 | 68.1944 | 2.1595e-09 | 7.3011e-09 | 7.2084e-08 | 8.1544e-08 | 0.00052491 | 0.0017747 | 0.017522 | 0.019821 | 0 | 0 | 0 | 0 | 0 | 0 | 0 | 0 | 3.0969 | 0.01298 | 0.043883 | 0.43326 | 0.49012 | 0.092987 | 0.2769 | 3.3889 | 3.7588 | 0 | 157
55287_G_EXIS | MISO_Iowa | Iowa | 19 | Buena Vista | 21 | 55287 | EXIS | Storm Lake II | 0 | 1999 | 9999 | Onshore Wind | [5 empty] | Non-Fossil | G | 2030 | Wind |  | 0 | 0 | 0 | 0 | 0 | 0 | 0 | 0 | 0 | 0 | 0 | 0 | 0 | 0 | 0 | 0 | 66.7557 | 92.9473 | 74.5055 | 234.2085 | 0 | 0 | 0 | 0 | 0 | 0 | 0 | 0 | 0 | 0 | 0 | 0 | 0 | 0 | 0 | 0 | 0 | 0 | 0 | 0 | 3.2266 | 0 | 0 | 0 | 0 | 0 | 0 | 0 | 0 | 0 | 76.5
55288_G_MW01 | ISONE_Maine | Maine | 23 | Penobscot | 19 | 55288 | MW01 | Medway Hydro | 0 | 1923 | 9999 | Hydro | [5 empty] | Non-Fossil | G | 2030 | Hydro |  | 0 | 0 | 0 | 0 | 0 | 0 | 0 | 0 | 0 | 0 | 0 | 0 | 0 | 0 | 0 | 0 | 1.0918 | 1.4265 | 1.6053 | 4.1236 | 0 | 0 | 0 | 0 | 0 | 0 | 0 | 0 | 0 | 0 | 0 | 0 | 0 | 0 | 0 | 0 | 0 | 0 | 0 | 0 | 0.011066 | 0.0015176 | 0.0019828 | 0.0022314 | 0.0057318 | 0 | 0 | 0 | 0 | 0 | 0.7
55288_G_MW02 | ISONE_Maine | Maine | 23 | Penobscot | 19 | 55288 | MW02 | Medway Hydro | 0 | 1923 | 9999 | Hydro | [5 empty] | Non-Fossil | G | 2030 | Hydro |  | 0 | 0 | 0 | 0 | 0 | 0 | 0 | 0 | 0 | 0 | 0 | 0 | 0 | 0 | 0 | 0 | 1.0918 | 1.4265 | 1.6053 | 4.1236 | 0 | 0 | 0 | 0 | 0 | 0 | 0 | 0 | 0 | 0 | 0 | 0 | 0 | 0 | 0 | 0 | 0 | 0 | 0 | 0 | 0.011066 | 0.0015176 | 0.0019828 | 0.0022314 | 0.0057318 | 0 | 0 | 0 | 0 | 0 | 0.7
55288_G_MW03 | ISONE_Maine | Maine | 23 | Penobscot | 19 | 55288 | MW03 | Medway Hydro | 0 | 1923 | 9999 | Hydro | [5 empty] | Non-Fossil | G | 2030 | Hydro |  | 0 | 0 | 0 | 0 | 0 | 0 | 0 | 0 | 0 | 0 | 0 | 0 | 0 | 0 | 0 | 0 | 1.0918 | 1.4265 | 1.6053 | 4.1236 | 0 | 0 | 0 | 0 | 0 | 0 | 0 | 0 | 0 | 0 | 0 | 0 | 0 | 0 | 0 | 0 | 0 | 0 | 0 | 0 | 0.011066 | 0.0015176 | 0.0019828 | 0.0022314 | 0.0057318 | 0 | 0 | 0 | 0 | 0 | 0.7
55288_G_MW04 | ISONE_Maine | Maine | 23 | Penobscot | 19 | 55288 | MW04 | Medway Hydro | 0 | 1925 | 9999 | Hydro | [5 empty] | Non-Fossil | G | 2030 | Hydro |  | 0 | 0 | 0 | 0 | 0 | 0 | 0 | 0 | 0 | 0 | 0 | 0 | 0 | 0 | 0 | 0 | 1.4037 | 1.8341 | 2.064 | 5.3018 | 0 | 0 | 0 | 0 | 0 | 0 | 0 | 0 | 0 | 0 | 0 | 0 | 0 | 0 | 0 | 0 | 0 | 0 | 0 | 0 | 0.014227 | 0.0019512 | 0.0025494 | 0.0028689 | 0.0073695 | 0 | 0 | 0 | 0 | 0 | 0.9
55288_G_MW05 | ISONE_Maine | Maine | 23 | Penobscot | 19 | 55288 | MW05 | Medway Hydro | 0 | 1925 | 9999 | Hydro | [5 empty] | Non-Fossil | G | 2030 | Hydro |  | 0 | 0 | 0 | 0 | 0 | 0 | 0 | 0 | 0 | 0 | 0 | 0 | 0 | 0 | 0 | 0 | 1.4037 | 1.8341 | 2.064 | 5.3018 | 0 | 0 | 0 | 0 | 0 | 0 | 0 | 0 | 0 | 0 | 0 | 0 | 0 | 0 | 0 | 0 | 0 | 0 | 0 | 0 | 0.014227 | 0.0019512 | 0.0025494 | 0.0028689 | 0.0073695 | 0 | 0 | 0 | 0 | 0 | 0.9
55292_G_CTG1 | SERC_Central_TVA | Alabama | 1 | Morgan | 103 | 55292 | CTG1 | Decatur Energy Center | 7886 | 2002 | 9999 | Combined Cycle |  |  | SCR | DLNB |  | Fossil | G | 2030 | NaturalGas |  | 0.95116 | 0.43679 | 4.0284 | 5.4164 | 0 | 0 | 0 | 0 | 0 | 0 | 0 | 0 | 0 | 0 | 0 | 0 | 120.6138 | 55.3877 | 510.8302 | 686.8317 | 55.6809 | 25.5695 | 235.823 | 317.0734 | 6.6581e-08 | 3.0575e-08 | 2.8199e-07 | 3.7914e-07 | 0.004633 | 0.0021276 | 0.019622 | 0.026383 | 0 | 0 | 0 | 0 | 0 | 0 | 0 | 0 | 4.8962 | 0.33586 | 0.2264 | 1.1673 | 1.7295 | 2.6715 | 1.0492 | 9.2931 | 13.0138 | 0 | 155 | SCR
55292_G_CTG2 | SERC_Central_TVA | Alabama | 1 | Morgan | 103 | 55292 | CTG2 | Decatur Energy Center | 7886 | 2002 | 9999 | Combined Cycle |  |  | SCR | DLNB |  | Fossil | G | 2030 | NaturalGas |  | 0.95116 | 0.43679 | 4.0284 | 5.4164 | 0 | 0 | 0 | 0 | 0 | 0 | 0 | 0 | 0 | 0 | 0 | 0 | 120.6138 | 55.3877 | 510.8302 | 686.8317 | 55.6809 | 25.5695 | 235.823 | 317.0734 | 6.6581e-08 | 3.0575e-08 | 2.8199e-07 | 3.7914e-07 | 0.004633 | 0.0021276 | 0.019622 | 0.026383 | 0 | 0 | 0 | 0 | 0 | 0 | 0 | 0 | 4.8962 | 0.33586 | 0.2264 | 1.1673 | 1.7295 | 2.6715 | 1.0492 | 9.2931 | 13.0138 | 0 | 155 | SCR
55292_G_CTG3 | SERC_Central_TVA | Alabama | 1 | Morgan | 103 | 55292 | CTG3 | Decatur Energy Center | 7886 | 2003 | 9999 | Combined Cycle |  |  | SCR | DLNB |  | Fossil | G | 2030 | NaturalGas |  | 0.95116 | 0.43679 | 4.0284 | 5.4164 | 0 | 0 | 0 | 0 | 0 | 0 | 0 | 0 | 0 | 0 | 0 | 0 | 120.6138 | 55.3877 | 510.8302 | 686.8317 | 55.6809 | 25.5695 | 235.823 | 317.0734 | 6.6581e-08 | 3.0575e-08 | 2.8199e-07 | 3.7914e-07 | 0.004633 | 0.0021276 | 0.019622 | 0.026383 | 0 | 0 | 0 | 0 | 0 | 0 | 0 | 0 | 4.8962 | 0.33586 | 0.2264 | 1.1673 | 1.7295 | 2.6715 | 1.0492 | 9.2931 | 13.0138 | 0 | 155 | SCR
55292_G_STG1 | SERC_Central_TVA | Alabama | 1 | Morgan | 103 | 55292 | STG1 | Decatur Energy Center | 7886 | 2002 | 9999 | Combined Cycle |  |  | SCR | NH3 |  | Fossil | G | 2030 | NaturalGas |  | 1.5955 | 0.73268 | 6.7573 | 9.0855 | 0 | 0 | 0 | 0 | 0 | 0 | 0 | 0 | 0 | 0 | 0 | 0 | 202.3198 | 92.9084 | 856.8765 | 1152.1047 | 93.4002 | 42.8908 | 395.574 | 531.865 | 1.1168e-07 | 5.1287e-08 | 4.7301e-07 | 6.3598e-07 | 0.0077716 | 0.0035688 | 0.032915 | 0.044255 | 0 | 0 | 0 | 0 | 0 | 0 | 0 | 0 | 8.2129 | 0.56338 | 0.37977 | 1.958 | 2.9012 | 4.4812 | 1.76 | 15.5884 | 21.8296 | 0 | 260 | SCR
55293_G_CTG1 | SERC_Central_TVA | Alabama | 1 | Morgan | 103 | 55293 | CTG1 | Morgan Energy Center | 7062 | 2004 | 9999 | Combined Cycle |  |  | SCR | DLNB |  | Fossil | G | 2030 | NaturalGas |  | 1.9991 | 2.7098 | 3.7471 | 8.456 | 0 | 0 | 0 | 0 | 0 | 0 | 0 | 0 | 0 | 0 | 0 | 0 | 283.0718 | 383.7196 | 530.6043 | 1197.3956 | 131.6402 | 178.4456 | 246.7532 | 556.839 | 1.5741e-07 | 2.1338e-07 | 2.9506e-07 | 6.6585e-07 | 0.0089678 | 0.012156 | 0.01681 | 0.037934 | 0 | 0 | 0 | 0 | 0 | 0 | 0 | 0 | 5.0857 | 0.64684 | 0.87682 | 1.2125 | 2.7361 | 5.6146 | 6.5095 | 8.6442 | 20.7684 | 0 | 161 | SCR
55293_G_CTG2 | SERC_Central_TVA | Alabama | 1 | Morgan | 103 | 55293 | CTG2 | Morgan Energy Center | 7062 | 2003 | 9999 | Combined Cycle |  |  | SCR | DLNB |  | Fossil | G | 2030 | NaturalGas |  | 1.9991 | 2.7098 | 3.7471 | 8.456 | 0 | 0 | 0 | 0 | 0 | 0 | 0 | 0 | 0 | 0 | 0 | 0 | 283.0718 | 383.7196 | 530.6043 | 1197.3956 | 131.6402 | 178.4456 | 246.7532 | 556.839 | 1.5741e-07 | 2.1338e-07 | 2.9506e-07 | 6.6585e-07 | 0.0089678 | 0.012156 | 0.01681 | 0.037934 | 0 | 0 | 0 | 0 | 0 | 0 | 0 | 0 | 5.0857 | 0.64684 | 0.87682 | 1.2125 | 2.7361 | 5.6146 | 6.5095 | 8.6442 | 20.7684 | 0 | 161 | SCR
55293_G_CTG3 | SERC_Central_TVA | Alabama | 1 | Morgan | 103 | 55293 | CTG3 | Morgan Energy Center | 7062 | 2003 | 9999 | Combined Cycle |  |  | SCR | DLNB |  | Fossil | G | 2030 | NaturalGas |  | 1.9991 | 2.7098 | 3.7471 | 8.456 | 0 | 0 | 0 | 0 | 0 | 0 | 0 | 0 | 0 | 0 | 0 | 0 | 283.0718 | 383.7196 | 530.6043 | 1197.3956 | 131.6402 | 178.4456 | 246.7532 | 556.839 | 1.5741e-07 | 2.1338e-07 | 2.9506e-07 | 6.6585e-07 | 0.0089678 | 0.012156 | 0.01681 | 0.037934 | 0 | 0 | 0 | 0 | 0 | 0 | 0 | 0 | 5.0857 | 0.64684 | 0.87682 | 1.2125 | 2.7361 | 5.6146 | 6.5095 | 8.6442 | 20.7684 | 0 | 161 | SCR
55293_G_STG1 | SERC_Central_TVA | Alabama | 1 | Morgan | 103 | 55293 | STG1 | Morgan Energy Center | 7062 | 2003 | 9999 | Combined Cycle |  |  | SCR | DLNB |  | Fossil | G | 2030 | NaturalGas |  | 3.3028 | 4.4771 | 6.1909 | 13.9708 | 0 | 0 | 0 | 0 | 0 | 0 | 0 | 0 | 0 | 0 | 0 | 0 | 467.6838 | 633.9714 | 876.6506 | 1978.3058 | 217.4925 | 294.8232 | 407.6791 | 919.9948 | 2.6007e-07 | 3.5254e-07 | 4.8749e-07 | 1.1001e-06 | 0.014816 | 0.020084 | 0.027773 | 0.062673 | 0 | 0 | 0 | 0 | 0 | 0 | 0 | 0 | 8.4024 | 1.0687 | 1.4487 | 2.0032 | 4.5205 | 9.2763 | 10.7549 | 14.2817 | 34.313 | 0 | 266 | SCR
55294_G_GTG1 | ISONE_Maine | Maine | 23 | Cumberland | 5 | 55294 | GTG1 | Westbrook Energy Center Power Plant | 7183 | 2001 | 9999 | Combined Cycle |  |  | SCR |  |  | Fossil | G | 2030 |  | CC Retirement | 0 | 0 | 0 | 0 | 0 | 0 | 0 | 0 | 0 | 0 | 0 | 0 | 0 | 0 | 0 | 0 | 0 | 0 | 0 | 0 | 0 | 0 | 0 | 0 | 0 | 0 | 0 | 0 | 0 | 0 | 0 | 0 | 0 | 0 | 0 | 0 | 0 | 0 | 0 | 0 | 0 | 0 | 0 | 0 | 0 | 0 | 0 | 0 | 0 | 0 | 174.8 | SCR
55294_G_GTG2 | ISONE_Maine | Maine | 23 | Cumberland | 5 | 55294 | GTG2 | Westbrook Energy Center Power Plant | 7183 | 2001 | 9999 | Combined Cycle |  |  | SCR |  |  | Fossil | G | 2030 |  | CC Retirement | 0 | 0 | 0 | 0 | 0 | 0 | 0 | 0 | 0 | 0 | 0 | 0 | 0 | 0 | 0 | 0 | 0 | 0 | 0 | 0 | 0 | 0 | 0 | 0 | 0 | 0 | 0 | 0 | 0 | 0 | 0 | 0 | 0 | 0 | 0 | 0 | 0 | 0 | 0 | 0 | 0 | 0 | 0 | 0 | 0 | 0 | 0 | 0 | 0 | 0 | 173.9 | SCR
55294_G_STG3 | ISONE_Maine | Maine | 23 | Cumberland | 5 | 55294 | STG3 | Westbrook Energy Center Power Plant | 7183 | 2001 | 9999 | Combined Cycle |  |  | SCR |  |  | Fossil | G | 2030 |  | CC Retirement | 0 | 0 | 0 | 0 | 0 | 0 | 0 | 0 | 0 | 0 | 0 | 0 | 0 | 0 | 0 | 0 | 0 | 0 | 0 | 0 | 0 | 0 | 0 | 0 | 0 | 0 | 0 | 0 | 0 | 0 | 0 | 0 | 0 | 0 | 0 | 0 | 0 | 0 | 0 | 0 | 0 | 0 | 0 | 0 | 0 | 0 | 0 | 0 | 0 | 0 | 191.6 | SCR
55295_G_CT1 | WECC_Southern California Edison | California | 6 | Riverside | 65 | 55295 | CT1 | Blythe Energy Inc | 7354 | 2003 | 9999 | Combined Cycle |  |  | SCR |  |  | Fossil | G | 2030 | NaturalGas |  | 2.0235 | 0.72322 | 0.014461 | 2.7612 | 0 | 0 | 0 | 0 | 0 | 0 | 0 | 0 | 0 | 0 | 0 | 0 | 275.1599 | 98.3442 | 1.9665 | 375.4705 | 118.4572 | 42.3375 | 0.84657 | 161.6412 | 1.4165e-07 | 5.0626e-08 | 1.0123e-09 | 1.9328e-07 | 0.0083363 | 0.0029795 | 5.9577e-05 | 0.011375 | 0 | 0 | 0 | 0 | 0 | 0 | 0 | 0 | 4.9435 | 0.62876 | 0.32804 | 0.0081879 | 0.96498 | 6.8409 | 1.926 | 0.041194 | 8.8081 | 0 | 156.5 | SCR
55295_G_CT2 | WECC_Southern California Edison | California | 6 | Riverside | 65 | 55295 | CT2 | Blythe Energy Inc | 7354 | 2003 | 9999 | Combined Cycle |  |  | SCR |  |  | Fossil | G | 2030 | NaturalGas |  | 2.0235 | 0.72322 | 0.014461 | 2.7612 | 0 | 0 | 0 | 0 | 0 | 0 | 0 | 0 | 0 | 0 | 0 | 0 | 275.1599 | 98.3442 | 1.9665 | 375.4705 | 118.4572 | 42.3375 | 0.84657 | 161.6412 | 1.4165e-07 | 5.0626e-08 | 1.0123e-09 | 1.9328e-07 | 0.0083363 | 0.0029795 | 5.9577e-05 | 0.011375 | 0 | 0 | 0 | 0 | 0 | 0 | 0 | 0 | 4.9435 | 0.62876 | 0.32804 | 0.0081879 | 0.96498 | 6.8409 | 1.926 | 0.041194 | 8.8081 | 0 | 156.5 | SCR
55295_G_ST1 | WECC_Southern California Edison | California | 6 | Riverside | 65 | 55295 | ST1 | Blythe Energy Inc | 7354 | 2003 | 9999 | Combined Cycle |  |  | SCR |  |  | Fossil | G | 2030 | NaturalGas |  | 2.5989 | 0.92887 | 0.018573 | 3.5463 | 0 | 0 | 0 | 0 | 0 | 0 | 0 | 0 | 0 | 0 | 0 | 0 | 353.4002 | 126.3078 | 2.5256 | 482.2337 | 152.1399 | 54.3759 | 1.0873 | 207.6031 | 1.8192e-07 | 6.5021e-08 | 1.3001e-09 | 2.4824e-07 | 0.010707 | 0.0038267 | 7.6517e-05 | 0.01461 | 0 | 0 | 0 | 0 | 0 | 0 | 0 | 0 | 6.3492 | 0.80754 | 0.42131 | 0.010516 | 1.2394 | 8.7861 | 2.4736 | 0.052907 | 11.3127 | 0 | 201 | SCR
55296_G_CT11 | PJM_ComEd | Illinois | 17 | Cook | 31 | 55296 | CT11 | Calumet Energy Team LLC | 10745 | 2002 | 9999 | Combustion Turbine |  |  |  | DLNB |  | Fossil | G | 2030 | NaturalGas |  | 0.041831 | 0 | 0.83518 | 0.87701 | 0 | 0 | 0 | 0 | 0 | 0 | 0 | 0 | 0 | 0 | 0 | 0 | 3.8931 | 0 | 77.7269 | 81.6199 | 2.4488 | 0 | 48.8911 | 51.3399 | 2.9282e-09 | 0 | 5.8462e-08 | 6.139e-08 | 0.0019673 | 0 | 0.039278 | 0.041246 | 0 | 0 | 0 | 0 | 0 | 0 | 0 | 0 | 3.1008 | 0.017947 | 0 | 0.35832 | 0.37627 | 0.1207 | 0 | 1.8044 | 1.9251 | 0 | 157.2
55296_G_CT12 | PJM_ComEd | Illinois | 17 | Cook | 31 | 55296 | CT12 | Calumet Energy Team LLC | 10745 | 2002 | 9999 | Combustion Turbine |  |  |  | DLNB |  | Fossil | G | 2030 | NaturalGas |  | 0.043241 | 0 | 0.86333 | 0.90657 | 0 | 0 | 0 | 0 | 0 | 0 | 0 | 0 | 0 | 0 | 0 | 0 | 4.0243 | 0 | 80.3474 | 84.3717 | 2.5313 | 0 | 50.5395 | 53.0709 | 3.0269e-09 | 0 | 6.0433e-08 | 6.346e-08 | 0.0017506 | 0 | 0.034952 | 0.036703 | 0 | 0 | 0 | 0 | 0 | 0 | 0 | 0 | 3.2053 | 0.018552 | 0 | 0.3704 | 0.38895 | 0.12477 | 0 | 1.8652 | 1.99 | 0 | 162.5
55297_G_1 | MISO_Lower Michigan | Michigan | 26 | Van Buren | 159 | 55297 | 1 | New Covert Generating Facility | 7131 | 2004 | 9999 | Combined Cycle |  |  | SCR | DLNB |  | Fossil | G | 2030 | NaturalGas |  | 2.7646 | 3.7475 | 5.1821 | 11.6942 | 0 | 0 | 0 | 0 | 0 | 0 | 0 | 0 | 0 | 0 | 0 | 0 | 387.6853 | 525.5289 | 726.6972 | 1639.9114 | 161.8387 | 219.3814 | 303.3588 | 684.579 | 1.9352e-07 | 2.6233e-07 | 3.6275e-07 | 8.1859e-07 | 0.010499 | 0.014231 | 0.019679 | 0.044409 | 0 | 0 | 0 | 0 | 0 | 0 | 0 | 0 | 6.9652 | 0.88588 | 1.2009 | 1.6605 | 3.7473 | 7.9386 | 9.7138 | 11.3502 | 29.0026 | 0 | 220.5 | SCR
55297_G_1A | MISO_Lower Michigan | Michigan | 26 | Van Buren | 159 | 55297 | 1A | New Covert Generating Facility | 7131 | 2004 | 9999 | Combined Cycle |  |  | SCR | LNB |  | Fossil | G | 2030 | NaturalGas |  | 1.6801 | 2.2774 | 3.1492 | 7.1067 | 0 | 0 | 0 | 0 | 0 | 0 | 0 | 0 | 0 | 0 | 0 | 0 | 235.6001 | 319.3691 | 441.621 | 996.5902 | 98.351 | 133.3202 | 184.3541 | 416.0253 | 1.176e-07 | 1.5942e-07 | 2.2044e-07 | 4.9747e-07 | 0.0063801 | 0.0086486 | 0.011959 | 0.026988 | 0 | 0 | 0 | 0 | 0 | 0 | 0 | 0 | 4.2328 | 0.53836 | 0.72978 | 1.0091 | 2.2773 | 4.8243 | 5.9032 | 6.8976 | 17.6251 | 0 | 134 | SCR
55297_G_2 | MISO_Lower Michigan | Michigan | 26 | Van Buren | 159 | 55297 | 2 | New Covert Generating Facility | 7131 | 2004 | 9999 | Combined Cycle |  |  | SCR | DLNB |  | Fossil | G | 2030 | NaturalGas |  | 2.7357 | 3.7085 | 5.128 | 11.5722 | 0 | 0 | 0 | 0 | 0 | 0 | 0 | 0 | 0 | 0 | 0 | 0 | 383.6414 | 520.0472 | 719.1171 | 1622.8058 | 160.1506 | 217.0931 | 300.1945 | 677.4382 | 1.915e-07 | 2.5959e-07 | 3.5896e-07 | 8.1006e-07 | 0.0099892 | 0.013541 | 0.018724 | 0.042254 | 0 | 0 | 0 | 0 | 0 | 0 | 0 | 0 | 6.8925 | 0.87664 | 1.1883 | 1.6432 | 3.7082 | 7.8558 | 9.6125 | 11.2318 | 28.7 | 0 | 218.2 | SCR
55297_G_2A | MISO_Lower Michigan | Michigan | 26 | Van Buren | 159 | 55297 | 2A | New Covert Generating Facility | 7131 | 2004 | 9999 | Combined Cycle |  |  | SCR | LNB |  | Fossil | G | 2030 | NaturalGas |  | 1.6801 | 2.2774 | 3.1492 | 7.1067 | 0 | 0 | 0 | 0 | 0 | 0 | 0 | 0 | 0 | 0 | 0 | 0 | 235.6001 | 319.3691 | 441.621 | 996.5902 | 98.351 | 133.3202 | 184.3541 | 416.0253 | 1.176e-07 | 1.5942e-07 | 2.2044e-07 | 4.9747e-07 | 0.0061345 | 0.0083157 | 0.011499 | 0.025949 | 0 | 0 | 0 | 0 | 0 | 0 | 0 | 0 | 4.2328 | 0.53836 | 0.72978 | 1.0091 | 2.2773 | 4.8243 | 5.9032 | 6.8976 | 17.6251 | 0 | 134 | SCR
55297_G_3 | MISO_Lower Michigan | Michigan | 26 | Van Buren | 159 | 55297 | 3 | New Covert Generating Facility | 7131 | 2004 | 9999 | Combined Cycle |  |  | SCR | DLNB |  | Fossil | G | 2030 | NaturalGas |  | 2.6931 | 3.6507 | 5.0481 | 11.3919 | 0 | 0 | 0 | 0 | 0 | 0 | 0 | 0 | 0 | 0 | 0 | 0 | 377.6635 | 511.9438 | 707.9118 | 1597.5192 | 157.6551 | 213.7103 | 295.5169 | 666.8824 | 1.8852e-07 | 2.5555e-07 | 3.5337e-07 | 7.9743e-07 | 0.011005 | 0.014918 | 0.020628 | 0.04655 | 0 | 0 | 0 | 0 | 0 | 0 | 0 | 0 | 6.7851 | 0.86298 | 1.1698 | 1.6176 | 3.6504 | 7.7333 | 9.4627 | 11.0568 | 28.2528 | 0 | 214.8 | SCR
55297_G_3A | MISO_Lower Michigan | Michigan | 26 | Van Buren | 159 | 55297 | 3A | New Covert Generating Facility | 7131 | 2004 | 9999 | Combined Cycle |  |  | SCR | LNB |  | Fossil | G | 2030 | NaturalGas |  | 1.6801 | 2.2774 | 3.1492 | 7.1067 | 0 | 0 | 0 | 0 | 0 | 0 | 0 | 0 | 0 | 0 | 0 | 0 | 235.6001 | 319.3691 | 441.621 | 996.5902 | 98.351 | 133.3202 | 184.3541 | 416.0253 | 1.176e-07 | 1.5942e-07 | 2.2044e-07 | 4.9747e-07 | 0.0068652 | 0.0093061 | 0.012868 | 0.02904 | 0 | 0 | 0 | 0 | 0 | 0 | 0 | 0 | 4.2328 | 0.53836 | 0.72978 | 1.0091 | 2.2773 | 4.8243 | 5.9032 | 6.8976 | 17.6251 | 0 | 134 | SCR
55298_G_CT1A | PJM_EMAAC | Pennsylvania | 42 | Bucks | 17 | 55298 | CT1A | Fairless Energy Center | 7184 | 2004 | 9999 | Combined Cycle |  |  | SCR | DLNB |  | Fossil | G | 2030 | NaturalGas |  | 1.8096 | 2.3511 | 4.3327 | 8.4934 | 0 | 0 | 0 | 0 | 0 | 0 | 0 | 0 | 0 | 0 | 0 | 0 | 251.8904 | 327.2639 | 603.1092 | 1182.2636 | 105.9329 | 137.6313 | 253.6384 | 497.2026 | 1.2667e-07 | 1.6457e-07 | 3.0329e-07 | 5.9454e-07 | 0.0061301 | 0.0079644 | 0.014678 | 0.028772 | 0 | 0 | 0 | 0 | 0 | 0 | 0 | 0 | 5.7806 | 0.57558 | 0.74782 | 1.3781 | 2.7015 | 5.8172 | 5.657 | 9.1295 | 20.6037 | 0 | 183 | SCR
55298_G_CT1B | PJM_EMAAC | Pennsylvania | 42 | Bucks | 17 | 55298 | CT1B | Fairless Energy Center | 7184 | 2004 | 9999 | Combined Cycle |  |  | SCR | DLNB |  | Fossil | G | 2030 | NaturalGas |  | 1.8887 | 2.4538 | 4.5221 | 8.8647 | 0 | 0 | 0 | 0 | 0 | 0 | 0 | 0 | 0 | 0 | 0 | 0 | 262.902 | 341.5705 | 629.4747 | 1233.9472 | 110.5638 | 143.648 | 264.7264 | 518.9382 | 1.3221e-07 | 1.7177e-07 | 3.1655e-07 | 6.2053e-07 | 0.0063981 | 0.0083126 | 0.015319 | 0.03003 | 0 | 0 | 0 | 0 | 0 | 0 | 0 | 0 | 6.0333 | 0.60075 | 0.78051 | 1.4384 | 2.8196 | 6.0715 | 5.9043 | 9.5286 | 21.5045 | 0 | 191 | SCR
55298_G_CT2A | PJM_EMAAC | Pennsylvania | 42 | Bucks | 17 | 55298 | CT2A | Fairless Energy Center | 7184 | 2004 | 9999 | Combined Cycle |  |  | SCR | DLNB |  | Fossil | G | 2030 | NaturalGas |  | 1.9579 | 2.5438 | 4.6879 | 9.1896 | 0 | 0 | 0 | 0 | 0 | 0 | 0 | 0 | 0 | 0 | 0 | 0 | 272.5372 | 354.0888 | 652.5444 | 1279.1704 | 114.6159 | 148.9125 | 274.4284 | 537.9569 | 1.3705e-07 | 1.7806e-07 | 3.2815e-07 | 6.4327e-07 | 0.0071161 | 0.0092455 | 0.017038 | 0.0334 | 0 | 0 | 0 | 0 | 0 | 0 | 0 | 0 | 6.2544 | 0.62276 | 0.80911 | 1.4911 | 2.923 | 6.294 | 6.1207 | 9.8778 | 22.2926 | 0 | 198 | SCR
55298_G_CT2B | PJM_EMAAC | Pennsylvania | 42 | Bucks | 17 | 55298 | CT2B | Fairless Energy Center | 7184 | 2004 | 9999 | Combined Cycle |  |  | SCR | DLNB |  | Fossil | G | 2030 | NaturalGas |  | 1.9579 | 2.5438 | 4.6879 | 9.1896 | 0 | 0 | 0 | 0 | 0 | 0 | 0 | 0 | 0 | 0 | 0 | 0 | 272.5372 | 354.0888 | 652.5444 | 1279.1704 | 114.6159 | 148.9125 | 274.4284 | 537.9569 | 1.3705e-07 | 1.7806e-07 | 3.2815e-07 | 6.4327e-07 | 0.0071161 | 0.0092455 | 0.017038 | 0.0334 | 0 | 0 | 0 | 0 | 0 | 0 | 0 | 0 | 6.2544 | 0.62276 | 0.80911 | 1.4911 | 2.923 | 6.294 | 6.1207 | 9.8778 | 22.2926 | 0 | 198 | SCR
55298_G_ST1 | PJM_EMAAC | Pennsylvania | 42 | Bucks | 17 | 55298 | ST1 | Fairless Energy Center | 7184 | 2004 | 9999 | Combined Cycle |  |  | SCR | LNB |  | Fossil | G | 2030 | NaturalGas |  | 2.5512 | 3.3146 | 6.1084 | 11.9743 | 0 | 0 | 0 | 0 | 0 | 0 | 0 | 0 | 0 | 0 | 0 | 0 | 355.1242 | 461.3885 | 850.2851 | 1666.7978 | 149.348 | 194.0376 | 357.5886 | 700.9741 | 1.7858e-07 | 2.3202e-07 | 4.2759e-07 | 8.382e-07 | 0.0086425 | 0.011229 | 0.020693 | 0.040564 | 0 | 0 | 0 | 0 | 0 | 0 | 0 | 0 | 8.1497 | 0.81148 | 1.0543 | 1.943 | 3.8087 | 8.2013 | 7.9755 | 12.8711 | 29.0479 | 0 | 258 | SCR
55298_G_ST2 | PJM_EMAAC | Pennsylvania | 42 | Bucks | 17 | 55298 | ST2 | Fairless Energy Center | 7184 | 2004 | 9999 | Combined Cycle |  |  | SCR | LNB |  | Fossil | G | 2030 | NaturalGas |  | 2.5512 | 3.3146 | 6.1084 | 11.9743 | 0 | 0 | 0 | 0 | 0 | 0 | 0 | 0 | 0 | 0 | 0 | 0 | 355.1242 | 461.3885 | 850.2851 | 1666.7978 | 149.348 | 194.0376 | 357.5886 | 700.9741 | 1.7858e-07 | 2.3202e-07 | 4.2759e-07 | 8.382e-07 | 0.0092725 | 0.012047 | 0.022201 | 0.043521 | 0 | 0 | 0 | 0 | 0 | 0 | 0 | 0 | 8.1497 | 0.81148 | 1.0543 | 1.943 | 3.8087 | 8.2013 | 7.9755 | 12.8711 | 29.0479 | 0 | 258 | SCR
55299_G_CTG1 | ERCOT_Rest | Texas | 48 | Harris | 201 | 55299 | CTG1 | Channel Energy Center LLC | 5500 | 2001 | 9999 | Combined Cycle |  |  | SCR |  |  | Fossil | G | 2030 | NaturalGas |  | 1.789 | 2.4251 | 3.3534 | 7.5674 | 0 | 0 | 0 | 0 | 0 | 0 | 0 | 0 | 0 | 0 | 0 | 0 | 325.2688 | 440.92 | 609.7006 | 1375.8894 | 181.6534 | 246.2413 | 340.5005 | 768.3952 | 2.1721e-07 | 2.9445e-07 | 4.0716e-07 | 9.1882e-07 | 0.014996 | 0.020327 | 0.028109 | 0.063432 | 0 | 0 | 0 | 0 | 0 | 0 | 0 | 0 | 6.2373 | 0.74326 | 1.0075 | 1.3932 | 3.144 | 4.7715 | 5.6943 | 7.4906 | 17.9564 | 0 | 185 | SCR
55299_G_CTG2 | ERCOT_Rest | Texas | 48 | Harris | 201 | 55299 | CTG2 | Channel Energy Center LLC | 5500 | 2002 | 9999 | Combined Cycle |  |  | SCR |  |  | Fossil | G | 2030 | NaturalGas |  | 1.789 | 2.4251 | 3.3534 | 7.5674 | 0 | 0 | 0 | 0 | 0 | 0 | 0 | 0 | 0 | 0 | 0 | 0 | 325.2688 | 440.92 | 609.7006 | 1375.8894 | 181.6534 | 246.2413 | 340.5005 | 768.3952 | 2.1721e-07 | 2.9445e-07 | 4.0716e-07 | 9.1882e-07 | 0.014996 | 0.020327 | 0.028109 | 0.063432 | 0 | 0 | 0 | 0 | 0 | 0 | 0 | 0 | 6.2373 | 0.74326 | 1.0075 | 1.3932 | 3.144 | 4.7715 | 5.6943 | 7.4906 | 17.9564 | 0 | 185 | SCR
55299_G_CTG3 | ERCOT_Rest | Texas | 48 | Harris | 201 | 55299 | CTG3 | Channel Energy Center LLC | 5500 | 2014 | 9999 | Combined Cycle |  |  | SCR |  |  | Fossil | G | 2030 | NaturalGas |  | 1.7696 | 2.3988 | 3.3171 | 7.4856 | 0 | 0 | 0 | 0 | 0 | 0 | 0 | 0 | 0 | 0 | 0 | 0 | 321.7524 | 436.1533 | 603.1092 | 1361.0149 | 179.6896 | 243.5792 | 336.8194 | 760.0882 | 2.1487e-07 | 2.9126e-07 | 4.0276e-07 | 9.0889e-07 | 0.014834 | 0.020108 | 0.027805 | 0.062746 | 0 | 0 | 0 | 0 | 0 | 0 | 0 | 0 | 5.7806 | 0.73522 | 0.99664 | 1.3781 | 3.11 | 4.7199 | 5.6327 | 7.4096 | 17.7623 | 0 | 183 | SCR
55299_G_ST-1 | ERCOT_Rest | Texas | 48 | Harris | 201 | 55299 | ST-1 | Channel Energy Center LLC | 5500 | 2002 | 9999 | Combined Cycle |  |  | SCR | NH3 |  | Fossil | G | 2030 | NaturalGas |  | 2.0791 | 2.8183 | 3.8971 | 8.7945 | 0 | 0 | 0 | 0 | 0 | 0 | 0 | 0 | 0 | 0 | 0 | 0 | 378.0151 | 512.4205 | 708.5709 | 1599.0066 | 211.1107 | 286.1723 | 395.7168 | 892.9998 | 2.5244e-07 | 3.4219e-07 | 4.7318e-07 | 1.0678e-06 | 0.017427 | 0.023624 | 0.032667 | 0.073718 | 0 | 0 | 0 | 0 | 0 | 0 | 0 | 0 | 7.2487 | 0.86379 | 1.1709 | 1.6191 | 3.6538 | 5.5453 | 6.6177 | 8.7053 | 20.8683 | 0 | 215 | SCR
553_G_1 | ISONE_Connecticut | Connecticut | 9 | Fairfield | 1 | 553 | 1 | Stevenson | 0 | 1919 | 9999 | Hydro | [5 empty] | Non-Fossil | G | 2030 | Hydro |  | 0 | 0 | 0 | 0 | 0 | 0 | 0 | 0 | 0 | 0 | 0 | 0 | 0 | 0 | 0 | 0 | 6.0745 | 8.7043 | 8.9885 | 23.7673 | 0 | 0 | 0 | 0 | 0 | 0 | 0 | 0 | 0 | 0 | 0 | 0 | 0 | 0 | 0 | 0 | 0 | 0 | 0 | 0 | 0.11224 | 0.0084435 | 0.012099 | 0.012494 | 0.033037 | 0 | 0 | 0 | 0 | 0 | 7.1
553_G_2 | ISONE_Connecticut | Connecticut | 9 | Fairfield | 1 | 553 | 2 | Stevenson | 0 | 1919 | 9999 | Hydro | [5 empty] | Non-Fossil | G | 2030 | Hydro |  | 0 | 0 | 0 | 0 | 0 | 0 | 0 | 0 | 0 | 0 | 0 | 0 | 0 | 0 | 0 | 0 | 6.0745 | 8.7043 | 8.9885 | 23.7673 | 0 | 0 | 0 | 0 | 0 | 0 | 0 | 0 | 0 | 0 | 0 | 0 | 0 | 0 | 0 | 0 | 0 | 0 | 0 | 0 | 0.11224 | 0.0084435 | 0.012099 | 0.012494 | 0.033037 | 0 | 0 | 0 | 0 | 0 | 7.1
553_G_3 | ISONE_Connecticut | Connecticut | 9 | Fairfield | 1 | 553 | 3 | Stevenson | 0 | 1919 | 9999 | Hydro | [5 empty] | Non-Fossil | G | 2030 | Hydro |  | 0 | 0 | 0 | 0 | 0 | 0 | 0 | 0 | 0 | 0 | 0 | 0 | 0 | 0 | 0 | 0 | 6.0745 | 8.7043 | 8.9885 | 23.7673 | 0 | 0 | 0 | 0 | 0 | 0 | 0 | 0 | 0 | 0 | 0 | 0 | 0 | 0 | 0 | 0 | 0 | 0 | 0 | 0 | 0.11224 | 0.0084435 | 0.012099 | 0.012494 | 0.033037 | 0 | 0 | 0 | 0 | 0 | 7.1
553_G_4 | ISONE_Connecticut | Connecticut | 9 | Fairfield | 1 | 553 | 4 | Stevenson | 0 | 1936 | 9999 | Hydro | [5 empty] | Non-Fossil | G | 2030 | Hydro |  | 0 | 0 | 0 | 0 | 0 | 0 | 0 | 0 | 0 | 0 | 0 | 0 | 0 | 0 | 0 | 0 | 6.5023 | 9.3173 | 9.6215 | 25.4411 | 0 | 0 | 0 | 0 | 0 | 0 | 0 | 0 | 0 | 0 | 0 | 0 | 0 | 0 | 0 | 0 | 0 | 0 | 0 | 0 | 0.12014 | 0.0090381 | 0.012951 | 0.013374 | 0.035363 | 0 | 0 | 0 | 0 | 0 | 7.6
55304_G_CT1 | SERC_Southeastern | Georgia | 13 | Mitchell | 205 | 55304 | CT1 | Baconton Power Plant | 10745 | 2000 | 9999 | Combustion Turbine |  |  |  | H2O |  | Fossil | G | 2030 | NaturalGas |  | 0.11698 | 0.096487 | 0.46411 | 0.67758 | 0 | 0 | 0 | 0 | 0 | 0 | 0 | 0 | 0 | 0 | 0 | 0 | 10.8872 | 8.9797 | 43.1933 | 63.0602 | 6.8482 | 5.6484 | 27.1691 | 39.6657 | 8.1888e-09 | 6.7541e-09 | 3.2488e-08 | 4.7431e-08 | 0.0057778 | 0.0047655 | 0.022922 | 0.033466 | 0 | 0 | 0 | 0 | 0 | 0 | 0 | 0 | 0.96654 | 0.051387 | 0.042384 | 0.20387 | 0.29764 | 0.33608 | 0.24094 | 1.2398 | 1.8168 | 0 | 49
55304_G_CT4 | SERC_Southeastern | Georgia | 13 | Mitchell | 205 | 55304 | CT4 | Baconton Power Plant | 10745 | 2000 | 9999 | Combustion Turbine |  |  |  | H2O |  | Fossil | G | 2030 | NaturalGas |  | 0.11698 | 0.096487 | 0.46411 | 0.67758 | 0 | 0 | 0 | 0 | 0 | 0 | 0 | 0 | 0 | 0 | 0 | 0 | 10.8872 | 8.9797 | 43.1933 | 63.0602 | 6.8482 | 5.6484 | 27.1691 | 39.6657 | 8.1888e-09 | 6.7541e-09 | 3.2488e-08 | 4.7431e-08 | 0.0056046 | 0.0046227 | 0.022236 | 0.032463 | 0 | 0 | 0 | 0 | 0 | 0 | 0 | 0 | 0.96654 | 0.051387 | 0.042384 | 0.20387 | 0.29764 | 0.33608 | 0.24094 | 1.2398 | 1.8168 | 0 | 49
55304_G_CT5 | SERC_Southeastern | Georgia | 13 | Mitchell | 205 | 55304 | CT5 | Baconton Power Plant | 10745 | 2000 | 9999 | Combustion Turbine |  |  |  | H2O |  | Fossil | G | 2030 | NaturalGas |  | 0.11698 | 0.096487 | 0.46411 | 0.67758 | 0 | 0 | 0 | 0 | 0 | 0 | 0 | 0 | 0 | 0 | 0 | 0 | 10.8872 | 8.9797 | 43.1933 | 63.0602 | 6.8482 | 5.6484 | 27.1691 | 39.6657 | 8.1888e-09 | 6.7541e-09 | 3.2488e-08 | 4.7431e-08 | 0.005969 | 0.0049233 | 0.023681 | 0.034574 | 0 | 0 | 0 | 0 | 0 | 0 | 0 | 0 | 0.96654 | 0.051387 | 0.042384 | 0.20387 | 0.29764 | 0.33608 | 0.24094 | 1.2398 | 1.8168 | 0 | 49
55304_G_CT6 | SERC_Southeastern | Georgia | 13 | Mitchell | 205 | 55304 | CT6 | Baconton Power Plant | 10745 | 2000 | 9999 | Combustion Turbine |  |  |  | H2O |  | Fossil | G | 2030 | NaturalGas |  | 0.11698 | 0.096487 | 0.46411 | 0.67758 | 0 | 0 | 0 | 0 | 0 | 0 | 0 | 0 | 0 | 0 | 0 | 0 | 10.8872 | 8.9797 | 43.1933 | 63.0602 | 6.8482 | 5.6484 | 27.1691 | 39.6657 | 8.1888e-09 | 6.7541e-09 | 3.2488e-08 | 4.7431e-08 | 0.0057304 | 0.0047264 | 0.022735 | 0.033191 | 0 | 0 | 0 | 0 | 0 | 0 | 0 | 0 | 0.96654 | 0.051387 | 0.042384 | 0.20387 | 0.29764 | 0.33608 | 0.24094 | 1.2398 | 1.8168 | 0 | 49
55306_G_CTG7 | WECC_Arizona | Arizona | 4 | Maricopa | 13 | 55306 | CTG7 | Gila River Power Block 4 | 7534 | 2003 | 9999 | Combined Cycle |  |  | SCR | DLNB |  | Fossil | G | 2030 | NaturalGas |  | 0 | 0 | 2.5604 | 2.5604 | 0 | 0 | 0 | 0 | 0 | 0 | 0 | 0 | 0 | 0 | 0 | 0 | 0 | 0 | 339.8409 | 339.8409 | 0 | 0 | 149.8836 | 149.8836 | 0 | 0 | 1.7923e-07 | 1.7923e-07 | 0 | 0 | 0.015193 | 0.015193 | 0 | 0 | 0 | 0 | 0 | 0 | 0 | 0 | 4.6119 | 0 | 0 | 0.81492 | 0.81492 | 0 | 0 | 6.7238 | 6.7238 | 0 | 146 | SCR
55306_G_CTG8 | WECC_Arizona | Arizona | 4 | Maricopa | 13 | 55306 | CTG8 | Gila River Power Block 4 | 7534 | 2003 | 9999 | Combined Cycle |  |  | SCR | DLNB |  | Fossil | G | 2030 | NaturalGas |  | 0 | 0 | 2.5604 | 2.5604 | 0 | 0 | 0 | 0 | 0 | 0 | 0 | 0 | 0 | 0 | 0 | 0 | 0 | 0 | 339.8409 | 339.8409 | 0 | 0 | 149.8836 | 149.8836 | 0 | 0 | 1.7923e-07 | 1.7923e-07 | 0 | 0 | 0.015193 | 0.015193 | 0 | 0 | 0 | 0 | 0 | 0 | 0 | 0 | 4.6119 | 0 | 0 | 0.81492 | 0.81492 | 0 | 0 | 6.7238 | 6.7238 | 0 | 146 | SCR
55306_G_ST12 | WECC_Arizona | Arizona | 4 | Maricopa | 13 | 55306 | ST12 | Gila River Power Block 4 | 7534 | 2003 | 9999 | Combined Cycle |  |  | SCR | LNB |  | Fossil | G | 2030 | NaturalGas |  | 0 | 0 | 3.9107 | 3.9107 | 0 | 0 | 0 | 0 | 0 | 0 | 0 | 0 | 0 | 0 | 0 | 0 | 0 | 0 | 519.0721 | 519.0721 | 0 | 0 | 228.9318 | 228.9318 | 0 | 0 | 2.7375e-07 | 2.7375e-07 | 0 | 0 | 0.023206 | 0.023206 | 0 | 0 | 0 | 0 | 0 | 0 | 0 | 0 | 7.0441 | 0 | 0 | 1.2447 | 1.2447 | 0 | 0 | 10.27 | 10.27 | 0 | 223 | SCR
55308_G_GEN1 | SERC_Central_TVA | Kentucky | 21 | Marshall | 157 | 55308 | GEN1 | Calvert City | 8700 | 2000 | 9999 | Combustion Turbine | [5 empty] | Fossil | G | 2030 | NaturalGas |  | 0.037859 | 0.024786 | 0.45268 | 0.51532 | 0 | 0 | 0 | 0 | 0 | 0 | 0 | 0 | 0 | 0 | 0 | 0 | 4.3516 | 2.849 | 52.0318 | 59.2324 | 3.2617 | 2.1355 | 39.0002 | 44.3974 | 3.9002e-09 | 2.5535e-09 | 4.6635e-08 | 5.3089e-08 | 0.0021797 | 0.001427 | 0.026062 | 0.029669 | 0 | 0 | 0 | 0 | 0 | 0 | 0 | 0 | 0.45368 | 0.020061 | 0.013134 | 0.23987 | 0.27306 | 0.10633 | 0.059542 | 1.0443 | 1.2101 | 0 | 23
55309_B_HRSG | MISO_WOTAB (including Western) | Texas | 48 | Jefferson | 245 | 55309 | HRSG | Air Products Port Arthur | 6690 | 2007 | 9999 | Fossil Waste |  |  | SCR | NH3 |  | Fossil | B | 2030 | Fwaste |  | 0.15069 | 0.2077 | 0.29175 | 0.65014 | 0 | 0 | 0 | 0 | 0 | 0 | 0 | 0 | 0 | 0 | 0 | 0 | 22.5251 | 31.0456 | 43.6101 | 97.1808 | 39.719 | 54.7434 | 76.8985 | 171.3609 | 0 | 0 | 0 | 0 | 0.0066202 | 0.0091245 | 0.012817 | 0.028562 | 0.0098957 | 0.013639 | 0.019159 | 0.042693 | 0 | 0 | 0 | 0 | 5.3142 | 0.15626 | 0.21536 | 0.30252 | 0.67414 | 0 | 0 | 0 | 0 | 0 | 20.5 | SCR
55309_G_GEN 5 | MISO_WOTAB (including Western) | Texas | 48 | Jefferson | 245 | 55309 | GEN 5 | Air Products Port Arthur | 8700 | 2012 | 9999 | Combustion Turbine |  |  | SCR |  |  | Fossil | G | 2030 | NaturalGas |  | 0.061466 | 0.02286 | 0.43712 | 0.52144 | 0 | 0 | 0 | 0 | 0 | 0 | 0 | 0 | 0 | 0 | 0 | 0 | 7.0651 | 2.6276 | 50.2431 | 59.9359 | 5.2956 | 1.9695 | 37.6596 | 44.9247 | 6.3323e-09 | 2.3551e-09 | 4.5032e-08 | 5.3719e-08 | 0.00023656 | 8.7979e-05 | 0.0016823 | 0.0020068 | 0 | 0 | 0 | 0 | 0 | 0 | 0 | 0 | 0.71649 | 0.033347 | 0.012402 | 0.23715 | 0.2829 | 0.173 | 0.057276 | 1.0375 | 1.2677 | 0 | 32.8 | SCR
55309_G_GEN1 | MISO_WOTAB (including Western) | Texas | 48 | Jefferson | 245 | 55309 | GEN1 | Air Products Port Arthur | 8700 | 2000 | 9999 | Combustion Turbine | [5 empty] | Fossil | G | 2030 | NaturalGas |  | 0.069107 | 0.023036 | 0.44101 | 0.53316 | 0 | 0 | 0 | 0 | 0 | 0 | 0 | 0 | 0 | 0 | 0 | 0 | 7.9433 | 2.6478 | 50.6913 | 61.2823 | 5.9539 | 1.9846 | 37.9954 | 45.9339 | 7.1194e-09 | 2.3731e-09 | 4.5434e-08 | 5.4926e-08 | 0.00023901 | 7.967e-05 | 0.0015253 | 0.0018439 | 0 | 0 | 0 | 0 | 0 | 0 | 0 | 0 | 0.65488 | 0.036619 | 0.012206 | 0.23369 | 0.28251 | 0.1945 | 0.057715 | 1.0467 | 1.2989 | 0 | 33.2
55309_G_GEN4 | MISO_WOTAB (including Western) | Texas | 48 | Jefferson | 245 | 55309 | GEN4 | Air Products Port Arthur | 8700 | 2006 | 9999 | Combustion Turbine |  |  | SCR |  |  | Fossil | G | 2030 | NaturalGas |  | 0.13568 | 0.05046 | 0.96485 | 1.151 | 0 | 0 | 0 | 0 | 0 | 0 | 0 | 0 | 0 | 0 | 0 | 0 | 15.5949 | 5.8 | 110.9025 | 132.2974 | 11.6891 | 4.3474 | 83.1266 | 99.163 | 1.3977e-08 | 5.1984e-09 | 9.94e-08 | 1.1858e-07 | 0.0019129 | 0.00071144 | 0.013604 | 0.016228 | 0 | 0 | 0 | 0 | 0 | 0 | 0 | 0 | 1.5815 | 0.073608 | 0.027376 | 0.52346 | 0.62444 | 0.38186 | 0.12643 | 2.29 | 2.7983 | 0 | 72.4 | SCR
55313_G_CTG1 | ERCOT_Rest | Texas | 48 | San Patricio | 409 | 55313 | CTG1 | Ingleside Cogeneration | 5500 | 1999 | 9999 | Combined Cycle | [5 empty] | Fossil | G | 2030 | NaturalGas |  | 1.4989 | 2.0318 | 2.8096 | 6.3402 | 0 | 0 | 0 | 0 | 0 | 0 | 0 | 0 | 0 | 0 | 0 | 0 | 272.5225 | 369.4194 | 510.8302 | 1152.7722 | 139.7843 | 189.4854 | 262.0189 | 591.2885 | 1.6715e-07 | 2.2658e-07 | 3.1331e-07 | 7.0704e-07 | 0.028117 | 0.038114 | 0.052704 | 0.11893 | 0 | 0 | 0 | 0 | 0 | 0 | 0 | 0 | 5.7364 | 0.58208 | 0.78904 | 1.0911 | 2.4622 | 3.9978 | 4.7709 | 6.2759 | 15.0446 | 0 | 155
55313_G_CTG2 | ERCOT_Rest | Texas | 48 | San Patricio | 409 | 55313 | CTG2 | Ingleside Cogeneration | 5500 | 1999 | 9999 | Combined Cycle | [5 empty] | Fossil | G | 2030 | NaturalGas |  | 1.4989 | 2.0318 | 2.8096 | 6.3402 | 0 | 0 | 0 | 0 | 0 | 0 | 0 | 0 | 0 | 0 | 0 | 0 | 272.5225 | 369.4194 | 510.8302 | 1152.7722 | 139.7843 | 189.4854 | 262.0189 | 591.2885 | 1.6715e-07 | 2.2658e-07 | 3.1331e-07 | 7.0704e-07 | 0.028117 | 0.038114 | 0.052704 | 0.11893 | 0 | 0 | 0 | 0 | 0 | 0 | 0 | 0 | 5.7364 | 0.58208 | 0.78904 | 1.0911 | 2.4622 | 3.9978 | 4.7709 | 6.2759 | 15.0446 | 0 | 155
55313_G_STG | ERCOT_Rest | Texas | 48 | San Patricio | 409 | 55313 | STG | Ingleside Cogeneration | 5022 | 1999 | 9999 | Fossil Waste | [5 empty] | Fossil | G | 2030 | Fwaste |  | 0.061817 | 0.068686 | 0.11536 | 0.24586 | 0 | 0 | 0 | 0 | 0 | 0 | 0 | 0 | 0 | 0 | 0 | 0 | 12.3093 | 13.6771 | 22.97 | 48.9564 | 21.7052 | 24.1171 | 40.5035 | 86.3258 | 0 | 0 | 0 | 0 | 0.0036178 | 0.0040198 | 0.006751 | 0.014389 | 0.0054077 | 0.0060086 | 0.010091 | 0.021508 | 0 | 0 | 0 | 0 | 38.8847 | 0.085389 | 0.094878 | 0.15934 | 0.33961 | 0 | 0 | 0 | 0 | 0 | 150
55317_G_GT11 | ISONE_MA, VT, NH, RI (Rest of ISO New England) | Massachusetts | 25 | Norfolk | 21 | 55317 | GT11 | Fore River Generating Station | 7470 | 2003 | 9999 | Combined Cycle |  |  | SCR | DLNB + H2O |  | Fossil | G | 2030 | NaturalGas |  | 0.03478 | 0.040345 | 4.2261 | 4.3012 | 0 | 0 | 0 | 0 | 0 | 0 | 0 | 0 | 0 | 0 | 0 | 0 | 4.656 | 5.401 | 565.7438 | 575.8008 | 2.036 | 2.3618 | 247.3963 | 251.7941 | 2.4346e-09 | 2.8242e-09 | 2.9583e-07 | 3.0109e-07 | 0.00011353 | 0.00013169 | 0.013794 | 0.01404 | 0 | 0 | 0 | 0 | 0 | 0 | 0 | 0 | 7.2273 | 0.019183 | 0.022488 | 1.2928 | 1.3344 | 0.22879 | 0.11341 | 8.1839 | 8.5261 | 0 | 228.8 | SCR
55317_G_GT12 | ISONE_MA, VT, NH, RI (Rest of ISO New England) | Massachusetts | 25 | Norfolk | 21 | 55317 | GT12 | Fore River Generating Station | 7470 | 2003 | 9999 | Combined Cycle |  |  | SCR | DLNB + H2O |  | Fossil | G | 2030 | NaturalGas |  | 0.034674 | 0.040222 | 4.2132 | 4.2881 | 0 | 0 | 0 | 0 | 0 | 0 | 0 | 0 | 0 | 0 | 0 | 0 | 4.6418 | 5.3844 | 564.013 | 574.0392 | 2.0298 | 2.3546 | 246.6394 | 251.0238 | 2.4272e-09 | 2.8155e-09 | 2.9492e-07 | 3.0017e-07 | 0.00011318 | 0.00013129 | 0.013752 | 0.013997 | 0 | 0 | 0 | 0 | 0 | 0 | 0 | 0 | 7.2052 | 0.019125 | 0.02242 | 1.2888 | 1.3303 | 0.22809 | 0.11306 | 8.1589 | 8.5001 | 0 | 228.1 | SCR
55317_G_ST15 | ISONE_MA, VT, NH, RI (Rest of ISO New England) | Massachusetts | 25 | Norfolk | 21 | 55317 | ST15 | Fore River Generating Station | 7470 | 2003 | 9999 | Combined Cycle |  |  | SCR | LNB |  | Fossil | G | 2030 | NaturalGas |  | 0.040906 | 0.047451 | 4.9705 | 5.0588 | 0 | 0 | 0 | 0 | 0 | 0 | 0 | 0 | 0 | 0 | 0 | 0 | 5.4761 | 6.3523 | 665.3919 | 677.2203 | 2.3947 | 2.7778 | 290.9718 | 296.1442 | 2.8634e-09 | 3.3216e-09 | 3.4793e-07 | 3.5412e-07 | 0.00013352 | 0.00015488 | 0.016224 | 0.016512 | 0 | 0 | 0 | 0 | 0 | 0 | 0 | 0 | 8.5003 | 0.022562 | 0.026449 | 1.5205 | 1.5695 | 0.26908 | 0.13339 | 9.6254 | 10.0279 | 0 | 269.1 | SCR
55320_G_GT1 | ERCOT_Rest | Texas | 48 | Wise | 497 | 55320 | GT1 | Wise County Power LLC | 7281 | 2004 | 9999 | Combined Cycle |  |  | SCR | DLNB |  | Fossil | G | 2030 | NaturalGas |  | 0.72009 | 0.84277 | 4.0699 | 5.6327 | 0 | 0 | 0 | 0 | 0 | 0 | 0 | 0 | 0 | 0 | 0 | 0 | 98.8993 | 115.7488 | 558.973 | 773.6211 | 42.1538 | 49.3356 | 238.2509 | 329.7403 | 5.0406e-08 | 5.8994e-08 | 2.8489e-07 | 3.9429e-07 | 0.0069998 | 0.0081924 | 0.024419 | 0.039612 | 0 | 0 | 0 | 0 | 0 | 0 | 0 | 0 | 7.1073 | 0.32989 | 0.38609 | 1.2773 | 1.9933 | 1.9206 | 1.9789 | 9.0912 | 12.9907 | 0 | 225 | SCR
55320_G_GT2 | ERCOT_Rest | Texas | 48 | Wise | 497 | 55320 | GT2 | Wise County Power LLC | 7281 | 2004 | 9999 | Combined Cycle |  |  | SCR | DLNB |  | Fossil | G | 2030 | NaturalGas |  | 0.72009 | 0.84277 | 4.0699 | 5.6327 | 0 | 0 | 0 | 0 | 0 | 0 | 0 | 0 | 0 | 0 | 0 | 0 | 98.8993 | 115.7488 | 558.973 | 773.6211 | 42.1538 | 49.3356 | 238.2509 | 329.7403 | 5.0406e-08 | 5.8994e-08 | 2.8489e-07 | 3.9429e-07 | 0.0069998 | 0.0081924 | 0.024419 | 0.039612 | 0 | 0 | 0 | 0 | 0 | 0 | 0 | 0 | 7.1073 | 0.32989 | 0.38609 | 1.2773 | 1.9933 | 1.9206 | 1.9789 | 9.0912 | 12.9907 | 0 | 225 | SCR
55320_G_ST1 | ERCOT_Rest | Texas | 48 | Wise | 497 | 55320 | ST1 | Wise County Power LLC | 7281 | 2004 | 9999 | Combined Cycle |  |  | SCR | LNB + NH3 |  | Fossil | G | 2030 | NaturalGas |  | 0.73609 | 0.8615 | 4.1603 | 5.7579 | 0 | 0 | 0 | 0 | 0 | 0 | 0 | 0 | 0 | 0 | 0 | 0 | 101.0971 | 118.321 | 571.3946 | 790.8127 | 43.0906 | 50.4319 | 243.5454 | 337.0679 | 5.1526e-08 | 6.0305e-08 | 2.9122e-07 | 4.0305e-07 | 0.0071554 | 0.0083745 | 0.024962 | 0.040492 | 0 | 0 | 0 | 0 | 0 | 0 | 0 | 0 | 7.2653 | 0.33722 | 0.39467 | 1.3057 | 2.0376 | 1.9633 | 2.0229 | 9.2932 | 13.2794 | 0 | 230 | SCR
55322_G_CTG1 | WECC_Southern Nevada | Nevada | 32 | Clark | 3 | 55322 | CTG1 | Chuck Lenzie Generating Station | 7244 | 2006 | 9999 | Combined Cycle |  |  | SCR | DLNB |  | Fossil | G | 2030 | NaturalGas |  | 2.1015 | 0.85423 | 1.5457 | 4.5014 | 0 | 0 | 0 | 0 | 0 | 0 | 0 | 0 | 0 | 0 | 0 | 0 | 290.1046 | 117.9222 | 213.3771 | 621.4039 | 123.0229 | 50.0065 | 90.4855 | 263.5149 | 1.4711e-07 | 5.9796e-08 | 1.082e-07 | 3.151e-07 | 0.010696 | 0.0043477 | 0.0078671 | 0.022911 | 0 | 0 | 0 | 0 | 0 | 0 | 0 | 0 | 5.212 | 0.66291 | 0.39334 | 0.56067 | 1.6169 | 6.5401 | 2.0959 | 3.9781 | 12.6141 | 0 | 165 | SCR
55322_G_CTG2 | WECC_Southern Nevada | Nevada | 32 | Clark | 3 | 55322 | CTG2 | Chuck Lenzie Generating Station | 7244 | 2006 | 9999 | Combined Cycle |  |  | SCR | DLNB |  | Fossil | G | 2030 | NaturalGas |  | 2.1015 | 0.85423 | 1.5457 | 4.5014 | 0 | 0 | 0 | 0 | 0 | 0 | 0 | 0 | 0 | 0 | 0 | 0 | 290.1046 | 117.9222 | 213.3771 | 621.4039 | 123.0229 | 50.0065 | 90.4855 | 263.5149 | 1.4711e-07 | 5.9796e-08 | 1.082e-07 | 3.151e-07 | 0.010696 | 0.0043477 | 0.0078671 | 0.022911 | 0 | 0 | 0 | 0 | 0 | 0 | 0 | 0 | 5.212 | 0.66291 | 0.39334 | 0.56067 | 1.6169 | 6.5401 | 2.0959 | 3.9781 | 12.6141 | 0 | 165 | SCR
55322_G_CTG3 | WECC_Southern Nevada | Nevada | 32 | Clark | 3 | 55322 | CTG3 | Chuck Lenzie Generating Station | 7244 | 2006 | 9999 | Combined Cycle |  |  | SCR | DLNB |  | Fossil | G | 2030 | NaturalGas |  | 2.1015 | 0.85423 | 1.5457 | 4.5014 | 0 | 0 | 0 | 0 | 0 | 0 | 0 | 0 | 0 | 0 | 0 | 0 | 290.1046 | 117.9222 | 213.3771 | 621.4039 | 123.0229 | 50.0065 | 90.4855 | 263.5149 | 1.4711e-07 | 5.9796e-08 | 1.082e-07 | 3.151e-07 | 0.010736 | 0.0043642 | 0.0078968 | 0.022997 | 0 | 0 | 0 | 0 | 0 | 0 | 0 | 0 | 5.212 | 0.66291 | 0.39334 | 0.56067 | 1.6169 | 6.5401 | 2.0959 | 3.9781 | 12.6141 | 0 | 165 | SCR
55322_G_CTG4 | WECC_Southern Nevada | Nevada | 32 | Clark | 3 | 55322 | CTG4 | Chuck Lenzie Generating Station | 7244 | 2006 | 9999 | Combined Cycle |  |  | SCR | DLNB |  | Fossil | G | 2030 | NaturalGas |  | 2.1015 | 0.85423 | 1.5457 | 4.5014 | 0 | 0 | 0 | 0 | 0 | 0 | 0 | 0 | 0 | 0 | 0 | 0 | 290.1046 | 117.9222 | 213.3771 | 621.4039 | 123.0229 | 50.0065 | 90.4855 | 263.5149 | 1.4711e-07 | 5.9796e-08 | 1.082e-07 | 3.151e-07 | 0.010736 | 0.0043642 | 0.0078968 | 0.022997 | 0 | 0 | 0 | 0 | 0 | 0 | 0 | 0 | 5.212 | 0.66291 | 0.39334 | 0.56067 | 1.6169 | 6.5401 | 2.0959 | 3.9781 | 12.6141 | 0 | 165 | SCR
55322_G_ST1 | WECC_Southern Nevada | Nevada | 32 | Clark | 3 | 55322 | ST1 | Chuck Lenzie Generating Station | 7244 | 2006 | 9999 | Combined Cycle |  |  | SCR | DLNB |  | Fossil | G | 2030 | NaturalGas |  | 3.2478 | 1.3202 | 2.3888 | 6.9568 | 0 | 0 | 0 | 0 | 0 | 0 | 0 | 0 | 0 | 0 | 0 | 0 | 448.3435 | 182.2433 | 329.7646 | 960.3514 | 190.1262 | 77.2828 | 139.8412 | 407.2502 | 2.2735e-07 | 9.2412e-08 | 1.6722e-07 | 4.8698e-07 | 0.01653 | 0.0067192 | 0.012158 | 0.035407 | 0 | 0 | 0 | 0 | 0 | 0 | 0 | 0 | 8.055 | 1.0245 | 0.60789 | 0.86649 | 2.4989 | 10.1074 | 3.2392 | 6.1479 | 19.4945 | 0 | 255 | SCR
55322_G_ST2 | WECC_Southern Nevada | Nevada | 32 | Clark | 3 | 55322 | ST2 | Chuck Lenzie Generating Station | 7244 | 2006 | 9999 | Combined Cycle |  |  | SCR | DLNB |  | Fossil | G | 2030 | NaturalGas |  | 3.2478 | 1.3202 | 2.3888 | 6.9568 | 0 | 0 | 0 | 0 | 0 | 0 | 0 | 0 | 0 | 0 | 0 | 0 | 448.3435 | 182.2433 | 329.7646 | 960.3514 | 190.1262 | 77.2828 | 139.8412 | 407.2502 | 2.2735e-07 | 9.2412e-08 | 1.6722e-07 | 4.8698e-07 | 0.016593 | 0.0067446 | 0.012204 | 0.035542 | 0 | 0 | 0 | 0 | 0 | 0 | 0 | 0 | 8.055 | 1.0245 | 0.60789 | 0.86649 | 2.4989 | 10.1074 | 3.2392 | 6.1479 | 19.4945 | 0 | 255 | SCR
55327_G_CTG1 | ERCOT_Rest | Texas | 48 | Chambers | 71 | 55327 | CTG1 | Baytown Energy Center | 6658 | 2002 | 9999 | Combined Cycle |  |  | SCR |  |  | Fossil | G | 2030 | NaturalGas |  | 1.9315 | 2.6183 | 3.6205 | 8.1703 | 0 | 0 | 0 | 0 | 0 | 0 | 0 | 0 | 0 | 0 | 0 | 0 | 290.1046 | 393.253 | 543.787 | 1227.1446 | 140.617 | 190.6141 | 263.5797 | 594.8107 | 1.6814e-07 | 2.2793e-07 | 3.1518e-07 | 7.1125e-07 | 0.012058 | 0.016346 | 0.022603 | 0.051007 | 0 | 0 | 0 | 0 | 0 | 0 | 0 | 0 | 5.212 | 0.66291 | 0.89861 | 1.2426 | 2.8041 | 5.1517 | 6.148 | 8.0874 | 19.3871 | 0 | 165 | SCR
55327_G_CTG2 | ERCOT_Rest | Texas | 48 | Chambers | 71 | 55327 | CTG2 | Baytown Energy Center | 6658 | 2002 | 9999 | Combined Cycle |  |  | SCR |  |  | Fossil | G | 2030 | NaturalGas |  | 1.9315 | 2.6183 | 3.6205 | 8.1703 | 0 | 0 | 0 | 0 | 0 | 0 | 0 | 0 | 0 | 0 | 0 | 0 | 290.1046 | 393.253 | 543.787 | 1227.1446 | 140.617 | 190.6141 | 263.5797 | 594.8107 | 1.6814e-07 | 2.2793e-07 | 3.1518e-07 | 7.1125e-07 | 0.012058 | 0.016346 | 0.022603 | 0.051007 | 0 | 0 | 0 | 0 | 0 | 0 | 0 | 0 | 5.212 | 0.66291 | 0.89861 | 1.2426 | 2.8041 | 5.1517 | 6.148 | 8.0874 | 19.3871 | 0 | 165 | SCR
55327_G_CTG3 | ERCOT_Rest | Texas | 48 | Chambers | 71 | 55327 | CTG3 | Baytown Energy Center | 6658 | 2002 | 9999 | Combined Cycle |  |  | SCR |  |  | Fossil | G | 2030 | NaturalGas |  | 1.9315 | 2.6183 | 3.6205 | 8.1703 | 0 | 0 | 0 | 0 | 0 | 0 | 0 | 0 | 0 | 0 | 0 | 0 | 290.1046 | 393.253 | 543.787 | 1227.1446 | 140.617 | 190.6141 | 263.5797 | 594.8107 | 1.6814e-07 | 2.2793e-07 | 3.1518e-07 | 7.1125e-07 | 0.012058 | 0.016346 | 0.022603 | 0.051007 | 0 | 0 | 0 | 0 | 0 | 0 | 0 | 0 | 5.212 | 0.66291 | 0.89861 | 1.2426 | 2.8041 | 5.1517 | 6.148 | 8.0874 | 19.3871 | 0 | 165 | SCR
55327_G_STG1 | ERCOT_Rest | Texas | 48 | Chambers | 71 | 55327 | STG1 | Baytown Energy Center | 6658 | 2002 | 9999 | Combined Cycle |  |  | SCR |  |  | Fossil | G | 2030 | NaturalGas |  | 3.2192 | 4.3638 | 6.0342 | 13.6172 | 0 | 0 | 0 | 0 | 0 | 0 | 0 | 0 | 0 | 0 | 0 | 0 | 483.5077 | 655.4216 | 906.3117 | 2045.241 | 234.3616 | 317.6902 | 439.2994 | 991.3512 | 2.8024e-07 | 3.7988e-07 | 5.253e-07 | 1.1854e-06 | 0.020097 | 0.027243 | 0.037671 | 0.085012 | 0 | 0 | 0 | 0 | 0 | 0 | 0 | 0 | 8.6867 | 1.1048 | 1.4977 | 2.071 | 4.6735 | 8.5861 | 10.2467 | 13.4791 | 32.3119 | 0 | 275 | SCR
55328_G_CTG1 | WECC_Pacific Northwest | Oregon | 41 | Umatilla | 59 | 55328 | CTG1 | Hermiston Power Partnership | 7165 | 2002 | 9999 | Combined Cycle |  |  | SCR | DLNB |  | Fossil | G | 2030 | NaturalGas |  | 2.6997 | 0 | 0.021489 | 2.7212 | 0 | 0 | 0 | 0 | 0 | 0 | 0 | 0 | 0 | 0 | 0 | 0 | 376.7928 | 0 | 2.9992 | 379.792 | 158.0416 | 0 | 1.258 | 159.2996 | 1.8898e-07 | 0 | 1.5042e-09 | 1.9048e-07 | 0.020601 | 0 | 0.00016398 | 0.020765 | 0 | 0 | 0 | 0 | 0 | 0 | 0 | 0 | 5.8122 | 0.86099 | 0 | 0.012488 | 0.87348 | 8.0357 | 0 | 0.043492 | 8.0792 | 0 | 184 | SCR
55328_G_CTG2 | WECC_Pacific Northwest | Oregon | 41 | Umatilla | 59 | 55328 | CTG2 | Hermiston Power Partnership | 7165 | 2002 | 9999 | Combined Cycle |  |  | SCR | DLNB |  | Fossil | G | 2030 | NaturalGas |  | 2.6997 | 0 | 0.021489 | 2.7212 | 0 | 0 | 0 | 0 | 0 | 0 | 0 | 0 | 0 | 0 | 0 | 0 | 376.7928 | 0 | 2.9992 | 379.792 | 158.0416 | 0 | 1.258 | 159.2996 | 1.8898e-07 | 0 | 1.5042e-09 | 1.9048e-07 | 0.020601 | 0 | 0.00016398 | 0.020765 | 0 | 0 | 0 | 0 | 0 | 0 | 0 | 0 | 5.8122 | 0.86099 | 0 | 0.012488 | 0.87348 | 8.0357 | 0 | 0.043492 | 8.0792 | 0 | 184 | SCR
55328_G_STG1 | WECC_Pacific Northwest | Oregon | 41 | Umatilla | 59 | 55328 | STG1 | Hermiston Power Partnership | 7165 | 2002 | 9999 | Combined Cycle |  |  | SCR | LNB |  | Fossil | G | 2030 | NaturalGas |  | 3.6241 | 0 | 0.028847 | 3.6529 | 0 | 0 | 0 | 0 | 0 | 0 | 0 | 0 | 0 | 0 | 0 | 0 | 505.8034 | 0 | 4.0261 | 509.8295 | 212.1537 | 0 | 1.6887 | 213.8424 | 2.5369e-07 | 0 | 2.0193e-09 | 2.557e-07 | 0.027654 | 0 | 0.00022012 | 0.027874 | 0 | 0 | 0 | 0 | 0 | 0 | 0 | 0 | 7.8023 | 1.1558 | 0 | 0.016764 | 1.1726 | 10.7871 | 0 | 0.058384 | 10.8455 | 0 | 247 | SCR
55332_G_1 | SERC_Southeastern | Georgia | 13 | Washington | 303 | 55332 | 1 | Washington County Power LLC | 10745 | 2003 | 9999 | Combustion Turbine |  |  |  | DLNB |  | Fossil | G | 2030 | NaturalGas |  | 0.37826 | 0.38146 | 1.4409 | 2.2006 | 0 | 0 | 0 | 0 | 0 | 0 | 0 | 0 | 0 | 0 | 0 | 0 | 35.203 | 35.5014 | 134.101 | 204.8054 | 22.1431 | 22.3308 | 84.3512 | 128.8251 | 2.6478e-08 | 2.6702e-08 | 1.0086e-07 | 1.5404e-07 | 0.0064247 | 0.0064791 | 0.024474 | 0.037378 | 0 | 0 | 0 | 0 | 0 | 0 | 0 | 0 | 2.9785 | 0.16229 | 0.16366 | 0.61821 | 0.94415 | 1.0867 | 0.95256 | 3.8491 | 5.8883 | 0 | 151
55332_G_2 | SERC_Southeastern | Georgia | 13 | Washington | 303 | 55332 | 2 | Washington County Power LLC | 10745 | 2003 | 9999 | Combustion Turbine |  |  |  | DLNB |  | Fossil | G | 2030 | NaturalGas |  | 0.39554 | 0.39889 | 1.5068 | 2.3012 | 0 | 0 | 0 | 0 | 0 | 0 | 0 | 0 | 0 | 0 | 0 | 0 | 36.8116 | 37.1236 | 140.2288 | 214.164 | 23.155 | 23.3512 | 88.2056 | 134.7118 | 2.7688e-08 | 2.7923e-08 | 1.0547e-07 | 1.6108e-07 | 0.0088166 | 0.0088913 | 0.033586 | 0.051294 | 0 | 0 | 0 | 0 | 0 | 0 | 0 | 0 | 3.1146 | 0.1697 | 0.17114 | 0.64645 | 0.9873 | 1.1364 | 0.99609 | 4.025 | 6.1574 | 0 | 157.9
55332_G_3 | SERC_Southeastern | Georgia | 13 | Washington | 303 | 55332 | 3 | Washington County Power LLC | 10745 | 2003 | 9999 | Combustion Turbine |  |  |  | DLNB |  | Fossil | G | 2030 | NaturalGas |  | 0.37575 | 0.37894 | 1.4314 | 2.1861 | 0 | 0 | 0 | 0 | 0 | 0 | 0 | 0 | 0 | 0 | 0 | 0 | 34.9699 | 35.2663 | 133.2129 | 203.449 | 21.9965 | 22.1829 | 83.7926 | 127.9719 | 2.6303e-08 | 2.6526e-08 | 1.002e-07 | 1.5302e-07 | 0.0079171 | 0.0079842 | 0.030159 | 0.04606 | 0 | 0 | 0 | 0 | 0 | 0 | 0 | 0 | 2.9588 | 0.16121 | 0.16258 | 0.61411 | 0.9379 | 1.0795 | 0.94625 | 3.8236 | 5.8493 | 0 | 150
55332_G_4 | SERC_Southeastern | Georgia | 13 | Washington | 303 | 55332 | 4 | Washington County Power LLC | 10745 | 2003 | 9999 | Combustion Turbine |  |  |  | DLNB |  | Fossil | G | 2030 | NaturalGas |  | 0.39228 | 0.39561 | 1.4944 | 2.2822 | 0 | 0 | 0 | 0 | 0 | 0 | 0 | 0 | 0 | 0 | 0 | 0 | 36.5085 | 36.818 | 139.0743 | 212.4008 | 22.9643 | 23.159 | 87.4794 | 133.6027 | 2.746e-08 | 2.7693e-08 | 1.046e-07 | 1.5976e-07 | 0.0051997 | 0.0052438 | 0.019808 | 0.030251 | 0 | 0 | 0 | 0 | 0 | 0 | 0 | 0 | 3.089 | 0.1683 | 0.16973 | 0.64113 | 0.97917 | 1.127 | 0.98789 | 3.9918 | 6.1067 | 0 | 156.6
55333_G_CTG1 | WECC_Northern California (not including BANC) | California | 6 | Contra Costa | 13 | 55333 | CTG1 | Delta Energy Center | 7482 | 2002 | 9999 | Combined Cycle |  |  | SCR | NH3 |  | Fossil | G | 2030 | NaturalGas | Carbon Capture and Sequestration | 2.3153 | 1.0873 | 2.0105 | 5.4131 | 0 | 0 | 0 | 0 | 0 | 0 | 0 | 0 | 0 | 0 | 0 | 0 | 296.5622 | 127.8605 | 244.5598 | 668.9826 | 104.3454 | 21.371 | 59.2283 | 184.9446 | 1.6207e-07 | 7.6112e-08 | 1.4073e-07 | 3.7891e-07 | 0.0099617 | 0.0046783 | 0.0086503 | 0.02329 | 0 | 0 | 0 | 0 | 0 | 0 | 0 | 0 | 6.1304 | 0.79846 | 0.52454 | 0.91175 | 2.2347 | 7.9095 | 2.9398 | 5.634 | 16.4833 | 5.1361 | 168.6728 | SCR / Carbon Capture and Sequestration
55333_G_CTG2 | WECC_Northern California (not including BANC) | California | 6 | Contra Costa | 13 | 55333 | CTG2 | Delta Energy Center | 7482 | 2002 | 9999 | Combined Cycle |  |  | SCR | NH3 |  | Fossil | G | 2030 | NaturalGas | Carbon Capture and Sequestration | 2.1706 | 1.0194 | 1.8848 | 5.0747 | 0 | 0 | 0 | 0 | 0 | 0 | 0 | 0 | 0 | 0 | 0 | 0 | 278.0271 | 119.8692 | 229.2749 | 627.1712 | 97.8238 | 20.0353 | 55.5265 | 173.3856 | 1.5194e-07 | 7.1355e-08 | 1.3194e-07 | 3.5523e-07 | 0.0093391 | 0.0043859 | 0.0081097 | 0.021835 | 0 | 0 | 0 | 0 | 0 | 0 | 0 | 0 | 5.7473 | 0.74856 | 0.49175 | 0.85476 | 2.0951 | 7.4151 | 2.756 | 5.2819 | 15.4531 | 4.8151 | 158.1308 | SCR / Carbon Capture and Sequestration
55333_G_CTG3 | WECC_Northern California (not including BANC) | California | 6 | Contra Costa | 13 | 55333 | CTG3 | Delta Energy Center | 7482 | 2002 | 9999 | Combined Cycle |  |  | SCR | NH3 |  | Fossil | G | 2030 | NaturalGas | Carbon Capture and Sequestration | 2.1706 | 1.0194 | 1.8848 | 5.0747 | 0 | 0 | 0 | 0 | 0 | 0 | 0 | 0 | 0 | 0 | 0 | 0 | 278.0271 | 119.8692 | 229.2749 | 627.1712 | 97.8238 | 20.0353 | 55.5265 | 173.3856 | 1.5194e-07 | 7.1355e-08 | 1.3194e-07 | 3.5523e-07 | 0.0093391 | 0.0043859 | 0.0081097 | 0.021835 | 0 | 0 | 0 | 0 | 0 | 0 | 0 | 0 | 5.7473 | 0.74856 | 0.49175 | 0.85476 | 2.0951 | 7.4151 | 2.756 | 5.2819 | 15.4531 | 4.8151 | 158.1308 | SCR / Carbon Capture and Sequestration
55333_G_STG1 | WECC_Northern California (not including BANC) | California | 6 | Contra Costa | 13 | 55333 | STG1 | Delta Energy Center | 7482 | 2002 | 9999 | Combined Cycle |  |  | SCR | LNB + NH3 |  | Fossil | G | 2030 | NaturalGas | Carbon Capture and Sequestration | 3.4611 | 1.6254 | 3.0054 | 8.0919 | 0 | 0 | 0 | 0 | 0 | 0 | 0 | 0 | 0 | 0 | 0 | 0 | 443.3269 | 191.1369 | 365.5892 | 1000.0529 | 155.9845 | 31.9472 | 88.5395 | 276.4712 | 2.4227e-07 | 1.1378e-07 | 2.1038e-07 | 5.6643e-07 | 0.014892 | 0.0069935 | 0.012931 | 0.034816 | 0 | 0 | 0 | 0 | 0 | 0 | 0 | 0 | 9.1643 | 1.1936 | 0.78413 | 1.363 | 3.3407 | 11.8238 | 4.3946 | 8.4222 | 24.6406 | 7.6779 | 252.1467 | SCR / Carbon Capture and Sequestration
55334_G_CTG1 | MISO_Illinois | Illinois | 17 | Shelby | 173 | 55334 | CTG1 | Holland Energy Facility | 7684 | 2002 | 9999 | Combined Cycle |  |  | SCR | DLNB |  | Fossil | G | 2030 | NaturalGas |  | 2.0495 | 2.7782 | 3.8417 | 8.6693 | 0 | 0 | 0 | 0 | 0 | 0 | 0 | 0 | 0 | 0 | 0 | 0 | 266.7204 | 361.5544 | 499.9545 | 1128.2293 | 119.9766 | 162.6349 | 224.8902 | 507.5016 | 1.4346e-07 | 1.9447e-07 | 2.6892e-07 | 6.0685e-07 | 0.015227 | 0.020641 | 0.02305 | 0.058917 | 0 | 0 | 0 | 0 | 0 | 0 | 0 | 0 | 4.7919 | 0.60947 | 0.82617 | 1.1424 | 2.5781 | 5.7876 | 6.942 | 8.2703 | 20.9999 | 0 | 151.7 | SCR
55334_G_CTG2 | MISO_Illinois | Illinois | 17 | Shelby | 173 | 55334 | CTG2 | Holland Energy Facility | 7684 | 2002 | 9999 | Combined Cycle |  |  | SCR | DLNB |  | Fossil | G | 2030 | NaturalGas |  | 1.9752 | 2.6775 | 3.7024 | 8.355 | 0 | 0 | 0 | 0 | 0 | 0 | 0 | 0 | 0 | 0 | 0 | 0 | 257.0503 | 348.446 | 481.8282 | 1087.3245 | 115.6267 | 156.7384 | 216.7366 | 489.1018 | 1.3826e-07 | 1.8742e-07 | 2.5917e-07 | 5.8485e-07 | 0.014675 | 0.019892 | 0.022214 | 0.056781 | 0 | 0 | 0 | 0 | 0 | 0 | 0 | 0 | 4.6182 | 0.58738 | 0.79622 | 1.101 | 2.4846 | 5.5778 | 6.6904 | 7.9704 | 20.2386 | 0 | 146.2 | SCR
55334_G_STG1 | MISO_Illinois | Illinois | 17 | Shelby | 173 | 55334 | STG1 | Holland Energy Facility | 7684 | 2002 | 9999 | Combined Cycle |  |  | SCR | LNB + NH3 |  | Fossil | G | 2030 | NaturalGas |  | 4.4097 | 5.9776 | 8.2658 | 18.653 | 0 | 0 | 0 | 0 | 0 | 0 | 0 | 0 | 0 | 0 | 0 | 0 | 573.8797 | 777.9258 | 1075.7096 | 2427.5151 | 258.1434 | 349.9277 | 483.8771 | 1091.9482 | 3.0868e-07 | 4.1843e-07 | 5.786e-07 | 1.3057e-06 | 0.032762 | 0.044411 | 0.049595 | 0.12677 | 0 | 0 | 0 | 0 | 0 | 0 | 0 | 0 | 10.3103 | 1.3113 | 1.7776 | 2.4581 | 5.547 | 12.4528 | 14.9366 | 17.7944 | 45.1838 | 0 | 326.4 | SCR
55337_G_CT1 | PJM_Western MAAC | Pennsylvania | 42 | Lebanon | 75 | 55337 | CT1 | Ironwood LLC | 7260 | 2001 | 9999 | Combined Cycle |  |  |  | DLNB + NH3 |  | Fossil | G | 2030 | NaturalGas |  | 3.5669 | 4.1354 | 5.1862 | 12.8885 | 0 | 0 | 0 | 0 | 0 | 0 | 0 | 0 | 0 | 0 | 0 | 0 | 491.3076 | 569.612 | 714.3495 | 1775.2692 | 208.8059 | 242.0853 | 303.5988 | 754.4901 | 2.4968e-07 | 2.8948e-07 | 3.6303e-07 | 9.0219e-07 | 0.023961 | 0.02778 | 0.034839 | 0.08658 | 0 | 0 | 0 | 0 | 0 | 0 | 0 | 0 | 8.138 | 1.1227 | 1.3016 | 1.6323 | 4.0566 | 8.2398 | 7.8945 | 8.3768 | 24.511 | 0 | 238.7
55337_G_CT2 | PJM_Western MAAC | Pennsylvania | 42 | Lebanon | 75 | 55337 | CT2 | Ironwood LLC | 7260 | 2001 | 9999 | Combined Cycle |  |  |  | DLNB + NH3 |  | Fossil | G | 2030 | NaturalGas |  | 3.6117 | 4.1874 | 5.2514 | 13.0504 | 0 | 0 | 0 | 0 | 0 | 0 | 0 | 0 | 0 | 0 | 0 | 0 | 497.4824 | 576.771 | 723.3275 | 1797.5809 | 211.4302 | 245.1279 | 307.4145 | 763.9726 | 2.5282e-07 | 2.9312e-07 | 3.676e-07 | 9.1353e-07 | 0.024262 | 0.028129 | 0.035277 | 0.087668 | 0 | 0 | 0 | 0 | 0 | 0 | 0 | 0 | 8.2402 | 1.1368 | 1.318 | 1.6528 | 4.1076 | 8.3433 | 7.9937 | 8.482 | 24.8191 | 0 | 241.7
55337_G_ST4 | PJM_Western MAAC | Pennsylvania | 42 | Lebanon | 75 | 55337 | ST4 | Ironwood LLC | 7260 | 2001 | 9999 | Combined Cycle |  |  |  | DLNB + NH3 |  | Fossil | G | 2030 | NaturalGas |  | 3.283 | 3.8062 | 4.7734 | 11.8626 | 0 | 0 | 0 | 0 | 0 | 0 | 0 | 0 | 0 | 0 | 0 | 0 | 452.2006 | 524.2722 | 657.4889 | 1633.9616 | 192.1854 | 222.8159 | 279.433 | 694.4343 | 2.2981e-07 | 2.6644e-07 | 3.3414e-07 | 8.3038e-07 | 0.022054 | 0.025569 | 0.032066 | 0.079688 | 0 | 0 | 0 | 0 | 0 | 0 | 0 | 0 | 7.4902 | 1.0333 | 1.198 | 1.5024 | 3.7337 | 7.5839 | 7.2661 | 7.71 | 22.56 | 0 | 219.7
55340_G_CTG1 | SERC_Delta_AECI | Arkansas | 5 | Mississippi | 93 | 55340 | CTG1 | Dell Power Station | 7567 | 2007 | 9999 | Combined Cycle |  |  | SCR | DLNB |  | Fossil | G | 2030 | NaturalGas |  | 1.5365 | 1.3011 | 3.6659 | 6.5036 | 0 | 0 | 0 | 0 | 0 | 0 | 0 | 0 | 0 | 0 | 0 | 0 | 203.0562 | 171.9456 | 484.4648 | 859.4665 | 89.9482 | 76.1671 | 214.6044 | 380.7198 | 1.0756e-07 | 9.1078e-08 | 2.5662e-07 | 4.5525e-07 | 0.0056027 | 0.0047443 | 0.013367 | 0.023714 | 0 | 0 | 0 | 0 | 0 | 0 | 0 | 0 | 4.6434 | 0.464 | 0.46653 | 1.107 | 2.0376 | 4.4439 | 3.2523 | 8.2445 | 15.9407 | 0 | 147 | SCR
55340_G_CTG2 | SERC_Delta_AECI | Arkansas | 5 | Mississippi | 93 | 55340 | CTG2 | Dell Power Station | 7567 | 2007 | 9999 | Combined Cycle |  |  | SCR | DLNB |  | Fossil | G | 2030 | NaturalGas |  | 1.547 | 1.31 | 3.6909 | 6.5478 | 0 | 0 | 0 | 0 | 0 | 0 | 0 | 0 | 0 | 0 | 0 | 0 | 204.4375 | 173.1153 | 487.7605 | 865.3133 | 90.5601 | 76.6853 | 216.0643 | 383.3097 | 1.0829e-07 | 9.1697e-08 | 2.5836e-07 | 4.5835e-07 | 0.0056408 | 0.0047766 | 0.013458 | 0.023876 | 0 | 0 | 0 | 0 | 0 | 0 | 0 | 0 | 4.675 | 0.46715 | 0.4697 | 1.1146 | 2.0514 | 4.4741 | 3.2744 | 8.3006 | 16.0491 | 0 | 148 | SCR
55340_G_STG | SERC_Delta_AECI | Arkansas | 5 | Mississippi | 93 | 55340 | STG | Dell Power Station | 7567 | 2007 | 9999 | Combined Cycle |  |  | SCR | LNB |  | Fossil | G | 2030 | NaturalGas |  | 1.5783 | 1.3365 | 3.7657 | 6.6806 | 0 | 0 | 0 | 0 | 0 | 0 | 0 | 0 | 0 | 0 | 0 | 0 | 208.5815 | 176.6244 | 497.6475 | 882.8534 | 92.3958 | 78.2397 | 220.444 | 391.0795 | 1.1048e-07 | 9.3556e-08 | 2.636e-07 | 4.6764e-07 | 0.0057552 | 0.0048734 | 0.013731 | 0.02436 | 0 | 0 | 0 | 0 | 0 | 0 | 0 | 0 | 4.7698 | 0.47662 | 0.47922 | 1.1372 | 2.093 | 4.5648 | 3.3408 | 8.4689 | 16.3744 | 0 | 151 | SCR
55342_G_WIND | MISO_Minnesota and Western Wisconsin | Minnesota | 27 | Pipestone | 117 | 55342 | WIND | Woodstock Windfarm | 0 | 1999 | 9999 | Onshore Wind | [5 empty] | Non-Fossil | G | 2030 | Wind |  | 0 | 0 | 0 | 0 | 0 | 0 | 0 | 0 | 0 | 0 | 0 | 0 | 0 | 0 | 0 | 0 | 8.7673 | 11.9281 | 9.9307 | 30.6261 | 0 | 0 | 0 | 0 | 0 | 0 | 0 | 0 | 0 | 0 | 0 | 0 | 0 | 0 | 0 | 0 | 0 | 0 | 0 | 0 | 0.43085 | 0 | 0 | 0 | 0 | 0 | 0 | 0 | 0 | 0 | 10.2
55343_G_CTG1 | WECC_New Mexico | New Mexico | 35 | Luna | 29 | 55343 | CTG1 | Luna Energy Facility | 7809 | 2006 | 9999 | Combined Cycle |  |  | SCR | DLNB |  | Fossil | G | 2030 | NaturalGas |  | 2.0663 | 2.801 | 3.8733 | 8.7406 | 0 | 0 | 0 | 0 | 0 | 0 | 0 | 0 | 0 | 0 | 0 | 0 | 264.6106 | 358.6944 | 495.9997 | 1119.3046 | 120.9638 | 163.9731 | 226.7407 | 511.6776 | 1.4464e-07 | 1.9607e-07 | 2.7113e-07 | 6.1185e-07 | 0.01121 | 0.015195 | 0.021012 | 0.047417 | 0 | 0 | 0 | 0 | 0 | 0 | 0 | 0 | 4.754 | 0.60465 | 0.81964 | 1.1334 | 2.5577 | 5.6641 | 6.2013 | 8.3106 | 20.1759 | 0 | 150.5 | SCR
55343_G_CTG2 | WECC_New Mexico | New Mexico | 35 | Luna | 29 | 55343 | CTG2 | Luna Energy Facility | 7809 | 2006 | 9999 | Combined Cycle |  |  | SCR | DLNB |  | Fossil | G | 2030 | NaturalGas |  | 2.0663 | 2.801 | 3.8733 | 8.7406 | 0 | 0 | 0 | 0 | 0 | 0 | 0 | 0 | 0 | 0 | 0 | 0 | 264.6106 | 358.6944 | 495.9997 | 1119.3046 | 120.9638 | 163.9731 | 226.7407 | 511.6776 | 1.4464e-07 | 1.9607e-07 | 2.7113e-07 | 6.1185e-07 | 0.01121 | 0.015195 | 0.021012 | 0.047417 | 0 | 0 | 0 | 0 | 0 | 0 | 0 | 0 | 4.754 | 0.60465 | 0.81964 | 1.1334 | 2.5577 | 5.6641 | 6.2013 | 8.3106 | 20.1759 | 0 | 150.5 | SCR
55343_G_STG1 | WECC_New Mexico | New Mexico | 35 | Luna | 29 | 55343 | STG1 | Luna Energy Facility | 7809 | 2006 | 9999 | Combined Cycle |  |  | SCR | NH3 |  | Fossil | G | 2030 | NaturalGas |  | 3.5423 | 4.8018 | 6.6399 | 14.984 | 0 | 0 | 0 | 0 | 0 | 0 | 0 | 0 | 0 | 0 | 0 | 0 | 453.6182 | 614.9046 | 850.2851 | 1918.8079 | 207.3665 | 281.0968 | 388.6984 | 877.1617 | 2.4796e-07 | 3.3613e-07 | 4.6479e-07 | 1.0489e-06 | 0.019217 | 0.026049 | 0.036021 | 0.081287 | 0 | 0 | 0 | 0 | 0 | 0 | 0 | 0 | 8.1497 | 1.0365 | 1.4051 | 1.943 | 4.3846 | 9.7098 | 10.6307 | 14.2467 | 34.5873 | 0 | 258 | SCR
55345_G_1-01 | WECC_San Diego Gas and Electric | California | 6 | San Diego | 73 | 55345 | 1-01 | Otay Mesa Generating Project | 7217 | 2009 | 9999 | Combined Cycle |  |  | SCR | DLNB |  | Fossil | G | 2030 | NaturalGas |  | 1.9389 | 0.69028 | 0.064333 | 2.6935 | 0 | 0 | 0 | 0 | 0 | 0 | 0 | 0 | 0 | 0 | 0 | 0 | 268.6545 | 95.646 | 8.9141 | 373.2146 | 113.502 | 40.4088 | 3.7661 | 157.6769 | 1.3572e-07 | 4.8319e-08 | 4.5033e-09 | 1.8854e-07 | 0.0066003 | 0.0023498 | 0.000219 | 0.0091691 | 0 | 0 | 0 | 0 | 0 | 0 | 0 | 0 | 4.8267 | 0.61389 | 0.31904 | 0.036727 | 0.96965 | 6.7199 | 1.8568 | 0.18957 | 8.7663 | 0 | 152.8 | SCR
55345_G_1-02 | WECC_San Diego Gas and Electric | California | 6 | San Diego | 73 | 55345 | 1-02 | Otay Mesa Generating Project | 7217 | 2009 | 9999 | Combined Cycle |  |  | SCR | DLNB |  | Fossil | G | 2030 | NaturalGas |  | 1.9389 | 0.69028 | 0.064333 | 2.6935 | 0 | 0 | 0 | 0 | 0 | 0 | 0 | 0 | 0 | 0 | 0 | 0 | 268.6545 | 95.646 | 8.9141 | 373.2146 | 113.502 | 40.4088 | 3.7661 | 157.6769 | 1.3572e-07 | 4.8319e-08 | 4.5033e-09 | 1.8854e-07 | 0.0066003 | 0.0023498 | 0.000219 | 0.0091691 | 0 | 0 | 0 | 0 | 0 | 0 | 0 | 0 | 4.8267 | 0.61389 | 0.31904 | 0.036727 | 0.96965 | 6.7199 | 1.8568 | 0.18957 | 8.7663 | 0 | 152.8 | SCR
55345_G_1-03 | WECC_San Diego Gas and Electric | California | 6 | San Diego | 73 | 55345 | 1-03 | Otay Mesa Generating Project | 7217 | 2009 | 9999 | Combined Cycle |  |  | SCR | NH3 |  | Fossil | G | 2030 | NaturalGas |  | 3.3677 | 1.1989 | 0.11174 | 4.6784 | 0 | 0 | 0 | 0 | 0 | 0 | 0 | 0 | 0 | 0 | 0 | 0 | 466.6289 | 166.1285 | 15.483 | 648.2405 | 197.1429 | 70.1865 | 6.5413 | 273.8707 | 2.3574e-07 | 8.3926e-08 | 7.8219e-09 | 3.2748e-07 | 0.011464 | 0.0040814 | 0.00038039 | 0.015926 | 0 | 0 | 0 | 0 | 0 | 0 | 0 | 0 | 8.3835 | 1.0663 | 0.55414 | 0.063792 | 1.6842 | 11.6719 | 3.2251 | 0.32926 | 15.2262 | 0 | 265.4 | SCR
55347_G_1 | PJM_AP | Pennsylvania | 42 | Armstrong | 5 | 55347 | 1 | Armstrong | 10745 | 2002 | 9999 | Combustion Turbine |  |  |  | DLNB + H2O |  | Fossil | G | 2030 | NaturalGas |  | 0.42726 | 0.24849 | 1.5309 | 2.2066 | 0 | 0 | 0 | 0 | 0 | 0 | 0 | 0 | 0 | 0 | 0 | 0 | 39.7633 | 23.1257 | 142.4737 | 205.3627 | 25.0116 | 14.5464 | 89.6177 | 129.1757 | 2.9908e-08 | 1.7394e-08 | 1.0716e-07 | 1.5446e-07 | 0.0065605 | 0.0038155 | 0.023507 | 0.033883 | 0 | 0 | 0 | 0 | 0 | 0 | 0 | 0 | 3.3217 | 0.18331 | 0.10661 | 0.6568 | 0.94672 | 1.0289 | 0.48688 | 2.5473 | 4.0631 | 0 | 168.4
55347_G_2 | PJM_AP | Pennsylvania | 42 | Armstrong | 5 | 55347 | 2 | Armstrong | 10745 | 2002 | 9999 | Combustion Turbine |  |  |  | DLNB + H2O |  | Fossil | G | 2030 | NaturalGas |  | 0.41508 | 0.2414 | 1.4872 | 2.1437 | 0 | 0 | 0 | 0 | 0 | 0 | 0 | 0 | 0 | 0 | 0 | 0 | 38.6299 | 22.4666 | 138.4127 | 199.5092 | 24.2987 | 14.1317 | 87.0633 | 125.4937 | 2.9055e-08 | 1.6898e-08 | 1.0411e-07 | 1.5006e-07 | 0.0062864 | 0.0036561 | 0.022524 | 0.032467 | 0 | 0 | 0 | 0 | 0 | 0 | 0 | 0 | 3.227 | 0.17808 | 0.10357 | 0.63808 | 0.91974 | 0.99959 | 0.473 | 2.4747 | 3.9473 | 0 | 163.6
55347_G_3 | PJM_AP | Pennsylvania | 42 | Armstrong | 5 | 55347 | 3 | Armstrong | 10745 | 2002 | 9999 | Combustion Turbine |  |  |  | DLNB + H2O |  | Fossil | G | 2030 | NaturalGas |  | 0.42878 | 0.24937 | 1.5363 | 2.2145 | 0 | 0 | 0 | 0 | 0 | 0 | 0 | 0 | 0 | 0 | 0 | 0 | 39.905 | 23.2081 | 142.9813 | 206.0944 | 25.1007 | 14.5982 | 89.937 | 129.6359 | 3.0015e-08 | 1.7456e-08 | 1.0754e-07 | 1.5501e-07 | 0.0067661 | 0.0039351 | 0.024243 | 0.034945 | 0 | 0 | 0 | 0 | 0 | 0 | 0 | 0 | 3.3336 | 0.18396 | 0.10699 | 0.65914 | 0.9501 | 1.0326 | 0.48861 | 2.5563 | 4.0775 | 0 | 169
55347_G_4 | PJM_AP | Pennsylvania | 42 | Armstrong | 5 | 55347 | 4 | Armstrong | 10745 | 2002 | 9999 | Combustion Turbine |  |  |  | DLNB + H2O |  | Fossil | G | 2030 | NaturalGas |  | 0.43056 | 0.2504 | 1.5427 | 2.2237 | 0 | 0 | 0 | 0 | 0 | 0 | 0 | 0 | 0 | 0 | 0 | 0 | 40.0703 | 23.3043 | 143.5735 | 206.9481 | 25.2047 | 14.6587 | 90.3095 | 130.1729 | 3.0139e-08 | 1.7528e-08 | 1.0799e-07 | 1.5566e-07 | 0.0070783 | 0.0041166 | 0.025362 | 0.036557 | 0 | 0 | 0 | 0 | 0 | 0 | 0 | 0 | 3.3474 | 0.18472 | 0.10743 | 0.66187 | 0.95403 | 1.0369 | 0.49064 | 2.5669 | 4.0944 | 0 | 169.7
55348_G_1 | PJM_ATSI | Ohio | 39 | Wood | 173 | 55348 | 1 | Troy Energy LLC | 10745 | 2002 | 9999 | Combustion Turbine |  |  |  | DLNB + H2O |  | Fossil | G | 2030 | NaturalGas |  | 0.22603 | 0.16717 | 1.3582 | 1.7514 | 0 | 0 | 0 | 0 | 0 | 0 | 0 | 0 | 0 | 0 | 0 | 0 | 21.0357 | 15.5579 | 126.4069 | 163.0006 | 13.2317 | 9.7861 | 79.5115 | 102.5294 | 1.5822e-08 | 1.1702e-08 | 9.5077e-08 | 1.226e-07 | 0.0038809 | 0.0028703 | 0.023321 | 0.030072 | 0 | 0 | 0 | 0 | 0 | 0 | 0 | 0 | 3.521 | 0.096975 | 0.071722 | 0.58274 | 0.75143 | 0.55515 | 0.35513 | 2.4926 | 3.4029 | 0 | 178.5
55348_G_2 | PJM_ATSI | Ohio | 39 | Wood | 173 | 55348 | 2 | Troy Energy LLC | 10745 | 2002 | 9999 | Combustion Turbine |  |  |  | DLNB + H2O |  | Fossil | G | 2030 | NaturalGas |  | 0.21919 | 0.16211 | 1.3172 | 1.6985 | 0 | 0 | 0 | 0 | 0 | 0 | 0 | 0 | 0 | 0 | 0 | 0 | 20.3993 | 15.0873 | 122.5829 | 158.0695 | 12.8314 | 9.4901 | 77.1061 | 99.4276 | 1.5343e-08 | 1.1348e-08 | 9.2201e-08 | 1.1889e-07 | 0.0040309 | 0.0029813 | 0.024222 | 0.031235 | 0 | 0 | 0 | 0 | 0 | 0 | 0 | 0 | 3.4144 | 0.094041 | 0.069552 | 0.56511 | 0.7287 | 0.53836 | 0.34439 | 2.4172 | 3.2999 | 0 | 173.1
55348_G_3 | PJM_ATSI | Ohio | 39 | Wood | 173 | 55348 | 3 | Troy Energy LLC | 10745 | 2002 | 9999 | Combustion Turbine |  |  |  | DLNB + H2O |  | Fossil | G | 2030 | NaturalGas |  | 0.21957 | 0.16239 | 1.3194 | 1.7014 | 0 | 0 | 0 | 0 | 0 | 0 | 0 | 0 | 0 | 0 | 0 | 0 | 20.4347 | 15.1134 | 122.7953 | 158.3434 | 12.8537 | 9.5065 | 77.2398 | 99.6 | 1.537e-08 | 1.1368e-08 | 9.236e-08 | 1.191e-07 | 0.0041356 | 0.0030587 | 0.024852 | 0.032046 | 0 | 0 | 0 | 0 | 0 | 0 | 0 | 0 | 3.4204 | 0.094204 | 0.069673 | 0.56609 | 0.72996 | 0.53929 | 0.34499 | 2.4214 | 3.3056 | 0 | 173.4
55348_G_4 | PJM_ATSI | Ohio | 39 | Wood | 173 | 55348 | 4 | Troy Energy LLC | 10745 | 2002 | 9999 | Combustion Turbine |  |  |  | DLNB + H2O |  | Fossil | G | 2030 | NaturalGas |  | 0.22299 | 0.16492 | 1.34 | 1.7279 | 0 | 0 | 0 | 0 | 0 | 0 | 0 | 0 | 0 | 0 | 0 | 0 | 20.7529 | 15.3488 | 124.7073 | 160.809 | 13.0538 | 9.6546 | 78.4425 | 101.1508 | 1.5609e-08 | 1.1545e-08 | 9.3799e-08 | 1.2095e-07 | 0.003967 | 0.002934 | 0.023838 | 0.030739 | 0 | 0 | 0 | 0 | 0 | 0 | 0 | 0 | 3.4736 | 0.095671 | 0.070758 | 0.5749 | 0.74133 | 0.54769 | 0.35036 | 2.4591 | 3.3571 | 0 | 176.1
55349_G_1 | PJM_AP | West Virginia | 54 | Pleasants | 73 | 55349 | 1 | Pleasants Energy LLC | 10745 | 2002 | 9999 | Combustion Turbine |  |  |  | DLNB + H2O |  | Fossil | G | 2030 | NaturalGas |  | 0.40399 | 0.24596 | 1.5609 | 2.2108 | 0 | 0 | 0 | 0 | 0 | 0 | 0 | 0 | 0 | 0 | 0 | 0 | 37.5977 | 22.8903 | 145.2656 | 205.7537 | 23.6494 | 14.3983 | 91.3739 | 129.4216 | 2.8279e-08 | 1.7217e-08 | 1.0926e-07 | 1.5476e-07 | 0.0062921 | 0.0038308 | 0.024311 | 0.034434 | 0 | 0 | 0 | 0 | 0 | 0 | 0 | 0 | 3.3868 | 0.17333 | 0.10552 | 0.66967 | 0.94852 | 0.97288 | 0.48192 | 2.5972 | 4.052 | 0 | 171.7
55349_G_2 | PJM_AP | West Virginia | 54 | Pleasants | 73 | 55349 | 2 | Pleasants Energy LLC | 10745 | 2002 | 9999 | Combustion Turbine |  |  |  | DLNB + H2O |  | Fossil | G | 2030 | NaturalGas |  | 0.40399 | 0.24596 | 1.5609 | 2.2108 | 0 | 0 | 0 | 0 | 0 | 0 | 0 | 0 | 0 | 0 | 0 | 0 | 37.5977 | 22.8903 | 145.2656 | 205.7537 | 23.6494 | 14.3983 | 91.3739 | 129.4216 | 2.8279e-08 | 1.7217e-08 | 1.0926e-07 | 1.5476e-07 | 0.0064497 | 0.0039267 | 0.024919 | 0.035296 | 0 | 0 | 0 | 0 | 0 | 0 | 0 | 0 | 3.3868 | 0.17333 | 0.10552 | 0.66967 | 0.94852 | 0.97288 | 0.48192 | 2.5972 | 4.052 | 0 | 171.7
55350_G_1 | PJM West | Ohio | 39 | Muskingum | 119 | 55350 | 1 | Dresden Energy Facility | 7050 | 2012 | 9999 | Combined Cycle |  |  | SCR | LNB |  | Fossil | G | 2030 | NaturalGas |  | 1.9622 | 2.6599 | 3.678 | 8.3001 | 0 | 0 | 0 | 0 | 0 | 0 | 0 | 0 | 0 | 0 | 0 | 0 | 278.3246 | 377.2845 | 521.706 | 1177.3151 | 114.8665 | 155.708 | 215.3117 | 485.8862 | 1.3735e-07 | 1.8619e-07 | 2.5746e-07 | 5.81e-07 | 0.010787 | 0.014623 | 0.02022 | 0.04563 | 0 | 0 | 0 | 0 | 0 | 0 | 0 | 0 | 5.0004 | 0.63599 | 0.86212 | 1.1921 | 2.6902 | 5.2282 | 6.0398 | 7.3739 | 18.6419 | 0 | 158.3 | SCR
55350_G_2 | PJM West | Ohio | 39 | Muskingum | 119 | 55350 | 2 | Dresden Energy Facility | 7050 | 2012 | 9999 | Combined Cycle |  |  | SCR | LNB |  | Fossil | G | 2030 | NaturalGas |  | 1.9622 | 2.6599 | 3.678 | 8.3001 | 0 | 0 | 0 | 0 | 0 | 0 | 0 | 0 | 0 | 0 | 0 | 0 | 278.3246 | 377.2845 | 521.706 | 1177.3151 | 114.8665 | 155.708 | 215.3117 | 485.8862 | 1.3735e-07 | 1.8619e-07 | 2.5746e-07 | 5.81e-07 | 0.010787 | 0.014623 | 0.02022 | 0.04563 | 0 | 0 | 0 | 0 | 0 | 0 | 0 | 0 | 5.0004 | 0.63599 | 0.86212 | 1.1921 | 2.6902 | 5.2282 | 6.0398 | 7.3739 | 18.6419 | 0 | 158.3 | SCR
55350_G_3 | PJM West | Ohio | 39 | Muskingum | 119 | 55350 | 3 | Dresden Energy Facility | 7050 | 2012 | 9999 | Combined Cycle |  |  | SCR | LNB |  | Fossil | G | 2030 | NaturalGas |  | 2.7691 | 3.7537 | 5.1906 | 11.7134 | 0 | 0 | 0 | 0 | 0 | 0 | 0 | 0 | 0 | 0 | 0 | 0 | 392.7841 | 532.4407 | 736.2546 | 1661.4794 | 162.1047 | 219.742 | 303.8574 | 685.7042 | 1.9384e-07 | 2.6276e-07 | 3.6334e-07 | 8.1994e-07 | 0.015223 | 0.020636 | 0.028535 | 0.064394 | 0 | 0 | 0 | 0 | 0 | 0 | 0 | 0 | 7.0568 | 0.89754 | 1.2167 | 1.6824 | 3.7966 | 7.3783 | 8.5237 | 10.4063 | 26.3083 | 0 | 223.4 | SCR
55353_G_NMO1 | MISO_Minnesota and Western Wisconsin | Minnesota | 27 | Lincoln | 81 | 55353 | NMO1 | Lakota Ridge LLC | 0 | 1999 | 9999 | Onshore Wind | [5 empty] | Non-Fossil | G | 2030 | Wind |  | 0 | 0 | 0 | 0 | 0 | 0 | 0 | 0 | 0 | 0 | 0 | 0 | 0 | 0 | 0 | 0 | 9.6269 | 13.0975 | 10.9043 | 33.6287 | 0 | 0 | 0 | 0 | 0 | 0 | 0 | 0 | 0 | 0 | 0 | 0 | 0 | 0 | 0 | 0 | 0 | 0 | 0 | 0 | 0.47309 | 0 | 0 | 0 | 0 | 0 | 0 | 0 | 0 | 0 | 11.2
55354_G_6150 | MISO_Minnesota and Western Wisconsin | Minnesota | 27 | Lincoln | 81 | 55354 | 6150 | Shaokatan Hills LLC | 0 | 1999 | 9999 | Onshore Wind | [5 empty] | Non-Fossil | G | 2030 | Wind |  | 0 | 0 | 0 | 0 | 0 | 0 | 0 | 0 | 0 | 0 | 0 | 0 | 0 | 0 | 0 | 0 | 10.1426 | 13.7992 | 11.4884 | 35.4302 | 0 | 0 | 0 | 0 | 0 | 0 | 0 | 0 | 0 | 0 | 0 | 0 | 0 | 0 | 0 | 0 | 0 | 0 | 0 | 0 | 0.49843 | 0 | 0 | 0 | 0 | 0 | 0 | 0 | 0 | 0 | 11.8
55357_G_CTG1 | ERCOT_Rest | Texas | 48 | Fort Bend | 157 | 55357 | CTG1 | Jack Fusco Energy Center | 7443 | 2003 | 9999 | Combined Cycle |  |  | SCR | DLNB |  | Fossil | G | 2030 | NaturalGas |  | 0.10862 | 0.057026 | 1.8996 | 2.0652 | 0 | 0 | 0 | 0 | 0 | 0 | 0 | 0 | 0 | 0 | 0 | 0 | 14.5931 | 7.6618 | 255.2159 | 277.4708 | 6.3584 | 3.3383 | 111.2009 | 120.8977 | 7.6032e-09 | 3.9918e-09 | 1.3297e-07 | 1.4457e-07 | 0.00073116 | 0.00038388 | 0.011397 | 0.012512 | 0 | 0 | 0 | 0 | 0 | 0 | 0 | 0 | 5.2436 | 0.060126 | 0.031473 | 0.69246 | 0.78405 | 0.2897 | 0.1339 | 4.2432 | 4.6668 | 0 | 166 | SCR
55357_G_CTG2 | ERCOT_Rest | Texas | 48 | Fort Bend | 157 | 55357 | CTG2 | Jack Fusco Energy Center | 7443 | 2003 | 9999 | Combined Cycle |  |  | SCR | DLNB |  | Fossil | G | 2030 | NaturalGas |  | 0.10862 | 0.057026 | 1.8996 | 2.0652 | 0 | 0 | 0 | 0 | 0 | 0 | 0 | 0 | 0 | 0 | 0 | 0 | 14.5931 | 7.6618 | 255.2159 | 277.4708 | 6.3584 | 3.3383 | 111.2009 | 120.8977 | 7.6032e-09 | 3.9918e-09 | 1.3297e-07 | 1.4457e-07 | 0.00073116 | 0.00038388 | 0.011397 | 0.012512 | 0 | 0 | 0 | 0 | 0 | 0 | 0 | 0 | 5.2436 | 0.060126 | 0.031473 | 0.69246 | 0.78405 | 0.2897 | 0.1339 | 4.2432 | 4.6668 | 0 | 166 | SCR
55357_G_STG1 | ERCOT_Rest | Texas | 48 | Fort Bend | 157 | 55357 | STG1 | Jack Fusco Energy Center | 7443 | 2003 | 9999 | Combined Cycle | Cell | wet | SCR | DLNB |  | Fossil | G | 2030 | NaturalGas |  | 0.12628 | 0.066302 | 2.2085 | 2.4011 | 0 | 0 | 0 | 0 | 0 | 0 | 0 | 0 | 0 | 0 | 0 | 0 | 16.9667 | 8.9079 | 296.7269 | 322.6015 | 7.3926 | 3.8813 | 129.2878 | 140.5618 | 8.8398e-09 | 4.6411e-09 | 1.546e-07 | 1.6808e-07 | 0.00085009 | 0.00044632 | 0.013251 | 0.014548 | 0 | 0 | 0 | 0 | 0 | 0 | 0 | 0 | 6.0965 | 0.069905 | 0.036592 | 0.80508 | 0.91158 | 0.33682 | 0.15568 | 4.9334 | 5.4259 | 0 | 193 | SCR
55358_G_CT1 | MISO_WOTAB (including Western) | Texas | 48 | Newton | 351 | 55358 | CT1 | Cottonwood Energy Project | 7336 | 2003 | 9999 | Combined Cycle |  |  | SCR | DLNB |  | Fossil | G | 2030 | NaturalGas |  | 1.9256 | 1.8657 | 3.9578 | 7.7491 | 0 | 0 | 0 | 0 | 0 | 0 | 0 | 0 | 0 | 0 | 0 | 0 | 262.4817 | 254.3214 | 539.5026 | 1056.3057 | 112.7226 | 109.2182 | 231.6891 | 453.6299 | 1.3479e-07 | 1.306e-07 | 2.7705e-07 | 5.4243e-07 | 0.010213 | 0.009895 | 0.020991 | 0.041098 | 0 | 0 | 0 | 0 | 0 | 0 | 0 | 0 | 5.171 | 0.59979 | 0.61142 | 1.2328 | 2.444 | 5.4195 | 4.6745 | 9.3936 | 19.4876 | 0 | 163.7 | SCR
55358_G_CT2 | MISO_WOTAB (including Western) | Texas | 48 | Newton | 351 | 55358 | CT2 | Cottonwood Energy Project | 7336 | 2003 | 9999 | Combined Cycle |  |  | SCR | DLNB |  | Fossil | G | 2030 | NaturalGas |  | 1.9256 | 1.8657 | 3.9578 | 7.7491 | 0 | 0 | 0 | 0 | 0 | 0 | 0 | 0 | 0 | 0 | 0 | 0 | 262.4817 | 254.3214 | 539.5026 | 1056.3057 | 112.7226 | 109.2182 | 231.6891 | 453.6299 | 1.3479e-07 | 1.306e-07 | 2.7705e-07 | 5.4243e-07 | 0.010105 | 0.009791 | 0.02077 | 0.040666 | 0 | 0 | 0 | 0 | 0 | 0 | 0 | 0 | 5.171 | 0.59979 | 0.61142 | 1.2328 | 2.444 | 5.4195 | 4.6745 | 9.3936 | 19.4876 | 0 | 163.7 | SCR
55358_G_CT3 | MISO_WOTAB (including Western) | Texas | 48 | Newton | 351 | 55358 | CT3 | Cottonwood Energy Project | 7336 | 2003 | 9999 | Combined Cycle |  |  | SCR | DLNB |  | Fossil | G | 2030 | NaturalGas |  | 1.9256 | 1.8657 | 3.9578 | 7.7491 | 0 | 0 | 0 | 0 | 0 | 0 | 0 | 0 | 0 | 0 | 0 | 0 | 262.4817 | 254.3214 | 539.5026 | 1056.3057 | 112.7226 | 109.2182 | 231.6891 | 453.6299 | 1.3479e-07 | 1.306e-07 | 2.7705e-07 | 5.4243e-07 | 0.010805 | 0.010469 | 0.022208 | 0.043481 | 0 | 0 | 0 | 0 | 0 | 0 | 0 | 0 | 5.171 | 0.59979 | 0.61142 | 1.2328 | 2.444 | 5.4195 | 4.6745 | 9.3936 | 19.4876 | 0 | 163.7 | SCR
55358_G_CT4 | MISO_WOTAB (including Western) | Texas | 48 | Newton | 351 | 55358 | CT4 | Cottonwood Energy Project | 7336 | 2003 | 9999 | Combined Cycle |  |  | SCR | DLNB |  | Fossil | G | 2030 | NaturalGas |  | 1.9256 | 1.8657 | 3.9578 | 7.7491 | 0 | 0 | 0 | 0 | 0 | 0 | 0 | 0 | 0 | 0 | 0 | 0 | 262.4817 | 254.3214 | 539.5026 | 1056.3057 | 112.7226 | 109.2182 | 231.6891 | 453.6299 | 1.3479e-07 | 1.306e-07 | 2.7705e-07 | 5.4243e-07 | 0.010833 | 0.010496 | 0.022266 | 0.043595 | 0 | 0 | 0 | 0 | 0 | 0 | 0 | 0 | 5.171 | 0.59979 | 0.61142 | 1.2328 | 2.444 | 5.4195 | 4.6745 | 9.3936 | 19.4876 | 0 | 163.7 | SCR
55358_G_ST1 | MISO_WOTAB (including Western) | Texas | 48 | Newton | 351 | 55358 | ST1 | Cottonwood Energy Project | 7336 | 2003 | 9999 | Combined Cycle |  |  | SCR | LNB |  | Fossil | G | 2030 | NaturalGas |  | 1.5445 | 1.4964 | 3.1745 | 6.2153 | 0 | 0 | 0 | 0 | 0 | 0 | 0 | 0 | 0 | 0 | 0 | 0 | 210.5305 | 203.9853 | 432.7226 | 847.2384 | 90.4122 | 87.6014 | 185.8325 | 363.8461 | 1.0811e-07 | 1.0475e-07 | 2.2221e-07 | 4.3507e-07 | 0.0081912 | 0.0079366 | 0.016836 | 0.032964 | 0 | 0 | 0 | 0 | 0 | 0 | 0 | 0 | 4.1475 | 0.48107 | 0.4904 | 0.9888 | 1.9603 | 4.3469 | 3.7493 | 7.5344 | 15.6306 | 0 | 131.3 | SCR
55358_G_ST2 | MISO_WOTAB (including Western) | Texas | 48 | Newton | 351 | 55358 | ST2 | Cottonwood Energy Project | 7336 | 2003 | 9999 | Combined Cycle |  |  | SCR | DLNB |  | Fossil | G | 2030 | NaturalGas |  | 1.5445 | 1.4964 | 3.1745 | 6.2153 | 0 | 0 | 0 | 0 | 0 | 0 | 0 | 0 | 0 | 0 | 0 | 0 | 210.5305 | 203.9853 | 432.7226 | 847.2384 | 90.4122 | 87.6014 | 185.8325 | 363.8461 | 1.0811e-07 | 1.0475e-07 | 2.2221e-07 | 4.3507e-07 | 0.0081051 | 0.0078531 | 0.016659 | 0.032617 | 0 | 0 | 0 | 0 | 0 | 0 | 0 | 0 | 4.1475 | 0.48107 | 0.4904 | 0.9888 | 1.9603 | 4.3469 | 3.7493 | 7.5344 | 15.6306 | 0 | 131.3 | SCR
55358_G_ST3 | MISO_WOTAB (including Western) | Texas | 48 | Newton | 351 | 55358 | ST3 | Cottonwood Energy Project | 7336 | 2003 | 9999 | Combined Cycle |  |  | SCR | DLNB |  | Fossil | G | 2030 | NaturalGas |  | 1.5445 | 1.4964 | 3.1745 | 6.2153 | 0 | 0 | 0 | 0 | 0 | 0 | 0 | 0 | 0 | 0 | 0 | 0 | 210.5305 | 203.9853 | 432.7226 | 847.2384 | 90.4122 | 87.6014 | 185.8325 | 363.8461 | 1.0811e-07 | 1.0475e-07 | 2.2221e-07 | 4.3507e-07 | 0.0086661 | 0.0083967 | 0.017812 | 0.034875 | 0 | 0 | 0 | 0 | 0 | 0 | 0 | 0 | 4.1475 | 0.48107 | 0.4904 | 0.9888 | 1.9603 | 4.3469 | 3.7493 | 7.5344 | 15.6306 | 0 | 131.3 | SCR
55358_G_ST4 | MISO_WOTAB (including Western) | Texas | 48 | Newton | 351 | 55358 | ST4 | Cottonwood Energy Project | 7336 | 2003 | 9999 | Combined Cycle |  |  | SCR | DLNB |  | Fossil | G | 2030 | NaturalGas |  | 1.5445 | 1.4964 | 3.1745 | 6.2153 | 0 | 0 | 0 | 0 | 0 | 0 | 0 | 0 | 0 | 0 | 0 | 0 | 210.5305 | 203.9853 | 432.7226 | 847.2384 | 90.4122 | 87.6014 | 185.8325 | 363.8461 | 1.0811e-07 | 1.0475e-07 | 2.2221e-07 | 4.3507e-07 | 0.0086887 | 0.0084186 | 0.017859 | 0.034966 | 0 | 0 | 0 | 0 | 0 | 0 | 0 | 0 | 4.1475 | 0.48107 | 0.4904 | 0.9888 | 1.9603 | 4.3469 | 3.7493 | 7.5344 | 15.6306 | 0 | 131.3 | SCR
55364_G_CT01 | MISO_Indiana (including parts of Kentucky) | Indiana | 18 | Vigo | 167 | 55364 | CT01 | Sugar Creek Power | 7050 | 2002 | 9999 | Combined Cycle |  |  | SCR | DLNB |  | Fossil | G | 2030 | NaturalGas |  | 2.0378 | 2.7624 | 3.8198 | 8.6199 | 0 | 0 | 0 | 0 | 0 | 0 | 0 | 0 | 0 | 0 | 0 | 0 | 289.0497 | 391.8229 | 541.8096 | 1222.6823 | 119.2928 | 161.7081 | 223.6086 | 504.6095 | 1.4265e-07 | 1.9336e-07 | 2.6738e-07 | 6.0339e-07 | 0.0089651 | 0.012153 | 0.016805 | 0.037923 | 0 | 0 | 0 | 0 | 0 | 0 | 0 | 0 | 5.1931 | 0.6605 | 0.89534 | 1.2381 | 2.7939 | 5.6209 | 6.7689 | 8.4162 | 20.806 | 0 | 164.4 | SCR
55364_G_CT02 | MISO_Indiana (including parts of Kentucky) | Indiana | 18 | Vigo | 167 | 55364 | CT02 | Sugar Creek Power | 7050 | 2002 | 9999 | Combined Cycle |  |  | SCR | DLNB |  | Fossil | G | 2030 | NaturalGas |  | 2.0651 | 2.7993 | 3.8709 | 8.7353 | 0 | 0 | 0 | 0 | 0 | 0 | 0 | 0 | 0 | 0 | 0 | 0 | 292.9178 | 397.0663 | 549.0601 | 1239.0442 | 120.8892 | 163.872 | 226.6009 | 511.3622 | 1.4455e-07 | 1.9595e-07 | 2.7096e-07 | 6.1147e-07 | 0.0090851 | 0.012315 | 0.01703 | 0.03843 | 0 | 0 | 0 | 0 | 0 | 0 | 0 | 0 | 5.2626 | 0.66933 | 0.90732 | 1.2546 | 2.8313 | 5.6961 | 6.8595 | 8.5288 | 21.0845 | 0 | 166.6 | SCR
55364_G_ST1 | MISO_Indiana (including parts of Kentucky) | Indiana | 18 | Vigo | 167 | 55364 | ST1 | Sugar Creek Power | 7050 | 2003 | 9999 | Combined Cycle |  |  | SCR | NH3 |  | Fossil | G | 2030 | NaturalGas |  | 2.7022 | 3.663 | 5.0651 | 11.4303 | 0 | 0 | 0 | 0 | 0 | 0 | 0 | 0 | 0 | 0 | 0 | 0 | 383.2898 | 519.5706 | 718.458 | 1621.3183 | 158.1864 | 214.4304 | 296.5126 | 669.1294 | 1.8915e-07 | 2.5641e-07 | 3.5456e-07 | 8.0012e-07 | 0.011888 | 0.016115 | 0.022284 | 0.050287 | 0 | 0 | 0 | 0 | 0 | 0 | 0 | 0 | 6.8862 | 0.87584 | 1.1873 | 1.6417 | 3.7048 | 7.4535 | 8.9758 | 11.1602 | 27.5895 | 0 | 218 | SCR
55365_G_GT1 | ERCOT_Rest | Texas | 48 | Harris | 201 | 55365 | GT1 | Exelon LaPorte Generating Station | 12926 | 2001 | 9999 | Combustion Turbine |  |  |  | DLNB |  | Fossil | G | 2030 | NaturalGas |  | 0.0016669 | 0.0012502 | 0 | 0.0029172 | 0 | 0 | 0 | 0 | 0 | 0 | 0 | 0 | 0 | 0 | 0 | 0 | 0.12896 | 0.096721 | 0 | 0.22568 | 0.097583 | 0.073187 | 0 | 0.17077 | 1.1669e-10 | 8.7515e-11 | 0 | 2.042e-10 | 0.00014536 | 0.00010902 | 0 | 0.00025438 | 0 | 0 | 0 | 0 | 0 | 0 | 0 | 0 | 0.74956 | 0.00071702 | 0.00053777 | 0 | 0.0012548 | 0.004446 | 0.0029356 | 0 | 0.0073817 | 0 | 38
55365_G_GT2 | ERCOT_Rest | Texas | 48 | Harris | 201 | 55365 | GT2 | Exelon LaPorte Generating Station | 12927 | 2001 | 9999 | Combustion Turbine |  |  |  | DLNB |  | Fossil | G | 2030 | NaturalGas |  | 0.0016671 | 0.0012503 | 0 | 0.0029174 | 0 | 0 | 0 | 0 | 0 | 0 | 0 | 0 | 0 | 0 | 0 | 0 | 0.12896 | 0.096721 | 0 | 0.22568 | 0.097591 | 0.073193 | 0 | 0.17078 | 1.167e-10 | 8.7521e-11 | 0 | 2.0422e-10 | 0.00013638 | 0.00010228 | 0 | 0.00023866 | 0 | 0 | 0 | 0 | 0 | 0 | 0 | 0 | 0.74956 | 0.00071702 | 0.00053777 | 0 | 0.0012548 | 0.0044464 | 0.0029359 | 0 | 0.0073822 | 0 | 38
55365_G_GT3 | ERCOT_Rest | Texas | 48 | Harris | 201 | 55365 | GT3 | Exelon LaPorte Generating Station | 12927 | 2001 | 9999 | Combustion Turbine |  |  |  | DLNB |  | Fossil | G | 2030 | NaturalGas |  | 0.0016671 | 0.0012503 | 0 | 0.0029174 | 0 | 0 | 0 | 0 | 0 | 0 | 0 | 0 | 0 | 0 | 0 | 0 | 0.12896 | 0.096721 | 0 | 0.22568 | 0.097591 | 0.073193 | 0 | 0.17078 | 1.167e-10 | 8.7521e-11 | 0 | 2.0422e-10 | 0.00015141 | 0.00011356 | 0 | 0.00026497 | 0 | 0 | 0 | 0 | 0 | 0 | 0 | 0 | 0.74956 | 0.00071702 | 0.00053777 | 0 | 0.0012548 | 0.0044464 | 0.0029359 | 0 | 0.0073822 | 0 | 38
55365_G_GT4 | ERCOT_Rest | Texas | 48 | Harris | 201 | 55365 | GT4 | Exelon LaPorte Generating Station | 12927 | 2001 | 9999 | Combustion Turbine |  |  |  | DLNB |  | Fossil | G | 2030 | NaturalGas |  | 0.0016671 | 0.0012503 | 0 | 0.0029174 | 0 | 0 | 0 | 0 | 0 | 0 | 0 | 0 | 0 | 0 | 0 | 0 | 0.12896 | 0.096721 | 0 | 0.22568 | 0.097591 | 0.073193 | 0 | 0.17078 | 1.167e-10 | 8.7521e-11 | 0 | 2.0422e-10 | 0.00014769 | 0.00011076 | 0 | 0.00025845 | 0 | 0 | 0 | 0 | 0 | 0 | 0 | 0 | 0.74956 | 0.00071702 | 0.00053777 | 0 | 0.0012548 | 0.0044464 | 0.0029359 | 0 | 0.0073822 | 0 | 38
55368_G_V47 | NY_Zone C&E | New York | 36 | Wyoming | 121 | 55368 | V47 | Wethersfield Wind Farm | 0 | 2000 | 9999 | Onshore Wind | [5 empty] | Non-Fossil | G | 2030 | Wind |  | 0 | 0 | 0 | 0 | 0 | 0 | 0 | 0 | 0 | 0 | 0 | 0 | 0 | 0 | 0 | 0 | 4.6552 | 5.9031 | 4.431 | 14.9893 | 0 | 0 | 0 | 0 | 0 | 0 | 0 | 0 | 0 | 0 | 0 | 0 | 0 | 0 | 0 | 0 | 0 | 0 | 0 | 0 | 0.27827 | 0 | 0 | 0 | 0 | 0 | 0 | 0 | 0 | 0 | 6.6
55370_G_BGM | PJM_PENELEC | Pennsylvania | 42 | Somerset | 111 | 55370 | BGM | Green Mountain Storage, LLC | 0 | 2016 | 9999 | Energy Storage | [5 empty] | Non-Fossil | G | 2030 | EnerStor |  | 0 | 0 | 0 | 0 | 0 | 0 | 0 | 0 | 0 | 0 | 0 | 0 | 0 | 0 | 0 | 0 | 0.37095 | 0.29074 | 0.49125 | 1.1529 | 0 | 0 | 0 | 0 | 0 | 0 | 0 | 0 | 0 | 0 | 0 | 0 | 0 | 0 | 0 | 0 | 0 | 0 | 0 | 0 | 0.38247 | 0.0029194 | 0.0022882 | 0.0038662 | 0.0090738 | 0 | 0 | 0 | 0 | 0 | 10.4
55372_G_CTG1 | WECC_Arizona | Arizona | 4 | Maricopa | 13 | 55372 | CTG1 | Harquahala Generating Project | 7090 | 2004 | 9999 | Combined Cycle |  |  | SCR | DLNB |  | Fossil | G | 2030 | NaturalGas |  | 2.9905 | 4.0538 | 5.6056 | 12.6499 | 0 | 0 | 0 | 0 | 0 | 0 | 0 | 0 | 0 | 0 | 0 | 0 | 421.7946 | 571.766 | 790.6333 | 1784.1939 | 175.0652 | 237.3107 | 328.1513 | 740.5272 | 2.0934e-07 | 2.8377e-07 | 3.9239e-07 | 8.855e-07 | 0.053939 | 0.073117 | 0.10111 | 0.22816 | 0 | 0 | 0 | 0 | 0 | 0 | 0 | 0 | 7.578 | 0.96383 | 1.3065 | 1.8066 | 4.077 | 9.221 | 9.8509 | 14.721 | 33.7928 | 0 | 239.9 | SCR
55372_G_CTG2 | WECC_Arizona | Arizona | 4 | Maricopa | 13 | 55372 | CTG2 | Harquahala Generating Project | 7090 | 2004 | 9999 | Combined Cycle |  |  | SCR | DLNB |  | Fossil | G | 2030 | NaturalGas |  | 2.8247 | 3.8291 | 5.2948 | 11.9486 | 0 | 0 | 0 | 0 | 0 | 0 | 0 | 0 | 0 | 0 | 0 | 0 | 398.4104 | 540.0674 | 746.8008 | 1685.2786 | 165.3597 | 224.1542 | 309.9586 | 699.4725 | 1.9773e-07 | 2.6804e-07 | 3.7064e-07 | 8.364e-07 | 0.055613 | 0.075386 | 0.10424 | 0.23524 | 0 | 0 | 0 | 0 | 0 | 0 | 0 | 0 | 7.1579 | 0.91039 | 1.2341 | 1.7065 | 3.851 | 8.7098 | 9.3047 | 13.9049 | 31.9194 | 0 | 226.6 | SCR
55372_G_CTG3 | WECC_Arizona | Arizona | 4 | Maricopa | 13 | 55372 | CTG3 | Harquahala Generating Project | 7090 | 2004 | 9999 | Combined Cycle |  |  | SCR | DLNB |  | Fossil | G | 2030 | NaturalGas |  | 2.8197 | 3.8223 | 5.2855 | 11.9275 | 0 | 0 | 0 | 0 | 0 | 0 | 0 | 0 | 0 | 0 | 0 | 0 | 397.7071 | 539.1141 | 745.4825 | 1682.3037 | 165.0678 | 223.7585 | 309.4115 | 698.2378 | 1.9738e-07 | 2.6756e-07 | 3.6998e-07 | 8.3493e-07 | 0.11882 | 0.16106 | 0.22272 | 0.5026 | 0 | 0 | 0 | 0 | 0 | 0 | 0 | 0 | 7.1452 | 0.90878 | 1.2319 | 1.7035 | 3.8442 | 8.6944 | 9.2883 | 13.8803 | 31.863 | 0 | 226.2 | SCR
55372_G_STG1 | WECC_Arizona | Arizona | 4 | Maricopa | 13 | 55372 | STG1 | Harquahala Generating Project | 7090 | 2004 | 9999 | Combined Cycle |  |  | SCR | DLNB |  | Fossil | G | 2030 | NaturalGas |  | 1.4934 | 2.0244 | 2.7993 | 6.3171 | 0 | 0 | 0 | 0 | 0 | 0 | 0 | 0 | 0 | 0 | 0 | 0 | 210.6335 | 285.5255 | 394.8223 | 890.9814 | 87.4232 | 118.507 | 163.8705 | 369.8006 | 1.0454e-07 | 1.4171e-07 | 1.9595e-07 | 4.4219e-07 | 0.026936 | 0.036513 | 0.05049 | 0.11394 | 0 | 0 | 0 | 0 | 0 | 0 | 0 | 0 | 3.7843 | 0.48131 | 0.65244 | 0.90219 | 2.0359 | 4.6047 | 4.9193 | 7.3513 | 16.8753 | 0 | 119.8 | SCR
55372_G_STG2 | WECC_Arizona | Arizona | 4 | Maricopa | 13 | 55372 | STG2 | Harquahala Generating Project | 7090 | 2004 | 9999 | Combined Cycle |  |  | SCR | DLNB |  | Fossil | G | 2030 | NaturalGas |  | 1.4323 | 1.9416 | 2.6848 | 6.0587 | 0 | 0 | 0 | 0 | 0 | 0 | 0 | 0 | 0 | 0 | 0 | 0 | 202.0183 | 273.8471 | 378.6735 | 854.5389 | 83.8474 | 113.6598 | 157.1679 | 354.6752 | 1.0026e-07 | 1.3591e-07 | 1.8794e-07 | 4.2411e-07 | 0.028199 | 0.038225 | 0.052858 | 0.11928 | 0 | 0 | 0 | 0 | 0 | 0 | 0 | 0 | 3.6295 | 0.46162 | 0.62576 | 0.86529 | 1.9527 | 4.4164 | 4.7181 | 7.0506 | 16.1851 | 0 | 114.9 | SCR
55372_G_STG3 | WECC_Arizona | Arizona | 4 | Maricopa | 13 | 55372 | STG3 | Harquahala Generating Project | 7090 | 2004 | 9999 | Combined Cycle |  |  | SCR | DLNB |  | Fossil | G | 2030 | NaturalGas |  | 1.4398 | 1.9517 | 2.6988 | 6.0903 | 0 | 0 | 0 | 0 | 0 | 0 | 0 | 0 | 0 | 0 | 0 | 0 | 203.0732 | 275.2771 | 380.6509 | 859.0012 | 84.2853 | 114.2534 | 157.9886 | 356.5273 | 1.0079e-07 | 1.3662e-07 | 1.8892e-07 | 4.2632e-07 | 0.060669 | 0.08224 | 0.11372 | 0.25663 | 0 | 0 | 0 | 0 | 0 | 0 | 0 | 0 | 3.6484 | 0.46403 | 0.62902 | 0.86981 | 1.9629 | 4.4394 | 4.7427 | 7.0874 | 16.2696 | 0 | 115.5 | SCR
55375_G_CT1 | NY_Zone J (NYC) | New York | 36 | Queens | 81 | 55375 | CT1 | Astoria Energy | 7307 | 2006 | 9999 | Combined Cycle |  |  | SCR | DLNB + H2O |  | Fossil | G | 2030 | NaturalGas |  | 0.34308 | 2.0867 | 3.7567 | 6.1865 | 0 | 0 | 0 | 0 | 0 | 0 | 0 | 0 | 0 | 0 | 0 | 0 | 46.9516 | 285.5821 | 514.1259 | 846.6596 | 20.0836 | 122.1583 | 219.9183 | 362.1601 | 2.4015e-08 | 1.4607e-07 | 2.6297e-07 | 4.3306e-07 | 0.00105 | 0.0063868 | 0.011498 | 0.018935 | 0 | 0 | 0 | 0 | 0 | 0 | 0 | 0 | 4.9277 | 0.13634 | 0.65257 | 1.1748 | 1.9637 | 2.2147 | 5.9542 | 7.8488 | 16.0177 | 0 | 156 | SCR
55375_G_CT2 | NY_Zone J (NYC) | New York | 36 | Queens | 81 | 55375 | CT2 | Astoria Energy | 7307 | 2006 | 9999 | Combined Cycle |  |  | SCR | DLNB + H2O |  | Fossil | G | 2030 | NaturalGas |  | 0.34308 | 2.0867 | 3.7567 | 6.1865 | 0 | 0 | 0 | 0 | 0 | 0 | 0 | 0 | 0 | 0 | 0 | 0 | 46.9516 | 285.5821 | 514.1259 | 846.6596 | 20.0836 | 122.1583 | 219.9183 | 362.1601 | 2.4015e-08 | 1.4607e-07 | 2.6297e-07 | 4.3306e-07 | 0.00105 | 0.0063868 | 0.011498 | 0.018935 | 0 | 0 | 0 | 0 | 0 | 0 | 0 | 0 | 4.9277 | 0.13634 | 0.65257 | 1.1748 | 1.9637 | 2.2147 | 5.9542 | 7.8488 | 16.0177 | 0 | 156 | SCR
55375_G_ST1 | NY_Zone J (NYC) | New York | 36 | Queens | 81 | 55375 | ST1 | Astoria Energy | 7307 | 2006 | 9999 | Combined Cycle |  |  | SCR | DLNB + H2O |  | Fossil | G | 2030 | NaturalGas |  | 0.50142 | 3.0499 | 5.4906 | 9.0419 | 0 | 0 | 0 | 0 | 0 | 0 | 0 | 0 | 0 | 0 | 0 | 0 | 68.6215 | 417.3893 | 751.4148 | 1237.4256 | 29.353 | 178.539 | 321.419 | 529.311 | 3.5099e-08 | 2.1349e-07 | 3.8434e-07 | 6.3293e-07 | 0.0015347 | 0.0093346 | 0.016805 | 0.027674 | 0 | 0 | 0 | 0 | 0 | 0 | 0 | 0 | 7.2021 | 0.19926 | 0.95376 | 1.717 | 2.87 | 3.2369 | 8.7023 | 11.4713 | 23.4105 | 0 | 228 | SCR
55377_G_UNT8 | PJM_AP | Pennsylvania | 42 | FAYETTE | 51 | 55377 | UNT8 | Gans | 10745 | 2000 | 9999 | Combustion Turbine |  |  |  | H2O |  | Fossil | G | 2030 | NaturalGas |  | 0.10315 | 0.062622 | 0.39741 | 0.56318 | 0 | 0 | 0 | 0 | 0 | 0 | 0 | 0 | 0 | 0 | 0 | 0 | 9.6 | 5.828 | 36.9853 | 52.4132 | 6.0385 | 3.6659 | 23.2642 | 32.9686 | 7.2206e-09 | 4.3835e-09 | 2.7818e-08 | 3.9423e-08 | 0.0039703 | 0.0024103 | 0.015296 | 0.021677 | 0 | 0 | 0 | 0 | 0 | 0 | 0 | 0 | 0.86791 | 0.045312 | 0.027508 | 0.17457 | 0.24739 | 0.24841 | 0.1227 | 0.66125 | 1.0324 | 0 | 44
55377_G_UNT9 | PJM_AP | Pennsylvania | 42 | FAYETTE | 51 | 55377 | UNT9 | Gans | 10745 | 2000 | 9999 | Combustion Turbine |  |  |  | H2O |  | Fossil | G | 2030 | NaturalGas |  | 0.10315 | 0.062622 | 0.39741 | 0.56318 | 0 | 0 | 0 | 0 | 0 | 0 | 0 | 0 | 0 | 0 | 0 | 0 | 9.6 | 5.828 | 36.9853 | 52.4132 | 6.0385 | 3.6659 | 23.2642 | 32.9686 | 7.2206e-09 | 4.3835e-09 | 2.7818e-08 | 3.9423e-08 | 0.0035299 | 0.0021429 | 0.013599 | 0.019272 | 0 | 0 | 0 | 0 | 0 | 0 | 0 | 0 | 0.86791 | 0.045312 | 0.027508 | 0.17457 | 0.24739 | 0.24841 | 0.1227 | 0.66125 | 1.0324 | 0 | 44
55380_G_CTG1 | MISO_Arkansas | Arkansas | 5 | Union | 139 | 55380 | CTG1 | Union Power Station | 7359 | 2003 | 9999 | Combined Cycle |  |  | SCR | DLNB |  | Fossil | G | 2030 | NaturalGas |  | 1.9033 | 2.58 | 3.5676 | 8.0509 | 0 | 0 | 0 | 0 | 0 | 0 | 0 | 0 | 0 | 0 | 0 | 0 | 258.6327 | 350.591 | 484.7944 | 1094.018 | 111.4179 | 151.0331 | 208.8474 | 471.2984 | 1.3323e-07 | 1.806e-07 | 2.4973e-07 | 5.6356e-07 | 0.011354 | 0.015391 | 0.020858 | 0.047603 | 0 | 0 | 0 | 0 | 0 | 0 | 0 | 0 | 4.6466 | 0.59099 | 0.80112 | 1.1078 | 2.4999 | 5.1842 | 6.255 | 8.0862 | 19.5254 | 0 | 147.1 | SCR
55380_G_CTG2 | MISO_Arkansas | Arkansas | 5 | Union | 139 | 55380 | CTG2 | Union Power Station | 7359 | 2003 | 9999 | Combined Cycle |  |  | SCR | DLNB |  | Fossil | G | 2030 | NaturalGas |  | 1.9033 | 2.58 | 3.5676 | 8.0509 | 0 | 0 | 0 | 0 | 0 | 0 | 0 | 0 | 0 | 0 | 0 | 0 | 258.6327 | 350.591 | 484.7944 | 1094.018 | 111.4179 | 151.0331 | 208.8474 | 471.2984 | 1.3323e-07 | 1.806e-07 | 2.4973e-07 | 5.6356e-07 | 0.011354 | 0.015391 | 0.020858 | 0.047603 | 0 | 0 | 0 | 0 | 0 | 0 | 0 | 0 | 4.6466 | 0.59099 | 0.80112 | 1.1078 | 2.4999 | 5.1842 | 6.255 | 8.0862 | 19.5254 | 0 | 147.1 | SCR
55380_G_CTG3 | MISO_Arkansas | Arkansas | 5 | Union | 139 | 55380 | CTG3 | Union Power Station | 7359 | 2003 | 9999 | Combined Cycle |  |  | SCR | DLNB |  | Fossil | G | 2030 | NaturalGas |  | 1.8696 | 2.5344 | 3.5045 | 7.9086 | 0 | 0 | 0 | 0 | 0 | 0 | 0 | 0 | 0 | 0 | 0 | 0 | 254.0613 | 344.3943 | 476.2256 | 1074.6812 | 109.4486 | 148.3636 | 205.156 | 462.9682 | 1.3087e-07 | 1.7741e-07 | 2.4532e-07 | 5.536e-07 | 0.01165 | 0.015793 | 0.021402 | 0.048845 | 0 | 0 | 0 | 0 | 0 | 0 | 0 | 0 | 4.5645 | 0.58055 | 0.78696 | 1.0882 | 2.4557 | 5.0926 | 6.1444 | 7.9433 | 19.1803 | 0 | 144.5 | SCR
55380_G_CTG4 | MISO_Arkansas | Arkansas | 5 | Union | 139 | 55380 | CTG4 | Union Power Station | 7359 | 2003 | 9999 | Combined Cycle |  |  | SCR | DLNB |  | Fossil | G | 2030 | NaturalGas |  | 1.8696 | 2.5344 | 3.5045 | 7.9086 | 0 | 0 | 0 | 0 | 0 | 0 | 0 | 0 | 0 | 0 | 0 | 0 | 254.0613 | 344.3943 | 476.2256 | 1074.6812 | 109.4486 | 148.3636 | 205.156 | 462.9682 | 1.3087e-07 | 1.7741e-07 | 2.4532e-07 | 5.536e-07 | 0.01165 | 0.015793 | 0.021402 | 0.048845 | 0 | 0 | 0 | 0 | 0 | 0 | 0 | 0 | 4.5645 | 0.58055 | 0.78696 | 1.0882 | 2.4557 | 5.0926 | 6.1444 | 7.9433 | 19.1803 | 0 | 144.5 | SCR
55380_G_CTG5 | MISO_Arkansas | Arkansas | 5 | Union | 139 | 55380 | CTG5 | Union Power Station | 7359 | 2003 | 9999 | Combined Cycle |  |  | SCR | DLNB |  | Fossil | G | 2030 | NaturalGas |  | 1.8852 | 2.5554 | 3.5336 | 7.9743 | 0 | 0 | 0 | 0 | 0 | 0 | 0 | 0 | 0 | 0 | 0 | 0 | 256.1712 | 347.2543 | 480.1804 | 1083.6059 | 110.3575 | 149.5957 | 206.8597 | 466.8129 | 1.3196e-07 | 1.7888e-07 | 2.4736e-07 | 5.582e-07 | 0.011726 | 0.015895 | 0.021541 | 0.049163 | 0 | 0 | 0 | 0 | 0 | 0 | 0 | 0 | 4.6024 | 0.58537 | 0.7935 | 1.0972 | 2.4761 | 5.1349 | 6.1955 | 8.0092 | 19.3396 | 0 | 145.7 | SCR
55380_G_CTG6 | MISO_Arkansas | Arkansas | 5 | Union | 139 | 55380 | CTG6 | Union Power Station | 7359 | 2003 | 9999 | Combined Cycle |  |  | SCR | DLNB |  | Fossil | G | 2030 | NaturalGas |  | 1.8852 | 2.5554 | 3.5336 | 7.9743 | 0 | 0 | 0 | 0 | 0 | 0 | 0 | 0 | 0 | 0 | 0 | 0 | 256.1712 | 347.2543 | 480.1804 | 1083.6059 | 110.3575 | 149.5957 | 206.8597 | 466.8129 | 1.3196e-07 | 1.7888e-07 | 2.4736e-07 | 5.582e-07 | 0.011726 | 0.015895 | 0.021541 | 0.049163 | 0 | 0 | 0 | 0 | 0 | 0 | 0 | 0 | 4.6024 | 0.58537 | 0.7935 | 1.0972 | 2.4761 | 5.1349 | 6.1955 | 8.0092 | 19.3396 | 0 | 145.7 | SCR
55380_G_CTG7 | MISO_Arkansas | Arkansas | 5 | Union | 139 | 55380 | CTG7 | Union Power Station | 7359 | 2003 | 9999 | Combined Cycle |  |  | SCR | DLNB |  | Fossil | G | 2030 | NaturalGas |  | 1.8774 | 2.5449 | 3.5191 | 7.9414 | 0 | 0 | 0 | 0 | 0 | 0 | 0 | 0 | 0 | 0 | 0 | 0 | 255.1163 | 345.8243 | 478.203 | 1079.1435 | 109.903 | 148.9797 | 206.0079 | 464.8906 | 1.3142e-07 | 1.7814e-07 | 2.4634e-07 | 5.559e-07 | 0.011337 | 0.015367 | 0.020826 | 0.04753 | 0 | 0 | 0 | 0 | 0 | 0 | 0 | 0 | 4.5834 | 0.58296 | 0.79023 | 1.0927 | 2.4659 | 5.1137 | 6.1699 | 7.9762 | 19.2599 | 0 | 145.1 | SCR
55380_G_CTG8 | MISO_Arkansas | Arkansas | 5 | Union | 139 | 55380 | CTG8 | Union Power Station | 7359 | 2003 | 9999 | Combined Cycle |  |  | SCR | DLNB |  | Fossil | G | 2030 | NaturalGas |  | 1.8774 | 2.5449 | 3.5191 | 7.9414 | 0 | 0 | 0 | 0 | 0 | 0 | 0 | 0 | 0 | 0 | 0 | 0 | 255.1163 | 345.8243 | 478.203 | 1079.1435 | 109.903 | 148.9797 | 206.0079 | 464.8906 | 1.3142e-07 | 1.7814e-07 | 2.4634e-07 | 5.559e-07 | 0.011337 | 0.015367 | 0.020826 | 0.04753 | 0 | 0 | 0 | 0 | 0 | 0 | 0 | 0 | 4.5834 | 0.58296 | 0.79023 | 1.0927 | 2.4659 | 5.1137 | 6.1699 | 7.9762 | 19.2599 | 0 | 145.1 | SCR
55380_G_STG1 | MISO_Arkansas | Arkansas | 5 | Union | 139 | 55380 | STG1 | Union Power Station | 7359 | 2003 | 9999 | Combined Cycle |  |  | SCR | DLNB |  | Fossil | G | 2030 | NaturalGas |  | 2.7572 | 3.7376 | 5.1683 | 11.6631 | 0 | 0 | 0 | 0 | 0 | 0 | 0 | 0 | 0 | 0 | 0 | 0 | 374.6745 | 507.8922 | 702.3092 | 1584.8758 | 161.4082 | 218.7978 | 302.5519 | 682.758 | 1.9301e-07 | 2.6163e-07 | 3.6178e-07 | 8.1642e-07 | 0.016448 | 0.022297 | 0.030216 | 0.068961 | 0 | 0 | 0 | 0 | 0 | 0 | 0 | 0 | 6.7314 | 0.85615 | 1.1606 | 1.6048 | 3.6215 | 7.5102 | 9.0614 | 11.7142 | 28.2859 | 0 | 213.1 | SCR
55380_G_STG2 | MISO_Arkansas | Arkansas | 5 | Union | 139 | 55380 | STG2 | Union Power Station | 7359 | 2003 | 9999 | Combined Cycle |  |  | SCR | DLNB |  | Fossil | G | 2030 | NaturalGas |  | 2.7094 | 3.6727 | 5.0786 | 11.4606 | 0 | 0 | 0 | 0 | 0 | 0 | 0 | 0 | 0 | 0 | 0 | 0 | 368.1692 | 499.0738 | 690.1151 | 1557.3581 | 158.6057 | 214.9989 | 297.2987 | 670.9034 | 1.8965e-07 | 2.5709e-07 | 3.555e-07 | 8.0224e-07 | 0.016883 | 0.022886 | 0.031015 | 0.070784 | 0 | 0 | 0 | 0 | 0 | 0 | 0 | 0 | 6.6145 | 0.84129 | 1.1404 | 1.577 | 3.5587 | 7.3798 | 8.9041 | 11.5108 | 27.7948 | 0 | 209.4 | SCR
55380_G_STG3 | MISO_Arkansas | Arkansas | 5 | Union | 139 | 55380 | STG3 | Union Power Station | 7359 | 2003 | 9999 | Combined Cycle |  |  | SCR | DLNB |  | Fossil | G | 2030 | NaturalGas |  | 2.7314 | 3.7025 | 5.1198 | 11.5536 | 0 | 0 | 0 | 0 | 0 | 0 | 0 | 0 | 0 | 0 | 0 | 0 | 371.1581 | 503.1254 | 695.7178 | 1570.0014 | 159.8934 | 216.7444 | 299.7123 | 676.3501 | 1.9119e-07 | 2.5918e-07 | 3.5839e-07 | 8.0875e-07 | 0.01699 | 0.02303 | 0.03121 | 0.07123 | 0 | 0 | 0 | 0 | 0 | 0 | 0 | 0 | 6.6682 | 0.84812 | 1.1497 | 1.5898 | 3.5875 | 7.4398 | 8.9764 | 11.6043 | 28.0205 | 0 | 211.1 | SCR
55380_G_STG4 | MISO_Arkansas | Arkansas | 5 | Union | 139 | 55380 | STG4 | Union Power Station | 7359 | 2003 | 9999 | Combined Cycle |  |  | SCR | DLNB |  | Fossil | G | 2030 | NaturalGas |  | 2.721 | 3.6885 | 5.1004 | 11.5099 | 0 | 0 | 0 | 0 | 0 | 0 | 0 | 0 | 0 | 0 | 0 | 0 | 369.7515 | 501.2188 | 693.0813 | 1564.0516 | 159.2874 | 215.923 | 298.5765 | 673.7869 | 1.9047e-07 | 2.5819e-07 | 3.5703e-07 | 8.0569e-07 | 0.016431 | 0.022273 | 0.030183 | 0.068887 | 0 | 0 | 0 | 0 | 0 | 0 | 0 | 0 | 6.643 | 0.8449 | 1.1453 | 1.5837 | 3.574 | 7.4116 | 8.9424 | 11.5603 | 27.9143 | 0 | 210.3 | SCR
55381_G_UNT1 | PJM_EMAAC | Virginia | 51 | Accomack | 1 | 55381 | UNT1 | Commonwealth Chesapeake | 10745 | 2000 | 9999 | Combustion Turbine |  |  |  | H2O |  | Fossil | G | 2030 | Oil |  | 0 | 0 | 0 | 0 | 0 | 0 | 0 | 0 | 0 | 0 | 0 | 0 | 0 | 0 | 0 | 0 | 0 | 0 | 0 | 0 | 0 | 0 | 0 | 0 | 0 | 0 | 0 | 0 | 0 | 0 | 0 | 0 | 0 | 0 | 0 | 0 | 0 | 0 | 0 | 0 | 0.91328 | 0 | 0 | 0 | 0 | 0 | 0 | 0 | 0 | 0 | 46.3
55381_G_UNT2 | PJM_EMAAC | Virginia | 51 | Accomack | 1 | 55381 | UNT2 | Commonwealth Chesapeake | 10745 | 2000 | 9999 | Combustion Turbine |  |  |  | H2O |  | Fossil | G | 2030 | Oil |  | 0 | 0 | 0 | 0 | 0 | 0 | 0 | 0 | 0 | 0 | 0 | 0 | 0 | 0 | 0 | 0 | 0 | 0 | 0 | 0 | 0 | 0 | 0 | 0 | 0 | 0 | 0 | 0 | 0 | 0 | 0 | 0 | 0 | 0 | 0 | 0 | 0 | 0 | 0 | 0 | 0.92314 | 0 | 0 | 0 | 0 | 0 | 0 | 0 | 0 | 0 | 46.8
55381_G_UNT3 | PJM_EMAAC | Virginia | 51 | Accomack | 1 | 55381 | UNT3 | Commonwealth Chesapeake | 10745 | 2000 | 9999 | Combustion Turbine |  |  |  | H2O |  | Fossil | G | 2030 | Oil |  | 0 | 0 | 0 | 0 | 0 | 0 | 0 | 0 | 0 | 0 | 0 | 0 | 0 | 0 | 0 | 0 | 0 | 0 | 0 | 0 | 0 | 0 | 0 | 0 | 0 | 0 | 0 | 0 | 0 | 0 | 0 | 0 | 0 | 0 | 0 | 0 | 0 | 0 | 0 | 0 | 0.90736 | 0 | 0 | 0 | 0 | 0 | 0 | 0 | 0 | 0 | 46
55381_G_UNT4 | PJM_EMAAC | Virginia | 51 | Accomack | 1 | 55381 | UNT4 | Commonwealth Chesapeake | 10745 | 2001 | 9999 | Combustion Turbine |  |  |  | H2O |  | Fossil | G | 2030 | Oil |  | 0 | 0 | 0 | 0 | 0 | 0 | 0 | 0 | 0 | 0 | 0 | 0 | 0 | 0 | 0 | 0 | 0 | 0 | 0 | 0 | 0 | 0 | 0 | 0 | 0 | 0 | 0 | 0 | 0 | 0 | 0 | 0 | 0 | 0 | 0 | 0 | 0 | 0 | 0 | 0 | 0.87974 | 0 | 0 | 0 | 0 | 0 | 0 | 0 | 0 | 0 | 44.6
55381_G_UNT5 | PJM_EMAAC | Virginia | 51 | Accomack | 1 | 55381 | UNT5 | Commonwealth Chesapeake | 10745 | 2001 | 9999 | Combustion Turbine |  |  |  | H2O |  | Fossil | G | 2030 | Oil |  | 0 | 0 | 0 | 0 | 0 | 0 | 0 | 0 | 0 | 0 | 0 | 0 | 0 | 0 | 0 | 0 | 0 | 0 | 0 | 0 | 0 | 0 | 0 | 0 | 0 | 0 | 0 | 0 | 0 | 0 | 0 | 0 | 0 | 0 | 0 | 0 | 0 | 0 | 0 | 0 | 0.90933 | 0 | 0 | 0 | 0 | 0 | 0 | 0 | 0 | 0 | 46.1
55381_G_UNT6 | PJM_EMAAC | Virginia | 51 | Accomack | 1 | 55381 | UNT6 | Commonwealth Chesapeake | 10745 | 2001 | 9999 | Combustion Turbine |  |  |  | H2O |  | Fossil | G | 2030 | Oil |  | 0 | 0 | 0 | 0 | 0 | 0 | 0 | 0 | 0 | 0 | 0 | 0 | 0 | 0 | 0 | 0 | 0 | 0 | 0 | 0 | 0 | 0 | 0 | 0 | 0 | 0 | 0 | 0 | 0 | 0 | 0 | 0 | 0 | 0 | 0 | 0 | 0 | 0 | 0 | 0 | 0.88763 | 0 | 0 | 0 | 0 | 0 | 0 | 0 | 0 | 0 | 45
55381_G_UNT7 | PJM_EMAAC | Virginia | 51 | Accomack | 1 | 55381 | UNT7 | Commonwealth Chesapeake | 10745 | 2001 | 9999 | Combustion Turbine |  |  |  | H2O |  | Fossil | G | 2030 | Oil |  | 0 | 0 | 0 | 0 | 0 | 0 | 0 | 0 | 0 | 0 | 0 | 0 | 0 | 0 | 0 | 0 | 0 | 0 | 0 | 0 | 0 | 0 | 0 | 0 | 0 | 0 | 0 | 0 | 0 | 0 | 0 | 0 | 0 | 0 | 0 | 0 | 0 | 0 | 0 | 0 | 0.90144 | 0 | 0 | 0 | 0 | 0 | 0 | 0 | 0 | 0 | 45.7
55382_G_1GT1 | SERC_Southeastern | Georgia | 13 | Murray | 213 | 55382 | 1GT1 | Thomas A Smith Energy Facility | 7403 | 2002 | 9999 | Combined Cycle |  |  | SCR | DLNB |  | Fossil | G | 2030 | NaturalGas |  | 2.7334 | 3.7052 | 5.1236 | 11.5622 | 0 | 0 | 0 | 0 | 0 | 0 | 0 | 0 | 0 | 0 | 0 | 0 | 369.2241 | 500.5038 | 692.0926 | 1561.8204 | 160.0112 | 216.9041 | 299.9333 | 676.8486 | 1.9134e-07 | 2.5937e-07 | 3.5865e-07 | 8.0935e-07 | 0.01202 | 0.016293 | 0.02253 | 0.050844 | 0 | 0 | 0 | 0 | 0 | 0 | 0 | 0 | 6.6335 | 0.8437 | 1.1437 | 1.5815 | 3.5689 | 7.8528 | 9.2524 | 13.6864 | 30.7916 | 0 | 210 | SCR
55382_G_1GT2 | SERC_Southeastern | Georgia | 13 | Murray | 213 | 55382 | 1GT2 | Thomas A Smith Energy Facility | 7403 | 2002 | 9999 | Combined Cycle |  |  | SCR | DLNB |  | Fossil | G | 2030 | NaturalGas |  | 2.7334 | 3.7052 | 5.1236 | 11.5622 | 0 | 0 | 0 | 0 | 0 | 0 | 0 | 0 | 0 | 0 | 0 | 0 | 369.2241 | 500.5038 | 692.0926 | 1561.8204 | 160.0112 | 216.9041 | 299.9333 | 676.8486 | 1.9134e-07 | 2.5937e-07 | 3.5865e-07 | 8.0935e-07 | 0.01202 | 0.016293 | 0.02253 | 0.050844 | 0 | 0 | 0 | 0 | 0 | 0 | 0 | 0 | 6.6335 | 0.8437 | 1.1437 | 1.5815 | 3.5689 | 7.8528 | 9.2524 | 13.6864 | 30.7916 | 0 | 210 | SCR
55382_G_1STG | SERC_Southeastern | Georgia | 13 | Murray | 213 | 55382 | 1STG | Thomas A Smith Energy Facility | 7403 | 2002 | 9999 | Combined Cycle |  |  | SCR | DLNB |  | Fossil | G | 2030 | NaturalGas |  | 2.7334 | 3.7052 | 5.1236 | 11.5622 | 0 | 0 | 0 | 0 | 0 | 0 | 0 | 0 | 0 | 0 | 0 | 0 | 369.2241 | 500.5038 | 692.0926 | 1561.8204 | 160.0112 | 216.9041 | 299.9333 | 676.8486 | 1.9134e-07 | 2.5937e-07 | 3.5865e-07 | 8.0935e-07 | 0.01202 | 0.016293 | 0.02253 | 0.050844 | 0 | 0 | 0 | 0 | 0 | 0 | 0 | 0 | 6.6335 | 0.8437 | 1.1437 | 1.5815 | 3.5689 | 7.8528 | 9.2524 | 13.6864 | 30.7916 | 0 | 210 | SCR
55382_G_2GT1 | SERC_Southeastern | Georgia | 13 | Murray | 213 | 55382 | 2GT1 | Thomas A Smith Energy Facility | 7403 | 2002 | 9999 | Combined Cycle |  |  | SCR | DLNB |  | Fossil | G | 2030 | NaturalGas |  | 2.7334 | 3.7052 | 5.1236 | 11.5622 | 0 | 0 | 0 | 0 | 0 | 0 | 0 | 0 | 0 | 0 | 0 | 0 | 369.2241 | 500.5038 | 692.0926 | 1561.8204 | 160.0112 | 216.9041 | 299.9333 | 676.8486 | 1.9134e-07 | 2.5937e-07 | 3.5865e-07 | 8.0935e-07 | 0.011078 | 0.015016 | 0.020764 | 0.046858 | 0 | 0 | 0 | 0 | 0 | 0 | 0 | 0 | 6.6335 | 0.8437 | 1.1437 | 1.5815 | 3.5689 | 7.8528 | 9.2524 | 13.6864 | 30.7916 | 0 | 210 | SCR
55382_G_2GT2 | SERC_Southeastern | Georgia | 13 | Murray | 213 | 55382 | 2GT2 | Thomas A Smith Energy Facility | 7403 | 2002 | 9999 | Combined Cycle |  |  | SCR | DLNB |  | Fossil | G | 2030 | NaturalGas |  | 2.7334 | 3.7052 | 5.1236 | 11.5622 | 0 | 0 | 0 | 0 | 0 | 0 | 0 | 0 | 0 | 0 | 0 | 0 | 369.2241 | 500.5038 | 692.0926 | 1561.8204 | 160.0112 | 216.9041 | 299.9333 | 676.8486 | 1.9134e-07 | 2.5937e-07 | 3.5865e-07 | 8.0935e-07 | 0.011078 | 0.015016 | 0.020764 | 0.046858 | 0 | 0 | 0 | 0 | 0 | 0 | 0 | 0 | 6.6335 | 0.8437 | 1.1437 | 1.5815 | 3.5689 | 7.8528 | 9.2524 | 13.6864 | 30.7916 | 0 | 210 | SCR
55382_G_2STG | SERC_Southeastern | Georgia | 13 | Murray | 213 | 55382 | 2STG | Thomas A Smith Energy Facility | 7403 | 2002 | 9999 | Combined Cycle |  |  | SCR | DLNB |  | Fossil | G | 2030 | NaturalGas |  | 2.7334 | 3.7052 | 5.1236 | 11.5622 | 0 | 0 | 0 | 0 | 0 | 0 | 0 | 0 | 0 | 0 | 0 | 0 | 369.2241 | 500.5038 | 692.0926 | 1561.8204 | 160.0112 | 216.9041 | 299.9333 | 676.8486 | 1.9134e-07 | 2.5937e-07 | 3.5865e-07 | 8.0935e-07 | 0.011078 | 0.015016 | 0.020764 | 0.046858 | 0 | 0 | 0 | 0 | 0 | 0 | 0 | 0 | 6.6335 | 0.8437 | 1.1437 | 1.5815 | 3.5689 | 7.8528 | 9.2524 | 13.6864 | 30.7916 | 0 | 210 | SCR
55386_G_CT1 | SERC_VACAR | South Carolina | 45 | Calhoun | 17 | 55386 | CT1 | Columbia Energy Center (SC) | 5757 | 2004 | 9999 | Combined Cycle |  |  | SCR | DLNB + H2O |  | Fossil | G | 2030 | NaturalGas |  | 1.5335 | 2.0787 | 2.8744 | 6.4867 | 0 | 0 | 0 | 0 | 0 | 0 | 0 | 0 | 0 | 0 | 0 | 0 | 266.3688 | 361.0777 | 499.2953 | 1126.7419 | 109.9323 | 149.0193 | 206.0627 | 465.0143 | 1.3145e-07 | 1.7819e-07 | 2.464e-07 | 5.5605e-07 | 0.018394 | 0.024934 | 0.034479 | 0.077808 | 0 | 0 | 0 | 0 | 0 | 0 | 0 | 0 | 4.7856 | 0.60867 | 0.82508 | 1.1409 | 2.5747 | 4.9655 | 5.756 | 7.8693 | 18.5907 | 0 | 151.5 | SCR
55386_G_CT2 | SERC_VACAR | South Carolina | 45 | Calhoun | 17 | 55386 | CT2 | Columbia Energy Center (SC) | 5757 | 2004 | 9999 | Combined Cycle |  |  | SCR | DLNB + H2O |  | Fossil | G | 2030 | NaturalGas |  | 1.5335 | 2.0787 | 2.8744 | 6.4867 | 0 | 0 | 0 | 0 | 0 | 0 | 0 | 0 | 0 | 0 | 0 | 0 | 266.3688 | 361.0777 | 499.2953 | 1126.7419 | 109.9323 | 149.0193 | 206.0627 | 465.0143 | 1.3145e-07 | 1.7819e-07 | 2.464e-07 | 5.5605e-07 | 0.018394 | 0.024934 | 0.034479 | 0.077808 | 0 | 0 | 0 | 0 | 0 | 0 | 0 | 0 | 4.7856 | 0.60867 | 0.82508 | 1.1409 | 2.5747 | 4.9655 | 5.756 | 7.8693 | 18.5907 | 0 | 151.5 | SCR
55386_G_ST1 | SERC_VACAR | South Carolina | 45 | Calhoun | 17 | 55386 | ST1 | Columbia Energy Center (SC) | 5757 | 2004 | 9999 | Combined Cycle |  |  | SCR | LNB + NH3 |  | Fossil | G | 2030 | NaturalGas |  | 2.4293 | 3.293 | 4.5536 | 10.2759 | 0 | 0 | 0 | 0 | 0 | 0 | 0 | 0 | 0 | 0 | 0 | 0 | 421.9704 | 572.0043 | 790.9629 | 1784.9376 | 174.1501 | 236.0702 | 326.4359 | 736.6562 | 2.0824e-07 | 2.8228e-07 | 3.9034e-07 | 8.8087e-07 | 0.029139 | 0.0395 | 0.05462 | 0.12326 | 0 | 0 | 0 | 0 | 0 | 0 | 0 | 0 | 7.5811 | 0.96423 | 1.3071 | 1.8074 | 4.0787 | 7.8661 | 9.1184 | 12.4662 | 29.4507 | 0 | 240 | SCR
55391_G_01 | MISO_Wisconsin- Upper Michigan (WUMS) | Wisconsin | 55 | Dane | 25 | 55391 | 01 | RockGen Energy Center | 11096 | 2001 | 9999 | Combustion Turbine |  |  |  | DLNB + H2O |  | Fossil | G | 2030 | NaturalGas |  | 0.0025775 | 0.0021195 | 0.52739 | 0.53209 | 0 | 0 | 0 | 0 | 0 | 0 | 0 | 0 | 0 | 0 | 0 | 0 | 0.23229 | 0.19102 | 47.5302 | 47.9535 | 0.15089 | 0.12408 | 30.8737 | 31.1487 | 1.8043e-10 | 1.4837e-10 | 3.6918e-08 | 3.7246e-08 | 5.6422e-05 | 4.6397e-05 | 0.011545 | 0.011647 | 0 | 0 | 0 | 0 | 0 | 0 | 0 | 0 | 3.2152 | 0.0010709 | 0.00088059 | 0.21911 | 0.22107 | 0.0077587 | 0.005671 | 1.1865 | 1.1999 | 0 | 163
55391_G_02 | MISO_Wisconsin- Upper Michigan (WUMS) | Wisconsin | 55 | Dane | 25 | 55391 | 02 | RockGen Energy Center | 11096 | 2001 | 9999 | Combustion Turbine |  |  |  | DLNB + H2O |  | Fossil | G | 2030 | NaturalGas |  | 0.0025775 | 0.0021195 | 0.52739 | 0.53209 | 0 | 0 | 0 | 0 | 0 | 0 | 0 | 0 | 0 | 0 | 0 | 0 | 0.23229 | 0.19102 | 47.5302 | 47.9535 | 0.15089 | 0.12408 | 30.8737 | 31.1487 | 1.8043e-10 | 1.4837e-10 | 3.6918e-08 | 3.7246e-08 | 4.7233e-05 | 3.8841e-05 | 0.0096645 | 0.0097506 | 0 | 0 | 0 | 0 | 0 | 0 | 0 | 0 | 3.2152 | 0.0010709 | 0.00088059 | 0.21911 | 0.22107 | 0.0077587 | 0.005671 | 1.1865 | 1.1999 | 0 | 163
55391_G_03 | MISO_Wisconsin- Upper Michigan (WUMS) | Wisconsin | 55 | Dane | 25 | 55391 | 03 | RockGen Energy Center | 11096 | 2001 | 9999 | Combustion Turbine |  |  |  | DLNB + H2O |  | Fossil | G | 2030 | NaturalGas |  | 0.0025775 | 0.0021195 | 0.52739 | 0.53209 | 0 | 0 | 0 | 0 | 0 | 0 | 0 | 0 | 0 | 0 | 0 | 0 | 0.23229 | 0.19102 | 47.5302 | 47.9535 | 0.15089 | 0.12408 | 30.8737 | 31.1487 | 1.8043e-10 | 1.4837e-10 | 3.6918e-08 | 3.7246e-08 | 4.7659e-05 | 3.919e-05 | 0.0097515 | 0.0098384 | 0 | 0 | 0 | 0 | 0 | 0 | 0 | 0 | 3.2152 | 0.0010709 | 0.00088059 | 0.21911 | 0.22107 | 0.0077587 | 0.005671 | 1.1865 | 1.1999 | 0 | 163
55392_G_CTG1 | PJM_ComEd | Illinois | 17 | Lake | 97 | 55392 | CTG1 | Zion Energy Center | 11286 | 2002 | 9999 | Combustion Turbine |  |  |  | DLNB + H2O |  | Fossil | G | 2030 | NaturalGas |  | 0.039554 | 0 | 0.12583 | 0.16539 | 0 | 0 | 0 | 0 | 0 | 0 | 0 | 0 | 0 | 0 | 0 | 0 | 3.5047 | 0 | 11.1495 | 14.6541 | 2.3155 | 0 | 7.3663 | 9.6817 | 2.7688e-09 | 0 | 8.8083e-09 | 1.1577e-08 | 0.00066549 | 0 | 0.0021171 | 0.0027826 | 0 | 0 | 0 | 0 | 0 | 0 | 0 | 0 | 2.9982 | 0.016157 | 0 | 0.051399 | 0.067556 | 0.11413 | 0 | 0.27186 | 0.38599 | 0 | 152
55392_G_CTG2 | PJM_ComEd | Illinois | 17 | Lake | 97 | 55392 | CTG2 | Zion Energy Center | 11286 | 2002 | 9999 | Combustion Turbine |  |  |  | DLNB + H2O |  | Fossil | G | 2030 | NaturalGas |  | 0.039554 | 0 | 0.12583 | 0.16539 | 0 | 0 | 0 | 0 | 0 | 0 | 0 | 0 | 0 | 0 | 0 | 0 | 3.5047 | 0 | 11.1495 | 14.6541 | 2.3155 | 0 | 7.3663 | 9.6817 | 2.7688e-09 | 0 | 8.8083e-09 | 1.1577e-08 | 0.00064512 | 0 | 0.0020523 | 0.0026975 | 0 | 0 | 0 | 0 | 0 | 0 | 0 | 0 | 2.9982 | 0.016157 | 0 | 0.051399 | 0.067556 | 0.11413 | 0 | 0.27186 | 0.38599 | 0 | 152
55392_G_CTG3 | PJM_ComEd | Illinois | 17 | Lake | 97 | 55392 | CTG3 | Zion Energy Center | 11286 | 2003 | 9999 | Combustion Turbine |  |  |  | DLNB + H2O |  | Fossil | G | 2030 | NaturalGas |  | 0.039554 | 0 | 0.12583 | 0.16539 | 0 | 0 | 0 | 0 | 0 | 0 | 0 | 0 | 0 | 0 | 0 | 0 | 3.5047 | 0 | 11.1495 | 14.6541 | 2.3155 | 0 | 7.3663 | 9.6817 | 2.7688e-09 | 0 | 8.8083e-09 | 1.1577e-08 | 0.00069634 | 0 | 0.0022153 | 0.0029116 | 0 | 0 | 0 | 0 | 0 | 0 | 0 | 0 | 2.9982 | 0.016157 | 0 | 0.051399 | 0.067556 | 0.11413 | 0 | 0.27186 | 0.38599 | 0 | 152
55393_G_CTG1 | WECC_Northern California (not including BANC) | California | 6 | Santa Clara | 85 | 55393 | CTG1 | Metcalf Energy Center | 7518 | 2005 | 9999 | Combined Cycle |  |  | SCR | DLNB |  | Fossil | G | 2030 | NaturalGas |  | 2.2735 | 0.37576 | 1.1884 | 3.8377 | 0 | 0 | 0 | 0 | 0 | 0 | 0 | 0 | 0 | 0 | 0 | 0 | 302.4121 | 49.982 | 158.0777 | 510.4718 | 133.0927 | 21.9973 | 69.5706 | 224.6605 | 1.5915e-07 | 2.6304e-08 | 8.319e-08 | 2.6864e-07 | 0.0083508 | 0.0013802 | 0.0043651 | 0.014096 | 0 | 0 | 0 | 0 | 0 | 0 | 0 | 0 | 5.4331 | 0.69103 | 0.20431 | 0.52728 | 1.4226 | 7.7669 | 1.016 | 3.3304 | 12.1132 | 0 | 172 | SCR
55393_G_CTG2 | WECC_Northern California (not including BANC) | California | 6 | Santa Clara | 85 | 55393 | CTG2 | Metcalf Energy Center | 7518 | 2005 | 9999 | Combined Cycle |  |  | SCR | DLNB |  | Fossil | G | 2030 | NaturalGas |  | 2.2735 | 0.37576 | 1.1884 | 3.8377 | 0 | 0 | 0 | 0 | 0 | 0 | 0 | 0 | 0 | 0 | 0 | 0 | 302.4121 | 49.982 | 158.0777 | 510.4718 | 133.0927 | 21.9973 | 69.5706 | 224.6605 | 1.5915e-07 | 2.6304e-08 | 8.319e-08 | 2.6864e-07 | 0.0083508 | 0.0013802 | 0.0043651 | 0.014096 | 0 | 0 | 0 | 0 | 0 | 0 | 0 | 0 | 5.4331 | 0.69103 | 0.20431 | 0.52728 | 1.4226 | 7.7669 | 1.016 | 3.3304 | 12.1132 | 0 | 172 | SCR
55393_G_STG1 | WECC_Northern California (not including BANC) | California | 6 | Santa Clara | 85 | 55393 | STG1 | Metcalf Energy Center | 7518 | 2005 | 9999 | Combined Cycle |  |  | SCR | DLNB |  | Fossil | G | 2030 | NaturalGas |  | 2.6714 | 0.44152 | 1.3964 | 4.5093 | 0 | 0 | 0 | 0 | 0 | 0 | 0 | 0 | 0 | 0 | 0 | 0 | 355.3342 | 58.7289 | 185.7413 | 599.8044 | 156.3839 | 25.8468 | 81.7454 | 263.9761 | 1.87e-07 | 3.0907e-08 | 9.7748e-08 | 3.1565e-07 | 0.0098122 | 0.0016217 | 0.005129 | 0.016563 | 0 | 0 | 0 | 0 | 0 | 0 | 0 | 0 | 6.3839 | 0.81196 | 0.24006 | 0.61956 | 1.6716 | 9.1261 | 1.1937 | 3.9132 | 14.2331 | 0 | 202.1 | SCR
55395_G_CT01 | MISO_Mississippi | Mississippi | 28 | Coahoma | 27 | 55395 | CT01 | Crossroads Energy Center | 12888 | 2002 | 9999 | Combustion Turbine |  |  |  | DLNB |  | Fossil | G | 2030 | NaturalGas |  | 0.04322 | 0.011017 | 0.03415 | 0.088387 | 0 | 0 | 0 | 0 | 0 | 0 | 0 | 0 | 0 | 0 | 0 | 0 | 3.3535 | 0.85482 | 2.6497 | 6.8581 | 2.5301 | 0.64493 | 1.9991 | 5.1742 | 3.0254e-09 | 7.7118e-10 | 2.3905e-09 | 6.1871e-09 | 0.00065198 | 0.00016619 | 0.00051515 | 0.0013333 | 0 | 0 | 0 | 0 | 0 | 0 | 0 | 0 | 1.5188 | 0.021865 | 0.0055734 | 0.017276 | 0.044715 | 0.12362 | 0.027578 | 0.090292 | 0.24149 | 0 | 77
55395_G_CT02 | MISO_Mississippi | Mississippi | 28 | Coahoma | 27 | 55395 | CT02 | Crossroads Energy Center | 12889 | 2002 | 9999 | Combustion Turbine |  |  |  | DLNB |  | Fossil | G | 2030 | NaturalGas |  | 0.043224 | 0.011018 | 0.034152 | 0.088394 | 0 | 0 | 0 | 0 | 0 | 0 | 0 | 0 | 0 | 0 | 0 | 0 | 3.3535 | 0.85482 | 2.6497 | 6.8581 | 2.5303 | 0.64498 | 1.9993 | 5.1746 | 3.0256e-09 | 7.7124e-10 | 2.3907e-09 | 6.1875e-09 | 0.00061896 | 0.00015777 | 0.00048906 | 0.0012658 | 0 | 0 | 0 | 0 | 0 | 0 | 0 | 0 | 1.5188 | 0.021865 | 0.0055734 | 0.017276 | 0.044715 | 0.12363 | 0.02758 | 0.090299 | 0.24151 | 0 | 77
55395_G_CT03 | MISO_Mississippi | Mississippi | 28 | Coahoma | 27 | 55395 | CT03 | Crossroads Energy Center | 12889 | 2002 | 9999 | Combustion Turbine |  |  |  | DLNB |  | Fossil | G | 2030 | NaturalGas |  | 0.043224 | 0.011018 | 0.034152 | 0.088394 | 0 | 0 | 0 | 0 | 0 | 0 | 0 | 0 | 0 | 0 | 0 | 0 | 3.3535 | 0.85482 | 2.6497 | 6.8581 | 2.5303 | 0.64498 | 1.9993 | 5.1746 | 3.0256e-09 | 7.7124e-10 | 2.3907e-09 | 6.1875e-09 | 0.00062523 | 0.00015937 | 0.00049401 | 0.0012786 | 0 | 0 | 0 | 0 | 0 | 0 | 0 | 0 | 1.5188 | 0.021865 | 0.0055734 | 0.017276 | 0.044715 | 0.12363 | 0.02758 | 0.090299 | 0.24151 | 0 | 77
55395_G_CT04 | MISO_Mississippi | Mississippi | 28 | Coahoma | 27 | 55395 | CT04 | Crossroads Energy Center | 12889 | 2002 | 9999 | Combustion Turbine |  |  |  | DLNB |  | Fossil | G | 2030 | NaturalGas |  | 0.043224 | 0.011018 | 0.034152 | 0.088394 | 0 | 0 | 0 | 0 | 0 | 0 | 0 | 0 | 0 | 0 | 0 | 0 | 3.3535 | 0.85482 | 2.6497 | 6.8581 | 2.5303 | 0.64498 | 1.9993 | 5.1746 | 3.0256e-09 | 7.7124e-10 | 2.3907e-09 | 6.1875e-09 | 0.00063301 | 0.00016136 | 0.00050016 | 0.0012945 | 0 | 0 | 0 | 0 | 0 | 0 | 0 | 0 | 1.5188 | 0.021865 | 0.0055734 | 0.017276 | 0.044715 | 0.12363 | 0.02758 | 0.090299 | 0.24151 | 0 | 77
55396_G_WGNS | WECC_Southern California Edison | California | 6 | Riverside | 65 | 55396 | WGNS | Green Power I | 0 | 1975 | 9999 | Onshore Wind | [5 empty] | Non-Fossil | G | 2030 | Wind |  | 0 | 0 | 0 | 0 | 0 | 0 | 0 | 0 | 0 | 0 | 0 | 0 | 0 | 0 | 0 | 0 | 5.5455 | 11.429 | 20.5038 | 37.4783 | 0 | 0 | 0 | 0 | 0 | 0 | 0 | 0 | 0 | 0 | 0 | 0 | 0 | 0 | 0 | 0 | 0 | 0 | 0 | 0 | 0.70241 | 0 | 0 | 0 | 0 | 0 | 0 | 0 | 0 | 0 | 16.5
55397_G_CT1 | PJM West | Ohio | 39 | Washington | 167 | 55397 | CT1 | Washington Energy Facility | 7257 | 2002 | 9999 | Combined Cycle |  |  | SCR | DLNB |  | Fossil | G | 2030 | NaturalGas |  | 2.2839 | 3.096 | 4.2811 | 9.661 | 0 | 0 | 0 | 0 | 0 | 0 | 0 | 0 | 0 | 0 | 0 | 0 | 314.7196 | 426.6199 | 589.9265 | 1331.266 | 133.7007 | 181.2387 | 250.6154 | 565.5548 | 1.5987e-07 | 2.1672e-07 | 2.9968e-07 | 6.7627e-07 | 0.011456 | 0.015529 | 0.021473 | 0.048457 | 0 | 0 | 0 | 0 | 0 | 0 | 0 | 0 | 5.6543 | 0.71915 | 0.97485 | 1.348 | 3.042 | 6.0854 | 7.0301 | 8.5829 | 21.6985 | 0 | 179 | SCR
55397_G_CT2 | PJM West | Ohio | 39 | Washington | 167 | 55397 | CT2 | Washington Energy Facility | 7257 | 2002 | 9999 | Combined Cycle |  |  | SCR | DLNB |  | Fossil | G | 2030 | NaturalGas |  | 2.2839 | 3.096 | 4.2811 | 9.661 | 0 | 0 | 0 | 0 | 0 | 0 | 0 | 0 | 0 | 0 | 0 | 0 | 314.7196 | 426.6199 | 589.9265 | 1331.266 | 133.7007 | 181.2387 | 250.6154 | 565.5548 | 1.5987e-07 | 2.1672e-07 | 2.9968e-07 | 6.7627e-07 | 0.011456 | 0.015529 | 0.021473 | 0.048457 | 0 | 0 | 0 | 0 | 0 | 0 | 0 | 0 | 5.6543 | 0.71915 | 0.97485 | 1.348 | 3.042 | 6.0854 | 7.0301 | 8.5829 | 21.6985 | 0 | 179 | SCR
55397_G_ST1 | PJM West | Ohio | 39 | Washington | 167 | 55397 | ST1 | Washington Energy Facility | 7257 | 2002 | 9999 | Combined Cycle |  |  | SCR | NH3 |  | Fossil | G | 2030 | NaturalGas |  | 3.8661 | 5.2407 | 7.2468 | 16.3535 | 0 | 0 | 0 | 0 | 0 | 0 | 0 | 0 | 0 | 0 | 0 | 0 | 532.7376 | 722.1554 | 998.5907 | 2253.4837 | 226.3201 | 306.7895 | 424.2261 | 957.3357 | 2.7063e-07 | 3.6685e-07 | 5.0727e-07 | 1.1447e-06 | 0.019391 | 0.026286 | 0.036348 | 0.082025 | 0 | 0 | 0 | 0 | 0 | 0 | 0 | 0 | 9.5712 | 1.2173 | 1.6502 | 2.2818 | 5.1493 | 10.3011 | 11.9002 | 14.5287 | 36.7299 | 0 | 303 | SCR
554_G_1 | ISONE_Connecticut | Connecticut | 9 | New London | 11 | 554 | 1 | Taftville | 0 | 1926 | 9999 | Hydro | [5 empty] | Non-Fossil | G | 2030 | Hydro |  | 0 | 0 | 0 | 0 | 0 | 0 | 0 | 0 | 0 | 0 | 0 | 0 | 0 | 0 | 0 | 0 | 0.34222 | 0.49038 | 0.5064 | 1.339 | 0 | 0 | 0 | 0 | 0 | 0 | 0 | 0 | 0 | 0 | 0 | 0 | 0 | 0 | 0 | 0 | 0 | 0 | 0 | 0 | 0.0063233 | 0.00047569 | 0.00068163 | 0.00070389 | 0.0018612 | 0 | 0 | 0 | 0 | 0 | 0.4
554_G_2 | ISONE_Connecticut | Connecticut | 9 | New London | 11 | 554 | 2 | Taftville | 0 | 1906 | 9999 | Hydro | [5 empty] | Non-Fossil | G | 2030 | Hydro |  | 0 | 0 | 0 | 0 | 0 | 0 | 0 | 0 | 0 | 0 | 0 | 0 | 0 | 0 | 0 | 0 | 0.34222 | 0.49038 | 0.5064 | 1.339 | 0 | 0 | 0 | 0 | 0 | 0 | 0 | 0 | 0 | 0 | 0 | 0 | 0 | 0 | 0 | 0 | 0 | 0 | 0 | 0 | 0.0063233 | 0.00047569 | 0.00068163 | 0.00070389 | 0.0018612 | 0 | 0 | 0 | 0 | 0 | 0.4
554_G_3 | ISONE_Connecticut | Connecticut | 9 | New London | 11 | 554 | 3 | Taftville | 0 | 1906 | 9999 | Hydro | [5 empty] | Non-Fossil | G | 2030 | Hydro |  | 0 | 0 | 0 | 0 | 0 | 0 | 0 | 0 | 0 | 0 | 0 | 0 | 0 | 0 | 0 | 0 | 0.34222 | 0.49038 | 0.5064 | 1.339 | 0 | 0 | 0 | 0 | 0 | 0 | 0 | 0 | 0 | 0 | 0 | 0 | 0 | 0 | 0 | 0 | 0 | 0 | 0 | 0 | 0.0063233 | 0.00047569 | 0.00068163 | 0.00070389 | 0.0018612 | 0 | 0 | 0 | 0 | 0 | 0.4
554_G_4 | ISONE_Connecticut | Connecticut | 9 | New London | 11 | 554 | 4 | Taftville | 0 | 1949 | 9999 | Hydro | [5 empty] | Non-Fossil | G | 2030 | Hydro |  | 0 | 0 | 0 | 0 | 0 | 0 | 0 | 0 | 0 | 0 | 0 | 0 | 0 | 0 | 0 | 0 | 0.34222 | 0.49038 | 0.5064 | 1.339 | 0 | 0 | 0 | 0 | 0 | 0 | 0 | 0 | 0 | 0 | 0 | 0 | 0 | 0 | 0 | 0 | 0 | 0 | 0 | 0 | 0.0063233 | 0.00047569 | 0.00068163 | 0.00070389 | 0.0018612 | 0 | 0 | 0 | 0 | 0 | 0.4
554_G_5 | ISONE_Connecticut | Connecticut | 9 | New London | 11 | 554 | 5 | Taftville | 0 | 1949 | 9999 | Hydro | [5 empty] | Non-Fossil | G | 2030 | Hydro |  | 0 | 0 | 0 | 0 | 0 | 0 | 0 | 0 | 0 | 0 | 0 | 0 | 0 | 0 | 0 | 0 | 0.34222 | 0.49038 | 0.5064 | 1.339 | 0 | 0 | 0 | 0 | 0 | 0 | 0 | 0 | 0 | 0 | 0 | 0 | 0 | 0 | 0 | 0 | 0 | 0 | 0 | 0 | 0.0063233 | 0.00047569 | 0.00068163 | 0.00070389 | 0.0018612 | 0 | 0 | 0 | 0 | 0 | 0.4
55400_G_CTG1 | WECC_Northern California (not including BANC) | California | 6 | Kern | 29 | 55400 | CTG1 | Elk Hills Power LLC | 6524 | 2003 | 9999 | Combined Cycle |  |  | SCR |  |  | Fossil | G | 2030 | NaturalGas | Carbon Capture and Sequestration | 1.7894 | 2.4256 | 3.3542 | 7.5692 | 0 | 0 | 0 | 0 | 0 | 0 | 0 | 0 | 0 | 0 | 0 | 0 | 235.3307 | 319.0039 | 441.116 | 995.4505 | 11.6441 | 15.7842 | 21.8263 | 49.2546 | 1.3924e-07 | 1.8874e-07 | 2.6099e-07 | 5.8897e-07 | 0.0051991 | 0.0070477 | 0.0097455 | 0.021992 | 0 | 0 | 0 | 0 | 0 | 0 | 0 | 0 | 6.9762 | 0.90292 | 1.224 | 1.6925 | 3.8194 | 6.113 | 6.5582 | 9.3995 | 22.0707 | 15.5246 | 133.8468 | SCR / Carbon Capture and Sequestration
55400_G_CTG2 | WECC_Northern California (not including BANC) | California | 6 | Kern | 29 | 55400 | CTG2 | Elk Hills Power LLC | 6524 | 2003 | 9999 | Combined Cycle |  |  | SCR |  |  | Fossil | G | 2030 | NaturalGas | Carbon Capture and Sequestration | 1.7894 | 2.4256 | 3.3542 | 7.5692 | 0 | 0 | 0 | 0 | 0 | 0 | 0 | 0 | 0 | 0 | 0 | 0 | 235.3307 | 319.0039 | 441.116 | 995.4505 | 11.6441 | 15.7842 | 21.8263 | 49.2546 | 1.3924e-07 | 1.8874e-07 | 2.6099e-07 | 5.8897e-07 | 0.0051991 | 0.0070477 | 0.0097455 | 0.021992 | 0 | 0 | 0 | 0 | 0 | 0 | 0 | 0 | 6.9762 | 0.90292 | 1.224 | 1.6925 | 3.8194 | 6.113 | 6.5582 | 9.3995 | 22.0707 | 15.5246 | 133.8468 | SCR / Carbon Capture and Sequestration
55400_G_STG | WECC_Northern California (not including BANC) | California | 6 | Kern | 29 | 55400 | STG | Elk Hills Power LLC | 6524 | 2003 | 9999 | Combined Cycle |  |  | SCR | LNB + NH3 |  | Fossil | G | 2030 | NaturalGas | Carbon Capture and Sequestration | 2.4432 | 3.3119 | 4.5797 | 10.3349 | 0 | 0 | 0 | 0 | 0 | 0 | 0 | 0 | 0 | 0 | 0 | 0 | 321.3169 | 435.563 | 602.2929 | 1359.1728 | 15.8987 | 21.5515 | 29.8013 | 67.2515 | 1.9011e-07 | 2.5771e-07 | 3.5635e-07 | 8.0417e-07 | 0.0070988 | 0.0096229 | 0.013306 | 0.030028 | 0 | 0 | 0 | 0 | 0 | 0 | 0 | 0 | 9.5251 | 1.2328 | 1.6712 | 2.3109 | 5.2149 | 8.3466 | 8.9545 | 12.8339 | 30.135 | 21.197 | 182.7523 | SCR / Carbon Capture and Sequestration
55401_G_CT1 | PJM West | Ohio | 39 | Vinton | 163 | 55401 | CT1 | Rolling Hills Generating | 11014 | 2003 | 9999 | Combustion Turbine |  |  | SCR | DLNB + H2O |  | Fossil | G | 2030 | NaturalGas |  | 0.12841 | 0.10499 | 0.47685 | 0.71025 | 0 | 0 | 0 | 0 | 0 | 0 | 0 | 0 | 0 | 0 | 0 | 0 | 11.6592 | 9.5321 | 43.2946 | 64.4859 | 7.5174 | 6.1459 | 27.9146 | 41.5779 | 8.989e-09 | 7.3491e-09 | 3.3379e-08 | 4.9717e-08 | 0.0027969 | 0.0022866 | 0.0072055 | 0.012289 | 0 | 0 | 0 | 0 | 0 | 0 | 0 | 0 | 3.6371 | 0.055031 | 0.044991 | 0.20435 | 0.30437 | 0.34216 | 0.2384 | 0.95601 | 1.5366 | 0 | 166.5 | SCR
55401_G_CT2 | PJM West | Ohio | 39 | Vinton | 163 | 55401 | CT2 | Rolling Hills Generating | 11014 | 2003 | 9999 | Combustion Turbine |  |  | SCR | DLNB + H2O |  | Fossil | G | 2030 | NaturalGas |  | 0.12772 | 0.10442 | 0.47427 | 0.70641 | 0 | 0 | 0 | 0 | 0 | 0 | 0 | 0 | 0 | 0 | 0 | 0 | 11.5962 | 9.4806 | 43.0606 | 64.1374 | 7.4767 | 6.1127 | 27.7637 | 41.3532 | 8.9404e-09 | 7.3093e-09 | 3.3199e-08 | 4.9449e-08 | 0.0027409 | 0.0022408 | 0.0070613 | 0.012043 | 0 | 0 | 0 | 0 | 0 | 0 | 0 | 0 | 3.6174 | 0.054734 | 0.044748 | 0.20325 | 0.30273 | 0.34031 | 0.23711 | 0.95084 | 1.5283 | 0 | 165.6 | SCR
55401_G_CT3 | PJM West | Ohio | 39 | Vinton | 163 | 55401 | CT3 | Rolling Hills Generating | 11013 | 2003 | 9999 | Combustion Turbine |  |  |  | DLNB + H2O |  | Fossil | G | 2030 | NaturalGas |  | 0.13079 | 0.16269 | 0.53111 | 0.8246 | 0 | 0 | 0 | 0 | 0 | 0 | 0 | 0 | 0 | 0 | 0 | 0 | 11.8763 | 14.7729 | 48.226 | 74.8752 | 7.6566 | 9.5241 | 31.0914 | 48.2721 | 9.1555e-09 | 1.1389e-08 | 3.7178e-08 | 5.7722e-08 | 0.0031129 | 0.0038721 | 0.01264 | 0.019625 | 0 | 0 | 0 | 0 | 0 | 0 | 0 | 0 | 3.3454 | 0.05475 | 0.068103 | 0.22232 | 0.34517 | 0.34849 | 0.36943 | 1.0648 | 1.7827 | 0 | 169.6
55401_G_CT4 | PJM West | Ohio | 39 | Vinton | 163 | 55401 | CT4 | Rolling Hills Generating | 11014 | 2003 | 9999 | Combustion Turbine |  |  |  | DLNB + H2O |  | Fossil | G | 2030 | NaturalGas |  | 0.12764 | 0.15878 | 0.51832 | 0.80474 | 0 | 0 | 0 | 0 | 0 | 0 | 0 | 0 | 0 | 0 | 0 | 0 | 11.5892 | 14.4158 | 47.0602 | 73.0651 | 7.4722 | 9.2947 | 30.3425 | 47.1094 | 8.935e-09 | 1.1114e-08 | 3.6282e-08 | 5.6332e-08 | 0.0029026 | 0.0036106 | 0.011787 | 0.0183 | 0 | 0 | 0 | 0 | 0 | 0 | 0 | 0 | 3.2645 | 0.053426 | 0.066457 | 0.21695 | 0.33683 | 0.3401 | 0.36054 | 1.0392 | 1.7398 | 0 | 165.5
55401_G_CT5 | PJM West | Ohio | 39 | Vinton | 163 | 55401 | CT5 | Rolling Hills Generating | 11013 | 2003 | 9999 | Combustion Turbine |  |  |  | DLNB + H2O |  | Fossil | G | 2030 | NaturalGas |  | 0.12971 | 0.16135 | 0.52673 | 0.81779 | 0 | 0 | 0 | 0 | 0 | 0 | 0 | 0 | 0 | 0 | 0 | 0 | 11.7782 | 14.651 | 47.8279 | 74.2571 | 7.5934 | 9.4455 | 30.8347 | 47.8736 | 9.08e-09 | 1.1295e-08 | 3.6871e-08 | 5.7246e-08 | 0.0029244 | 0.0036377 | 0.011875 | 0.018437 | 0 | 0 | 0 | 0 | 0 | 0 | 0 | 0 | 3.3178 | 0.054298 | 0.067541 | 0.22049 | 0.34233 | 0.34562 | 0.36639 | 1.056 | 1.768 | 0 | 168.2
55402_G_CT1 | MISO_Lower Michigan | Michigan | 26 | Montcalm | 117 | 55402 | CT1 | Renaissance Power Plant | 11042 | 2002 | 9999 | Combustion Turbine |  |  |  | DLNB |  | Fossil | G | 2030 | NaturalGas |  | 0.007685 | 0 | 0.88993 | 0.89761 | 0 | 0 | 0 | 0 | 0 | 0 | 0 | 0 | 0 | 0 | 0 | 0 | 0.69598 | 0 | 80.5946 | 81.2906 | 0.44988 | 0 | 52.0963 | 52.5462 | 5.3795e-10 | 0 | 6.2295e-08 | 6.2833e-08 | 0.00019047 | 0 | 0.022057 | 0.022247 | 0 | 0 | 0 | 0 | 0 | 0 | 0 | 0 | 3.2152 | 0.0032085 | 0 | 0.37154 | 0.37475 | 0.022068 | 0 | 1.9492 | 1.9713 | 0 | 163
55402_G_CT2 | MISO_Lower Michigan | Michigan | 26 | Montcalm | 117 | 55402 | CT2 | Renaissance Power Plant | 11042 | 2002 | 9999 | Combustion Turbine |  |  |  | DLNB |  | Fossil | G | 2030 | NaturalGas |  | 0.007685 | 0 | 0.88993 | 0.89761 | 0 | 0 | 0 | 0 | 0 | 0 | 0 | 0 | 0 | 0 | 0 | 0 | 0.69598 | 0 | 80.5946 | 81.2906 | 0.44988 | 0 | 52.0963 | 52.5462 | 5.3795e-10 | 0 | 6.2295e-08 | 6.2833e-08 | 0.00019078 | 0 | 0.022092 | 0.022283 | 0 | 0 | 0 | 0 | 0 | 0 | 0 | 0 | 3.2152 | 0.0032085 | 0 | 0.37154 | 0.37475 | 0.022068 | 0 | 1.9492 | 1.9713 | 0 | 163
55402_G_CT3 | MISO_Lower Michigan | Michigan | 26 | Montcalm | 117 | 55402 | CT3 | Renaissance Power Plant | 11042 | 2002 | 9999 | Combustion Turbine |  |  |  | DLNB |  | Fossil | G | 2030 | NaturalGas |  | 0.007685 | 0 | 0.88993 | 0.89761 | 0 | 0 | 0 | 0 | 0 | 0 | 0 | 0 | 0 | 0 | 0 | 0 | 0.69598 | 0 | 80.5946 | 81.2906 | 0.44988 | 0 | 52.0963 | 52.5462 | 5.3795e-10 | 0 | 6.2295e-08 | 6.2833e-08 | 0.00018702 | 0 | 0.021656 | 0.021843 | 0 | 0 | 0 | 0 | 0 | 0 | 0 | 0 | 3.2152 | 0.0032085 | 0 | 0.37154 | 0.37475 | 0.022068 | 0 | 1.9492 | 1.9713 | 0 | 163
55402_G_CT4 | MISO_Lower Michigan | Michigan | 26 | Montcalm | 117 | 55402 | CT4 | Renaissance Power Plant | 11042 | 2002 | 9999 | Combustion Turbine |  |  |  | DLNB |  | Fossil | G | 2030 | NaturalGas |  | 0.007685 | 0 | 0.88993 | 0.89761 | 0 | 0 | 0 | 0 | 0 | 0 | 0 | 0 | 0 | 0 | 0 | 0 | 0.69598 | 0 | 80.5946 | 81.2906 | 0.44988 | 0 | 52.0963 | 52.5462 | 5.3795e-10 | 0 | 6.2295e-08 | 6.2833e-08 | 0.00019132 | 0 | 0.022155 | 0.022346 | 0 | 0 | 0 | 0 | 0 | 0 | 0 | 0 | 3.2152 | 0.0032085 | 0 | 0.37154 | 0.37475 | 0.022068 | 0 | 1.9492 | 1.9713 | 0 | 163
55404_G_CTG1 | MISO_Louisiana | Louisiana | 22 | Iberville | 47 | 55404 | CTG1 | Carville Energy LLC | 6553 | 2003 | 9999 | Combined Cycle |  |  |  | DLNB |  | Fossil | G | 2030 | NaturalGas |  | 1.9587 | 2.6551 | 3.6714 | 8.2852 | 0 | 0 | 0 | 0 | 0 | 0 | 0 | 0 | 0 | 0 | 0 | 0 | 298.8957 | 405.1697 | 560.2654 | 1264.3308 | 151.3171 | 205.1188 | 283.6366 | 640.0724 | 1.8094e-07 | 2.4527e-07 | 3.3916e-07 | 7.6538e-07 | 0.041437 | 0.05617 | 0.077672 | 0.17528 | 0 | 0 | 0 | 0 | 0 | 0 | 0 | 0 | 3.3478 | 0.63841 | 0.86539 | 1.1967 | 2.7005 | 5.2701 | 6.3173 | 8.2597 | 19.847 | 0 | 170
55404_G_CTG2 | MISO_Louisiana | Louisiana | 22 | Iberville | 47 | 55404 | CTG2 | Carville Energy LLC | 6553 | 2003 | 9999 | Combined Cycle |  |  |  | DLNB |  | Fossil | G | 2030 | NaturalGas |  | 1.9587 | 2.6551 | 3.6714 | 8.2852 | 0 | 0 | 0 | 0 | 0 | 0 | 0 | 0 | 0 | 0 | 0 | 0 | 298.8957 | 405.1697 | 560.2654 | 1264.3308 | 151.3171 | 205.1188 | 283.6366 | 640.0724 | 1.8094e-07 | 2.4527e-07 | 3.3916e-07 | 7.6538e-07 | 0.041437 | 0.05617 | 0.077672 | 0.17528 | 0 | 0 | 0 | 0 | 0 | 0 | 0 | 0 | 3.3478 | 0.63841 | 0.86539 | 1.1967 | 2.7005 | 5.2701 | 6.3173 | 8.2597 | 19.847 | 0 | 170
55404_G_STG | MISO_Louisiana | Louisiana | 22 | Iberville | 47 | 55404 | STG | Carville Energy LLC | 6553 | 2003 | 9999 | Combined Cycle |  |  |  | LNB |  | Fossil | G | 2030 | NaturalGas |  | 2.0854 | 2.8269 | 3.909 | 8.8213 | 0 | 0 | 0 | 0 | 0 | 0 | 0 | 0 | 0 | 0 | 0 | 0 | 318.236 | 431.3866 | 596.5179 | 1346.1404 | 161.1082 | 218.3911 | 301.9895 | 681.4889 | 1.9265e-07 | 2.6114e-07 | 3.6111e-07 | 8.149e-07 | 0.044118 | 0.059805 | 0.082698 | 0.18662 | 0 | 0 | 0 | 0 | 0 | 0 | 0 | 0 | 3.5644 | 0.67971 | 0.92139 | 1.2741 | 2.8752 | 5.6111 | 6.7261 | 8.7941 | 21.1312 | 0 | 181
55405_G_CT1 | NY_Zone F (Capital) | New York | 36 | Greene | 39 | 55405 | CT1 | Athens Generating Plant | 7281 | 2004 | 9999 | Combined Cycle |  |  | SCR | DLNB + H2O |  | Fossil | G | 2030 | NaturalGas |  | 2.8688 | 1.4678 | 4.0463 | 8.3829 | 0 | 0 | 0 | 0 | 0 | 0 | 0 | 0 | 0 | 0 | 0 | 0 | 394.0148 | 201.5898 | 555.7314 | 1151.3361 | 167.9408 | 85.9236 | 236.8693 | 490.7337 | 2.0082e-07 | 1.0274e-07 | 2.8324e-07 | 5.868e-07 | 0.010866 | 0.0055593 | 0.015326 | 0.031751 | 0 | 0 | 0 | 0 | 0 | 0 | 0 | 0 | 7.0789 | 0.90035 | 0.51473 | 1.2699 | 2.685 | 12.5832 | 3.9171 | 8.4415 | 24.9419 | 0 | 224.1 | SCR
55405_G_CT2 | NY_Zone F (Capital) | New York | 36 | Greene | 39 | 55405 | CT2 | Athens Generating Plant | 7281 | 2004 | 9999 | Combined Cycle |  |  | SCR | DLNB + H2O |  | Fossil | G | 2030 | NaturalGas |  | 2.8496 | 1.458 | 4.0192 | 8.3268 | 0 | 0 | 0 | 0 | 0 | 0 | 0 | 0 | 0 | 0 | 0 | 0 | 391.3775 | 200.2405 | 552.0117 | 1143.6297 | 166.8167 | 85.3485 | 235.2838 | 487.449 | 1.9947e-07 | 1.0206e-07 | 2.8134e-07 | 5.8287e-07 | 0.013669 | 0.0069934 | 0.019279 | 0.039941 | 0 | 0 | 0 | 0 | 0 | 0 | 0 | 0 | 7.0315 | 0.89432 | 0.51129 | 1.2614 | 2.667 | 12.499 | 3.8909 | 8.385 | 24.7749 | 0 | 222.6 | SCR
55405_G_CT3 | NY_Zone F (Capital) | New York | 36 | Greene | 39 | 55405 | CT3 | Athens Generating Plant | 7281 | 2003 | 9999 | Combined Cycle |  |  | SCR | DLNB + H2O |  | Fossil | G | 2030 | NaturalGas |  | 2.8509 | 1.4586 | 4.021 | 8.3305 | 0 | 0 | 0 | 0 | 0 | 0 | 0 | 0 | 0 | 0 | 0 | 0 | 391.5534 | 200.3305 | 552.2596 | 1144.1435 | 166.8917 | 85.3868 | 235.3895 | 487.668 | 1.9956e-07 | 1.021e-07 | 2.8147e-07 | 5.8314e-07 | 0.012226 | 0.006255 | 0.017243 | 0.035724 | 0 | 0 | 0 | 0 | 0 | 0 | 0 | 0 | 7.0347 | 0.89472 | 0.51152 | 1.2619 | 2.6682 | 12.5046 | 3.8927 | 8.3888 | 24.7861 | 0 | 222.7 | SCR
55405_G_ST1 | NY_Zone F (Capital) | New York | 36 | Greene | 39 | 55405 | ST1 | Athens Generating Plant | 7281 | 2004 | 9999 | Combined Cycle |  |  | SCR | DLNB + H2O |  | Fossil | G | 2030 | NaturalGas |  | 1.3685 | 0.70016 | 1.9302 | 3.9988 | 0 | 0 | 0 | 0 | 0 | 0 | 0 | 0 | 0 | 0 | 0 | 0 | 187.9526 | 96.1622 | 265.0945 | 549.2094 | 80.111 | 40.9872 | 112.9912 | 234.0894 | 9.5794e-08 | 4.9011e-08 | 1.3511e-07 | 2.7992e-07 | 0.0051833 | 0.0026519 | 0.0073106 | 0.015146 | 0 | 0 | 0 | 0 | 0 | 0 | 0 | 0 | 3.3768 | 0.42948 | 0.24554 | 0.60576 | 1.2808 | 6.0024 | 1.8686 | 4.0268 | 11.8978 | 0 | 106.9 | SCR
55405_G_ST2 | NY_Zone F (Capital) | New York | 36 | Greene | 39 | 55405 | ST2 | Athens Generating Plant | 7281 | 2004 | 9999 | Combined Cycle |  |  | SCR | DLNB + H2O |  | Fossil | G | 2030 | NaturalGas |  | 1.3595 | 0.69557 | 1.9175 | 3.9726 | 0 | 0 | 0 | 0 | 0 | 0 | 0 | 0 | 0 | 0 | 0 | 0 | 186.7219 | 95.5325 | 263.3587 | 545.6131 | 79.5864 | 40.7188 | 112.2513 | 232.5565 | 9.5167e-08 | 4.869e-08 | 1.3423e-07 | 2.7808e-07 | 0.0065212 | 0.0033365 | 0.0091978 | 0.019055 | 0 | 0 | 0 | 0 | 0 | 0 | 0 | 0 | 3.3547 | 0.42667 | 0.24393 | 0.60179 | 1.2724 | 5.9631 | 1.8563 | 4.0004 | 11.8198 | 0 | 106.2 | SCR
55405_G_ST3 | NY_Zone F (Capital) | New York | 36 | Greene | 39 | 55405 | ST3 | Athens Generating Plant | 7281 | 2004 | 9999 | Combined Cycle |  |  | SCR | DLNB + H2O |  | Fossil | G | 2030 | NaturalGas |  | 1.3608 | 0.69623 | 1.9193 | 3.9763 | 0 | 0 | 0 | 0 | 0 | 0 | 0 | 0 | 0 | 0 | 0 | 0 | 186.8977 | 95.6225 | 263.6066 | 546.1269 | 79.6614 | 40.7571 | 112.357 | 232.7755 | 9.5256e-08 | 4.8736e-08 | 1.3435e-07 | 2.7834e-07 | 0.0058356 | 0.0029857 | 0.0082307 | 0.017052 | 0 | 0 | 0 | 0 | 0 | 0 | 0 | 0 | 3.3578 | 0.42707 | 0.24416 | 0.60236 | 1.2736 | 5.9687 | 1.8581 | 4.0042 | 11.831 | 0 | 106.3 | SCR
55406_G_STG | SERC_Southeastern | Georgia | 13 | Effingham | 103 | 55406 | STG | Effingham County Power Project | 7197 | 2003 | 9999 | Combined Cycle |  |  | SCR | DLNB |  | Fossil | G | 2030 | NaturalGas |  | 2.2271 | 3.0189 | 4.1745 | 9.4205 | 0 | 0 | 0 | 0 | 0 | 0 | 0 | 0 | 0 | 0 | 0 | 0 | 309.4449 | 419.4698 | 580.0395 | 1308.9542 | 130.373 | 176.7278 | 244.3778 | 551.4786 | 1.559e-07 | 2.1132e-07 | 2.9222e-07 | 6.5944e-07 | 0.010179 | 0.013799 | 0.019081 | 0.043058 | 0 | 0 | 0 | 0 | 0 | 0 | 0 | 0 | 5.5595 | 0.7071 | 0.95851 | 1.3254 | 2.991 | 6.3982 | 7.5386 | 11.1513 | 25.0882 | 0 | 176 | SCR
55406_G_UNT1 | SERC_Southeastern | Georgia | 13 | Effingham | 103 | 55406 | UNT1 | Effingham County Power Project | 7197 | 2003 | 9999 | Combined Cycle |  |  | SCR | DLNB |  | Fossil | G | 2030 | NaturalGas |  | 2.1385 | 2.8989 | 4.0085 | 9.0459 | 0 | 0 | 0 | 0 | 0 | 0 | 0 | 0 | 0 | 0 | 0 | 0 | 297.1375 | 402.7864 | 556.9697 | 1256.8936 | 125.1877 | 169.6989 | 234.6582 | 529.5448 | 1.4969e-07 | 2.0292e-07 | 2.806e-07 | 6.3321e-07 | 0.0097744 | 0.01325 | 0.018322 | 0.041346 | 0 | 0 | 0 | 0 | 0 | 0 | 0 | 0 | 5.3384 | 0.67898 | 0.92039 | 1.2727 | 2.8721 | 6.1438 | 7.2388 | 10.7078 | 24.0904 | 0 | 169 | SCR
55406_G_UNT2 | SERC_Southeastern | Georgia | 13 | Effingham | 103 | 55406 | UNT2 | Effingham County Power Project | 7197 | 2003 | 9999 | Combined Cycle |  |  | SCR | DLNB |  | Fossil | G | 2030 | NaturalGas |  | 2.0752 | 2.8131 | 3.8899 | 8.7782 | 0 | 0 | 0 | 0 | 0 | 0 | 0 | 0 | 0 | 0 | 0 | 0 | 288.3464 | 390.8696 | 540.4913 | 1219.7074 | 121.4839 | 164.6782 | 227.7157 | 513.8778 | 1.4527e-07 | 1.9692e-07 | 2.7229e-07 | 6.1448e-07 | 0.0094853 | 0.012858 | 0.01778 | 0.040123 | 0 | 0 | 0 | 0 | 0 | 0 | 0 | 0 | 5.1804 | 0.65889 | 0.89316 | 1.2351 | 2.7871 | 5.962 | 7.0246 | 10.391 | 23.3777 | 0 | 164 | SCR
55409_G_CAL1 | SERC_Southeastern | Alabama | 1 | Calhoun | 15 | 55409 | CAL1 | Calhoun Energy Center | 10808 | 2003 | 9999 | Combustion Turbine |  |  |  | DLNB + H2O |  | Fossil | G | 2030 | NaturalGas |  | 0.34124 | 0.23371 | 1.5124 | 2.0874 | 0 | 0 | 0 | 0 | 0 | 0 | 0 | 0 | 0 | 0 | 0 | 0 | 31.5728 | 21.624 | 139.9336 | 193.1303 | 19.9761 | 13.6815 | 88.536 | 122.1936 | 2.3887e-08 | 1.636e-08 | 1.0587e-07 | 1.4611e-07 | 0.0063095 | 0.0043213 | 0.027964 | 0.038595 | 0 | 0 | 0 | 0 | 0 | 0 | 0 | 0 | 3.1166 | 0.14555 | 0.099687 | 0.64509 | 0.89033 | 0.98036 | 0.58361 | 4.04 | 5.604 | 0 | 158
55409_G_CAL2 | SERC_Southeastern | Alabama | 1 | Calhoun | 15 | 55409 | CAL2 | Calhoun Energy Center | 10808 | 2003 | 9999 | Combustion Turbine |  |  |  | DLNB + H2O |  | Fossil | G | 2030 | NaturalGas |  | 0.34124 | 0.23371 | 1.5124 | 2.0874 | 0 | 0 | 0 | 0 | 0 | 0 | 0 | 0 | 0 | 0 | 0 | 0 | 31.5728 | 21.624 | 139.9336 | 193.1303 | 19.9761 | 13.6815 | 88.536 | 122.1936 | 2.3887e-08 | 1.636e-08 | 1.0587e-07 | 1.4611e-07 | 0.005668 | 0.003882 | 0.025121 | 0.034671 | 0 | 0 | 0 | 0 | 0 | 0 | 0 | 0 | 3.1166 | 0.14555 | 0.099687 | 0.64509 | 0.89033 | 0.98036 | 0.58361 | 4.04 | 5.604 | 0 | 158
55409_G_CAL3 | SERC_Southeastern | Alabama | 1 | Calhoun | 15 | 55409 | CAL3 | Calhoun Energy Center | 10808 | 2003 | 9999 | Combustion Turbine |  |  |  | DLNB + H2O |  | Fossil | G | 2030 | NaturalGas |  | 0.34124 | 0.23371 | 1.5124 | 2.0874 | 0 | 0 | 0 | 0 | 0 | 0 | 0 | 0 | 0 | 0 | 0 | 0 | 31.5728 | 21.624 | 139.9336 | 193.1303 | 19.9761 | 13.6815 | 88.536 | 122.1936 | 2.3887e-08 | 1.636e-08 | 1.0587e-07 | 1.4611e-07 | 0.0056424 | 0.0038644 | 0.025008 | 0.034514 | 0 | 0 | 0 | 0 | 0 | 0 | 0 | 0 | 3.1166 | 0.14555 | 0.099687 | 0.64509 | 0.89033 | 0.98036 | 0.58361 | 4.04 | 5.604 | 0 | 158
55409_G_CAL4 | SERC_Southeastern | Alabama | 1 | Calhoun | 15 | 55409 | CAL4 | Calhoun Energy Center | 10808 | 2003 | 9999 | Combustion Turbine |  |  |  | DLNB + H2O |  | Fossil | G | 2030 | NaturalGas |  | 0.34124 | 0.23371 | 1.5124 | 2.0874 | 0 | 0 | 0 | 0 | 0 | 0 | 0 | 0 | 0 | 0 | 0 | 0 | 31.5728 | 21.624 | 139.9336 | 193.1303 | 19.9761 | 13.6815 | 88.536 | 122.1936 | 2.3887e-08 | 1.636e-08 | 1.0587e-07 | 1.4611e-07 | 0.0056339 | 0.0038586 | 0.02497 | 0.034462 | 0 | 0 | 0 | 0 | 0 | 0 | 0 | 0 | 3.1166 | 0.14555 | 0.099687 | 0.64509 | 0.89033 | 0.98036 | 0.58361 | 4.04 | 5.604 | 0 | 158
55411_G_HEC1 | SERC_Southeastern | Alabama | 1 | Tallapoosa | 123 | 55411 | HEC1 | Hillabee Energy Center | 7050 | 2010 | 9999 | Combined Cycle |  |  | SCR | DLNB |  | Fossil | G | 2030 | NaturalGas |  | 2.9055 | 3.9385 | 5.4462 | 12.2902 | 0 | 0 | 0 | 0 | 0 | 0 | 0 | 0 | 0 | 0 | 0 | 0 | 412.1244 | 558.6575 | 772.5071 | 1743.2891 | 170.0866 | 230.5619 | 318.8191 | 719.4676 | 2.0338e-07 | 2.757e-07 | 3.8123e-07 | 8.6031e-07 | 0.011178 | 0.015153 | 0.020953 | 0.047283 | 0 | 0 | 0 | 0 | 0 | 0 | 0 | 0 | 7.4042 | 0.94173 | 1.2766 | 1.7652 | 3.9835 | 8.3473 | 9.835 | 14.5482 | 32.7305 | 0 | 234.4 | SCR
55411_G_HEC2 | SERC_Southeastern | Alabama | 1 | Tallapoosa | 123 | 55411 | HEC2 | Hillabee Energy Center | 7050 | 2010 | 9999 | Combined Cycle |  |  | SCR | DLNB |  | Fossil | G | 2030 | NaturalGas |  | 2.9055 | 3.9385 | 5.4462 | 12.2902 | 0 | 0 | 0 | 0 | 0 | 0 | 0 | 0 | 0 | 0 | 0 | 0 | 412.1244 | 558.6575 | 772.5071 | 1743.2891 | 170.0866 | 230.5619 | 318.8191 | 719.4676 | 2.0338e-07 | 2.757e-07 | 3.8123e-07 | 8.6031e-07 | 0.011178 | 0.015153 | 0.020953 | 0.047283 | 0 | 0 | 0 | 0 | 0 | 0 | 0 | 0 | 7.4042 | 0.94173 | 1.2766 | 1.7652 | 3.9835 | 8.3473 | 9.835 | 14.5482 | 32.7305 | 0 | 234.4 | SCR
55411_G_HECS | SERC_Southeastern | Alabama | 1 | Tallapoosa | 123 | 55411 | HECS | Hillabee Energy Center | 7050 | 2010 | 9999 | Combined Cycle |  |  | SCR | DLNB |  | Fossil | G | 2030 | NaturalGas |  | 3.519 | 4.7703 | 6.5963 | 14.8856 | 0 | 0 | 0 | 0 | 0 | 0 | 0 | 0 | 0 | 0 | 0 | 0 | 499.1558 | 676.6334 | 935.6432 | 2111.4324 | 206.0051 | 279.2513 | 386.1465 | 871.4029 | 2.4633e-07 | 3.3392e-07 | 4.6174e-07 | 1.042e-06 | 0.013539 | 0.018352 | 0.025378 | 0.057269 | 0 | 0 | 0 | 0 | 0 | 0 | 0 | 0 | 8.9679 | 1.1406 | 1.5461 | 2.138 | 4.8248 | 10.11 | 11.912 | 17.6204 | 39.6424 | 0 | 283.9 | SCR
55412_G_OEC1 | FRCC | Florida | 12 | Polk | 105 | 55412 | OEC1 | Osprey Energy Center Power Plant | 7384 | 2004 | 9999 | Combined Cycle |  |  | SCR | DLNB |  | Fossil | G | 2030 | NaturalGas |  | 0.69376 | 1.3988 | 3.1233 | 5.2159 | 0 | 0 | 0 | 0 | 0 | 0 | 0 | 0 | 0 | 0 | 0 | 0 | 93.9543 | 189.4398 | 422.9778 | 706.3719 | 40.6126 | 81.8871 | 182.8361 | 305.3359 | 4.8563e-08 | 9.7918e-08 | 2.1863e-07 | 3.6511e-07 | 0.0039257 | 0.0079154 | 0.017673 | 0.029515 | 0 | 0 | 0 | 0 | 0 | 0 | 0 | 0 | 5.4016 | 0.31339 | 0.51399 | 0.96653 | 1.7939 | 2.0911 | 3.7136 | 10.2784 | 16.0831 | 0 | 171 | SCR
55412_G_OEC2 | FRCC | Florida | 12 | Polk | 105 | 55412 | OEC2 | Osprey Energy Center Power Plant | 7384 | 2004 | 9999 | Combined Cycle |  |  | SCR | DLNB |  | Fossil | G | 2030 | NaturalGas |  | 0.73027 | 1.4724 | 3.2877 | 5.4904 | 0 | 0 | 0 | 0 | 0 | 0 | 0 | 0 | 0 | 0 | 0 | 0 | 98.8993 | 199.4103 | 445.2397 | 743.5494 | 42.7502 | 86.197 | 192.459 | 321.4062 | 5.1119e-08 | 1.0307e-07 | 2.3014e-07 | 3.8433e-07 | 0.0041323 | 0.008332 | 0.018604 | 0.031068 | 0 | 0 | 0 | 0 | 0 | 0 | 0 | 0 | 5.6859 | 0.32989 | 0.54104 | 1.0174 | 1.8883 | 2.2012 | 3.909 | 10.8194 | 16.9296 | 0 | 180 | SCR
55412_G_OECS | FRCC | Florida | 12 | Polk | 105 | 55412 | OECS | Osprey Energy Center Power Plant | 7384 | 2004 | 9999 | Combined Cycle |  |  | SCR | LNB |  | Fossil | G | 2030 | NaturalGas |  | 0.93718 | 1.8896 | 4.2192 | 7.046 | 0 | 0 | 0 | 0 | 0 | 0 | 0 | 0 | 0 | 0 | 0 | 0 | 126.9208 | 255.9099 | 571.391 | 954.2217 | 54.8627 | 110.6194 | 246.9891 | 412.4713 | 6.5603e-08 | 1.3227e-07 | 2.9534e-07 | 4.9322e-07 | 0.0053032 | 0.010693 | 0.023875 | 0.039871 | 0 | 0 | 0 | 0 | 0 | 0 | 0 | 0 | 7.2968 | 0.42335 | 0.69434 | 1.3057 | 2.4234 | 2.8248 | 5.0166 | 13.8849 | 21.7263 | 0 | 231 | SCR
55414_G_G101 | FRCC | Florida | 12 | Pasco | 101 | 55414 | G101 | Shady Hills Generating Station | 10882 | 2002 | 9999 | Combustion Turbine |  |  |  | DLNB + H2O |  | Fossil | G | 2030 | NaturalGas |  | 0.030131 | 0.10187 | 1.6433 | 1.7753 | 0 | 0 | 0 | 0 | 0 | 0 | 0 | 0 | 0 | 0 | 0 | 0 | 2.7689 | 9.3615 | 151.007 | 163.1374 | 1.7639 | 5.9636 | 96.1963 | 103.9238 | 2.1092e-09 | 7.131e-09 | 1.1503e-07 | 1.2427e-07 | 0.0004931 | 0.0016671 | 0.026892 | 0.029052 | 0 | 0 | 0 | 0 | 0 | 0 | 0 | 0 | 3.0456 | 0.012765 | 0.043157 | 0.69614 | 0.75206 | 0.090821 | 0.27045 | 5.4078 | 5.7691 | 0 | 154.4
55414_G_G201 | FRCC | Florida | 12 | Pasco | 101 | 55414 | G201 | Shady Hills Generating Station | 10882 | 2002 | 9999 | Combustion Turbine |  |  |  | DLNB + H2O |  | Fossil | G | 2030 | NaturalGas |  | 0.030131 | 0.10187 | 1.6433 | 1.7753 | 0 | 0 | 0 | 0 | 0 | 0 | 0 | 0 | 0 | 0 | 0 | 0 | 2.7689 | 9.3615 | 151.007 | 163.1374 | 1.7639 | 5.9636 | 96.1963 | 103.9238 | 2.1092e-09 | 7.131e-09 | 1.1503e-07 | 1.2427e-07 | 0.00051012 | 0.0017247 | 0.02782 | 0.030055 | 0 | 0 | 0 | 0 | 0 | 0 | 0 | 0 | 3.0456 | 0.012765 | 0.043157 | 0.69614 | 0.75206 | 0.090821 | 0.27045 | 5.4078 | 5.7691 | 0 | 154.4
55414_G_G301 | FRCC | Florida | 12 | Pasco | 101 | 55414 | G301 | Shady Hills Generating Station | 10882 | 2002 | 9999 | Combustion Turbine |  |  |  | DLNB + H2O |  | Fossil | G | 2030 | NaturalGas |  | 0.030131 | 0.10187 | 1.6433 | 1.7753 | 0 | 0 | 0 | 0 | 0 | 0 | 0 | 0 | 0 | 0 | 0 | 0 | 2.7689 | 9.3615 | 151.007 | 163.1374 | 1.7639 | 5.9636 | 96.1963 | 103.9238 | 2.1092e-09 | 7.131e-09 | 1.1503e-07 | 1.2427e-07 | 0.00050244 | 0.0016987 | 0.027401 | 0.029602 | 0 | 0 | 0 | 0 | 0 | 0 | 0 | 0 | 3.0456 | 0.012765 | 0.043157 | 0.69614 | 0.75206 | 0.090821 | 0.27045 | 5.4078 | 5.7691 | 0 | 154.4
55415_G_G101 | FRCC | Florida | 12 | Hardee | 49 | 55415 | G101 | Vandolah Power Station | 10745 | 2002 | 9999 | Combustion Turbine |  |  |  | DLNB + H2O |  | Fossil | G | 2030 | NaturalGas |  | 0.045928 | 0.31585 | 1.7392 | 2.101 | 0 | 0 | 0 | 0 | 0 | 0 | 0 | 0 | 0 | 0 | 0 | 0 | 4.2743 | 29.3947 | 161.863 | 195.5321 | 2.6886 | 18.4897 | 101.8138 | 122.9921 | 3.2149e-09 | 2.2109e-08 | 1.2175e-07 | 1.4707e-07 | 0.0007454 | 0.0051262 | 0.028228 | 0.034099 | 0 | 0 | 0 | 0 | 0 | 0 | 0 | 0 | 3.2645 | 0.019705 | 0.13551 | 0.74619 | 0.9014 | 0.13843 | 0.8385 | 5.7236 | 6.7006 | 0 | 165.5
55415_G_G201 | FRCC | Florida | 12 | Hardee | 49 | 55415 | G201 | Vandolah Power Station | 10745 | 2002 | 9999 | Combustion Turbine |  |  |  | DLNB + H2O |  | Fossil | G | 2030 | NaturalGas |  | 0.045928 | 0.31585 | 1.7392 | 2.101 | 0 | 0 | 0 | 0 | 0 | 0 | 0 | 0 | 0 | 0 | 0 | 0 | 4.2743 | 29.3947 | 161.863 | 195.5321 | 2.6886 | 18.4897 | 101.8138 | 122.9921 | 3.2149e-09 | 2.2109e-08 | 1.2175e-07 | 1.4707e-07 | 0.00075758 | 0.0052099 | 0.028688 | 0.034656 | 0 | 0 | 0 | 0 | 0 | 0 | 0 | 0 | 3.2645 | 0.019705 | 0.13551 | 0.74619 | 0.9014 | 0.13843 | 0.8385 | 5.7236 | 6.7006 | 0 | 165.5
55415_G_G301 | FRCC | Florida | 12 | Hardee | 49 | 55415 | G301 | Vandolah Power Station | 10745 | 2002 | 9999 | Combustion Turbine |  |  |  | DLNB + H2O |  | Fossil | G | 2030 | NaturalGas |  | 0.045928 | 0.31585 | 1.7392 | 2.101 | 0 | 0 | 0 | 0 | 0 | 0 | 0 | 0 | 0 | 0 | 0 | 0 | 4.2743 | 29.3947 | 161.863 | 195.5321 | 2.6886 | 18.4897 | 101.8138 | 122.9921 | 3.2149e-09 | 2.2109e-08 | 1.2175e-07 | 1.4707e-07 | 0.0013914 | 0.0095686 | 0.05269 | 0.06365 | 0 | 0 | 0 | 0 | 0 | 0 | 0 | 0 | 3.2645 | 0.019705 | 0.13551 | 0.74619 | 0.9014 | 0.13843 | 0.8385 | 5.7236 | 6.7006 | 0 | 165.5
55415_G_G401 | FRCC | Florida | 12 | Hardee | 49 | 55415 | G401 | Vandolah Power Station | 10745 | 2002 | 9999 | Combustion Turbine |  |  |  | DLNB + H2O |  | Fossil | G | 2030 | NaturalGas |  | 0.045928 | 0.31585 | 1.7392 | 2.101 | 0 | 0 | 0 | 0 | 0 | 0 | 0 | 0 | 0 | 0 | 0 | 0 | 4.2743 | 29.3947 | 161.863 | 195.5321 | 2.6886 | 18.4897 | 101.8138 | 122.9921 | 3.2149e-09 | 2.2109e-08 | 1.2175e-07 | 1.4707e-07 | 0.00079179 | 0.0054452 | 0.029984 | 0.036221 | 0 | 0 | 0 | 0 | 0 | 0 | 0 | 0 | 3.2645 | 0.019705 | 0.13551 | 0.74619 | 0.9014 | 0.13843 | 0.8385 | 5.7236 | 6.7006 | 0 | 165.5
55417_G_CT01 | MISO_Illinois | Illinois | 17 | Clay | 25 | 55417 | CT01 | Raccoon Creek Energy Center | 13551 | 2002 | 9999 | Combustion Turbine |  |  |  | DLNB |  | Fossil | G | 2030 | NaturalGas |  | 0.013886 | 0 | 0 | 0.013886 | 0 | 0 | 0 | 0 | 0 | 0 | 0 | 0 | 0 | 0 | 0 | 0 | 1.0248 | 0 | 0 | 1.0248 | 0.81292 | 0 | 0 | 0.81292 | 9.7205e-10 | 0 | 0 | 9.7205e-10 | 0.00016733 | 0 | 0 | 0.00016733 | 0 | 0 | 0 | 0 | 0 | 0 | 0 | 0 | 1.4794 | 0.0066814 | 0 | 0 | 0.0066814 | 0.039215 | 0 | 0 | 0.039215 | 0 | 75
55417_G_CT02 | MISO_Illinois | Illinois | 17 | Clay | 25 | 55417 | CT02 | Raccoon Creek Energy Center | 13554 | 2002 | 9999 | Combustion Turbine |  |  |  | DLNB |  | Fossil | G | 2030 | NaturalGas |  | 0.01389 | 0 | 0 | 0.01389 | 0 | 0 | 0 | 0 | 0 | 0 | 0 | 0 | 0 | 0 | 0 | 0 | 1.0248 | 0 | 0 | 1.0248 | 0.8131 | 0 | 0 | 0.8131 | 9.7227e-10 | 0 | 0 | 9.7227e-10 | 0.0001632 | 0 | 0 | 0.0001632 | 0 | 0 | 0 | 0 | 0 | 0 | 0 | 0 | 1.4794 | 0.0066814 | 0 | 0 | 0.0066814 | 0.039224 | 0 | 0 | 0.039224 | 0 | 75
55417_G_CT03 | MISO_Illinois | Illinois | 17 | Clay | 25 | 55417 | CT03 | Raccoon Creek Energy Center | 13554 | 2002 | 9999 | Combustion Turbine |  |  |  | DLNB |  | Fossil | G | 2030 | NaturalGas |  | 0.01389 | 0 | 0 | 0.01389 | 0 | 0 | 0 | 0 | 0 | 0 | 0 | 0 | 0 | 0 | 0 | 0 | 1.0248 | 0 | 0 | 1.0248 | 0.8131 | 0 | 0 | 0.8131 | 9.7227e-10 | 0 | 0 | 9.7227e-10 | 0.00015077 | 0 | 0 | 0.00015077 | 0 | 0 | 0 | 0 | 0 | 0 | 0 | 0 | 1.4794 | 0.0066814 | 0 | 0 | 0.0066814 | 0.039224 | 0 | 0 | 0.039224 | 0 | 75
55417_G_CT04 | MISO_Illinois | Illinois | 17 | Clay | 25 | 55417 | CT04 | Raccoon Creek Energy Center | 13554 | 2002 | 9999 | Combustion Turbine |  |  |  | DLNB |  | Fossil | G | 2030 | NaturalGas |  | 0.01389 | 0 | 0 | 0.01389 | 0 | 0 | 0 | 0 | 0 | 0 | 0 | 0 | 0 | 0 | 0 | 0 | 1.0248 | 0 | 0 | 1.0248 | 0.8131 | 0 | 0 | 0.8131 | 9.7227e-10 | 0 | 0 | 9.7227e-10 | 0.00015577 | 0 | 0 | 0.00015577 | 0 | 0 | 0 | 0 | 0 | 0 | 0 | 0 | 1.4794 | 0.0066814 | 0 | 0 | 0.0066814 | 0.039224 | 0 | 0 | 0.039224 | 0 | 75
55418_G_CT1 | MISO_Arkansas | Arkansas | 5 | Hot Spring | 59 | 55418 | CT1 | Hot Spring Generating Facility | 7370 | 2002 | 9999 | Combined Cycle |  |  | SCR | DLNB |  | Fossil | G | 2030 | NaturalGas |  | 2.1821 | 2.8503 | 4.0903 | 9.1227 | 0 | 0 | 0 | 0 | 0 | 0 | 0 | 0 | 0 | 0 | 0 | 0 | 296.0826 | 386.7419 | 554.9923 | 1237.8168 | 127.7418 | 166.8559 | 239.4458 | 534.0434 | 1.5275e-07 | 1.9952e-07 | 2.8632e-07 | 6.3859e-07 | 0.01198 | 0.015648 | 0.022456 | 0.050083 | 0 | 0 | 0 | 0 | 0 | 0 | 0 | 0 | 5.3194 | 0.67657 | 0.88373 | 1.2682 | 2.8285 | 5.9438 | 6.9103 | 9.2709 | 22.1249 | 0 | 168.4 | SCR
55418_G_CT2 | MISO_Arkansas | Arkansas | 5 | Hot Spring | 59 | 55418 | CT2 | Hot Spring Generating Facility | 7370 | 2002 | 9999 | Combined Cycle |  |  | SCR | DLNB |  | Fossil | G | 2030 | NaturalGas |  | 2.1821 | 2.8503 | 4.0903 | 9.1227 | 0 | 0 | 0 | 0 | 0 | 0 | 0 | 0 | 0 | 0 | 0 | 0 | 296.0826 | 386.7419 | 554.9923 | 1237.8168 | 127.7418 | 166.8559 | 239.4458 | 534.0434 | 1.5275e-07 | 1.9952e-07 | 2.8632e-07 | 6.3859e-07 | 0.01198 | 0.015648 | 0.022456 | 0.050083 | 0 | 0 | 0 | 0 | 0 | 0 | 0 | 0 | 5.3194 | 0.67657 | 0.88373 | 1.2682 | 2.8285 | 5.9438 | 6.9103 | 9.2709 | 22.1249 | 0 | 168.4 | SCR
55418_G_ST1 | MISO_Arkansas | Arkansas | 5 | Hot Spring | 59 | 55418 | ST1 | Hot Spring Generating Facility | 7370 | 2002 | 9999 | Combined Cycle |  |  | SCR | DLNB |  | Fossil | G | 2030 | NaturalGas |  | 3.4779 | 4.5429 | 6.5192 | 14.54 | 0 | 0 | 0 | 0 | 0 | 0 | 0 | 0 | 0 | 0 | 0 | 0 | 471.9035 | 616.3986 | 884.5602 | 1972.8624 | 203.598 | 265.9389 | 381.6345 | 851.1714 | 2.4346e-07 | 3.18e-07 | 4.5634e-07 | 1.0178e-06 | 0.019094 | 0.02494 | 0.03579 | 0.079824 | 0 | 0 | 0 | 0 | 0 | 0 | 0 | 0 | 8.4782 | 1.0783 | 1.4085 | 2.0213 | 4.5081 | 9.4733 | 11.0138 | 14.7762 | 35.2633 | 0 | 268.4 | SCR
55419_G_G500 | MISO_Amite South (including DSG) | Louisiana | 22 | Iberville | 47 | 55419 | G500 | Plaquemine Cogeneration Plant | 7791 | 2004 | 9999 | Combined Cycle |  |  | SCR | DLNB |  | Fossil | G | 2030 | NaturalGas |  | 2.0126 | 2.1268 | 3.2359 | 7.3754 | 0 | 0 | 0 | 0 | 0 | 0 | 0 | 0 | 0 | 0 | 0 | 0 | 258.3224 | 272.9873 | 415.3431 | 946.6529 | 132.5007 | 140.0227 | 213.0409 | 485.5643 | 1.5844e-07 | 1.6743e-07 | 2.5475e-07 | 5.8062e-07 | 0.018373 | 0.019416 | 0.021835 | 0.059625 | 0 | 0 | 0 | 0 | 0 | 0 | 0 | 0 | 4.7698 | 0.59028 | 0.62379 | 0.94908 | 2.1632 | 5.6067 | 5.2225 | 7.7137 | 18.5429 | 0 | 151 | SCR
55419_G_G600 | MISO_Amite South (including DSG) | Louisiana | 22 | Iberville | 47 | 55419 | G600 | Plaquemine Cogeneration Plant | 7791 | 2004 | 9999 | Combined Cycle |  |  | SCR | DLNB |  | Fossil | G | 2030 | NaturalGas |  | 2.0126 | 2.1268 | 3.2359 | 7.3754 | 0 | 0 | 0 | 0 | 0 | 0 | 0 | 0 | 0 | 0 | 0 | 0 | 258.3224 | 272.9873 | 415.3431 | 946.6529 | 132.5007 | 140.0227 | 213.0409 | 485.5643 | 1.5844e-07 | 1.6743e-07 | 2.5475e-07 | 5.8062e-07 | 0.018373 | 0.019416 | 0.021835 | 0.059625 | 0 | 0 | 0 | 0 | 0 | 0 | 0 | 0 | 4.7698 | 0.59028 | 0.62379 | 0.94908 | 2.1632 | 5.6067 | 5.2225 | 7.7137 | 18.5429 | 0 | 151 | SCR
55419_G_G700 | MISO_Amite South (including DSG) | Louisiana | 22 | Iberville | 47 | 55419 | G700 | Plaquemine Cogeneration Plant | 7791 | 2004 | 9999 | Combined Cycle |  |  | SCR | DLNB |  | Fossil | G | 2030 | NaturalGas |  | 2.0126 | 2.1268 | 3.2359 | 7.3754 | 0 | 0 | 0 | 0 | 0 | 0 | 0 | 0 | 0 | 0 | 0 | 0 | 258.3224 | 272.9873 | 415.3431 | 946.6529 | 132.5007 | 140.0227 | 213.0409 | 485.5643 | 1.5844e-07 | 1.6743e-07 | 2.5475e-07 | 5.8062e-07 | 0.018373 | 0.019416 | 0.021835 | 0.059625 | 0 | 0 | 0 | 0 | 0 | 0 | 0 | 0 | 4.7698 | 0.59028 | 0.62379 | 0.94908 | 2.1632 | 5.6067 | 5.2225 | 7.7137 | 18.5429 | 0 | 151 | SCR
55419_G_G800 | MISO_Amite South (including DSG) | Louisiana | 22 | Iberville | 47 | 55419 | G800 | Plaquemine Cogeneration Plant | 7791 | 2004 | 9999 | Combined Cycle |  |  | SCR | DLNB |  | Fossil | G | 2030 | NaturalGas |  | 2.0126 | 2.1268 | 3.2359 | 7.3754 | 0 | 0 | 0 | 0 | 0 | 0 | 0 | 0 | 0 | 0 | 0 | 0 | 258.3224 | 272.9873 | 415.3431 | 946.6529 | 132.5007 | 140.0227 | 213.0409 | 485.5643 | 1.5844e-07 | 1.6743e-07 | 2.5475e-07 | 5.8062e-07 | 0.018373 | 0.019416 | 0.021835 | 0.059625 | 0 | 0 | 0 | 0 | 0 | 0 | 0 | 0 | 4.7698 | 0.59028 | 0.62379 | 0.94908 | 2.1632 | 5.6067 | 5.2225 | 7.7137 | 18.5429 | 0 | 151 | SCR
55419_G_ST5 | MISO_Amite South (including DSG) | Louisiana | 22 | Iberville | 47 | 55419 | ST5 | Plaquemine Cogeneration Plant | 7791 | 2004 | 9999 | Combined Cycle |  |  | SCR | DLNB |  | Fossil | G | 2030 | NaturalGas |  | 2.5191 | 2.6621 | 4.0503 | 9.2314 | 0 | 0 | 0 | 0 | 0 | 0 | 0 | 0 | 0 | 0 | 0 | 0 | 323.3307 | 341.6861 | 519.8665 | 1184.8834 | 165.8452 | 175.2602 | 266.6538 | 607.7592 | 1.9831e-07 | 2.0957e-07 | 3.1885e-07 | 7.2674e-07 | 0.022997 | 0.024303 | 0.02733 | 0.07463 | 0 | 0 | 0 | 0 | 0 | 0 | 0 | 0 | 5.9701 | 0.73883 | 0.78077 | 1.1879 | 2.7075 | 7.0176 | 6.5368 | 9.655 | 23.2093 | 0 | 189 | SCR
55433_G_0001 | MISO_WOTAB (including Western) | Louisiana | 22 | Acadia | 1 | 55433 | 0001 | Bayou Cove Peaking Power | 12970 | 2002 | 9999 | Combustion Turbine |  |  |  | DLNB |  | Fossil | G | 2030 | NaturalGas |  | 0.040671 | 0.0060748 | 0.03129 | 0.078035 | 0 | 0 | 0 | 0 | 0 | 0 | 0 | 0 | 0 | 0 | 0 | 0 | 3.1358 | 0.46837 | 2.4125 | 6.0166 | 2.3809 | 0.35562 | 1.8317 | 4.5682 | 2.847e-09 | 4.2524e-10 | 2.1903e-09 | 5.4625e-09 | 0.00061555 | 9.1942e-05 | 0.00047357 | 0.0011811 | 0 | 0 | 0 | 0 | 0 | 0 | 0 | 0 | 1.4202 | 0.020445 | 0.0030538 | 0.015729 | 0.039228 | 0.11447 | 0.01522 | 0.074264 | 0.20395 | 0 | 72
55433_G_0002 | MISO_WOTAB (including Western) | Louisiana | 22 | Acadia | 1 | 55433 | 0002 | Bayou Cove Peaking Power | 12971 | 2002 | 9999 | Combustion Turbine |  |  |  | DLNB |  | Fossil | G | 2030 | NaturalGas |  | 0.040674 | 0.0060753 | 0.031292 | 0.078041 | 0 | 0 | 0 | 0 | 0 | 0 | 0 | 0 | 0 | 0 | 0 | 0 | 3.1358 | 0.46837 | 2.4125 | 6.0166 | 2.3811 | 0.35565 | 1.8318 | 4.5685 | 2.8472e-09 | 4.2527e-10 | 2.1904e-09 | 5.4629e-09 | 0.00075064 | 0.00011212 | 0.00057749 | 0.0014403 | 0 | 0 | 0 | 0 | 0 | 0 | 0 | 0 | 1.4202 | 0.020445 | 0.0030538 | 0.015729 | 0.039228 | 0.11448 | 0.015222 | 0.07427 | 0.20397 | 0 | 72
55433_G_0003 | MISO_WOTAB (including Western) | Louisiana | 22 | Acadia | 1 | 55433 | 0003 | Bayou Cove Peaking Power | 12971 | 2002 | 9999 | Combustion Turbine |  |  |  | DLNB |  | Fossil | G | 2030 | NaturalGas |  | 0.040674 | 0.0060753 | 0.031292 | 0.078041 | 0 | 0 | 0 | 0 | 0 | 0 | 0 | 0 | 0 | 0 | 0 | 0 | 3.1358 | 0.46837 | 2.4125 | 6.0166 | 2.3811 | 0.35565 | 1.8318 | 4.5685 | 2.8472e-09 | 4.2527e-10 | 2.1904e-09 | 5.4629e-09 | 0.00071952 | 0.00010747 | 0.00055356 | 0.0013805 | 0 | 0 | 0 | 0 | 0 | 0 | 0 | 0 | 1.4202 | 0.020445 | 0.0030538 | 0.015729 | 0.039228 | 0.11448 | 0.015222 | 0.07427 | 0.20397 | 0 | 72
55433_G_0004 | MISO_WOTAB (including Western) | Louisiana | 22 | Acadia | 1 | 55433 | 0004 | Bayou Cove Peaking Power | 12971 | 2002 | 9999 | Combustion Turbine |  |  |  | DLNB |  | Fossil | G | 2030 | NaturalGas |  | 0.040674 | 0.0060753 | 0.031292 | 0.078041 | 0 | 0 | 0 | 0 | 0 | 0 | 0 | 0 | 0 | 0 | 0 | 0 | 3.1358 | 0.46837 | 2.4125 | 6.0166 | 2.3811 | 0.35565 | 1.8318 | 4.5685 | 2.8472e-09 | 4.2527e-10 | 2.1904e-09 | 5.4629e-09 | 0.00067641 | 0.00010103 | 0.00052039 | 0.0012978 | 0 | 0 | 0 | 0 | 0 | 0 | 0 | 0 | 1.4202 | 0.020445 | 0.0030538 | 0.015729 | 0.039228 | 0.11448 | 0.015222 | 0.07427 | 0.20397 | 0 | 72
55438_G_CT01 | PJM_ComEd | Illinois | 17 | Kane | 89 | 55438 | CT01 | Elgin Energy Center LLC | 11979 | 2002 | 9999 | Combustion Turbine |  |  |  | DLNB |  | Fossil | G | 2030 | NaturalGas |  | 0 | 0 | 0.0176 | 0.0176 | 0 | 0 | 0 | 0 | 0 | 0 | 0 | 0 | 0 | 0 | 0 | 0 | 0 | 0 | 1.4692 | 1.4692 | 0 | 0 | 1.0303 | 1.0303 | 0 | 0 | 1.232e-09 | 1.232e-09 | 0 | 0 | 0.00050185 | 0.00050185 | 0 | 0 | 0 | 0 | 0 | 0 | 0 | 0 | 2.4617 | 0 | 0 | 0.0095792 | 0.0095792 | 0 | 0 | 0.038024 | 0.038024 | 0 | 124.8
55438_G_CT02 | PJM_ComEd | Illinois | 17 | Kane | 89 | 55438 | CT02 | Elgin Energy Center LLC | 11980 | 2002 | 9999 | Combustion Turbine |  |  |  | DLNB |  | Fossil | G | 2030 | NaturalGas |  | 0 | 0 | 0.017333 | 0.017333 | 0 | 0 | 0 | 0 | 0 | 0 | 0 | 0 | 0 | 0 | 0 | 0 | 0 | 0 | 1.4468 | 1.4468 | 0 | 0 | 1.0147 | 1.0147 | 0 | 0 | 1.2133e-09 | 1.2133e-09 | 0 | 0 | 0.0004894 | 0.0004894 | 0 | 0 | 0 | 0 | 0 | 0 | 0 | 0 | 2.4242 | 0 | 0 | 0.0094334 | 0.0094334 | 0 | 0 | 0.037448 | 0.037448 | 0 | 122.9
55438_G_CT03 | PJM_ComEd | Illinois | 17 | Kane | 89 | 55438 | CT03 | Elgin Energy Center LLC | 11980 | 2002 | 9999 | Combustion Turbine |  |  |  | DLNB |  | Fossil | G | 2030 | NaturalGas |  | 0 | 0 | 0.017418 | 0.017418 | 0 | 0 | 0 | 0 | 0 | 0 | 0 | 0 | 0 | 0 | 0 | 0 | 0 | 0 | 1.4539 | 1.4539 | 0 | 0 | 1.0196 | 1.0196 | 0 | 0 | 1.2192e-09 | 1.2192e-09 | 0 | 0 | 0.00050651 | 0.00050651 | 0 | 0 | 0 | 0 | 0 | 0 | 0 | 0 | 2.4361 | 0 | 0 | 0.0094795 | 0.0094795 | 0 | 0 | 0.037631 | 0.037631 | 0 | 123.5
55438_G_CT04 | PJM_ComEd | Illinois | 17 | Kane | 89 | 55438 | CT04 | Elgin Energy Center LLC | 11979 | 2002 | 9999 | Combustion Turbine |  |  |  | DLNB |  | Fossil | G | 2030 | NaturalGas |  | 0 | 0 | 0.017459 | 0.017459 | 0 | 0 | 0 | 0 | 0 | 0 | 0 | 0 | 0 | 0 | 0 | 0 | 0 | 0 | 1.4574 | 1.4574 | 0 | 0 | 1.022 | 1.022 | 0 | 0 | 1.2221e-09 | 1.2221e-09 | 0 | 0 | 0.00051451 | 0.00051451 | 0 | 0 | 0 | 0 | 0 | 0 | 0 | 0 | 2.442 | 0 | 0 | 0.0095025 | 0.0095025 | 0 | 0 | 0.037719 | 0.037719 | 0 | 123.8
55439_G_CTG1 | PJM_Dominion | Virginia | 51 | Fluvanna | 65 | 55439 | CTG1 | Tenaska Virginia Generating Station | 7230 | 2004 | 9999 | Combined Cycle |  |  | SCR | DLNB + H2O |  | Fossil | G | 2030 | NaturalGas |  | 1.647 | 2.9621 | 4.096 | 8.7051 | 0 | 0 | 0 | 0 | 0 | 0 | 0 | 0 | 0 | 0 | 0 | 0 | 227.7966 | 409.6981 | 566.5272 | 1204.0219 | 96.4136 | 173.4023 | 239.7793 | 509.5953 | 1.1529e-07 | 2.0735e-07 | 2.8672e-07 | 6.0936e-07 | 0.0057757 | 0.010388 | 0.014364 | 0.030527 | 0 | 0 | 0 | 0 | 0 | 0 | 0 | 0 | 5.43 | 0.52053 | 0.93618 | 1.2945 | 2.7513 | 4.9417 | 6.7261 | 8.3253 | 19.9931 | 0 | 171.9 | SCR
55439_G_CTG2 | PJM_Dominion | Virginia | 51 | Fluvanna | 65 | 55439 | CTG2 | Tenaska Virginia Generating Station | 7230 | 2004 | 9999 | Combined Cycle |  |  | SCR | DLNB + H2O |  | Fossil | G | 2030 | NaturalGas |  | 1.7035 | 3.0638 | 4.2366 | 9.0039 | 0 | 0 | 0 | 0 | 0 | 0 | 0 | 0 | 0 | 0 | 0 | 0 | 235.6151 | 423.7599 | 585.9717 | 1245.3467 | 99.7227 | 179.3539 | 248.0091 | 527.0857 | 1.1924e-07 | 2.1446e-07 | 2.9656e-07 | 6.3027e-07 | 0.0059739 | 0.010744 | 0.014857 | 0.031575 | 0 | 0 | 0 | 0 | 0 | 0 | 0 | 0 | 5.6164 | 0.53839 | 0.96832 | 1.339 | 2.8457 | 5.1113 | 6.957 | 8.611 | 20.6793 | 0 | 177.8 | SCR
55439_G_CTG3 | PJM_Dominion | Virginia | 51 | Fluvanna | 65 | 55439 | CTG3 | Tenaska Virginia Generating Station | 7230 | 2004 | 9999 | Combined Cycle |  |  | SCR | DLNB + H2O |  | Fossil | G | 2030 | NaturalGas |  | 1.7361 | 3.1224 | 4.3176 | 9.176 | 0 | 0 | 0 | 0 | 0 | 0 | 0 | 0 | 0 | 0 | 0 | 0 | 240.1207 | 431.8632 | 597.177 | 1269.1609 | 101.6297 | 182.7836 | 252.7517 | 537.165 | 1.2153e-07 | 2.1857e-07 | 3.0223e-07 | 6.4232e-07 | 0.0060882 | 0.01095 | 0.015141 | 0.032179 | 0 | 0 | 0 | 0 | 0 | 0 | 0 | 0 | 5.7238 | 0.54869 | 0.98683 | 1.3646 | 2.9001 | 5.2091 | 7.09 | 8.7757 | 21.0748 | 0 | 181.2 | SCR
55439_G_STG1 | PJM_Dominion | Virginia | 51 | Fluvanna | 65 | 55439 | STG1 | Tenaska Virginia Generating Station | 7230 | 2004 | 9999 | Combined Cycle |  |  | SCR | DLNB + H2O + NH3 |  | Fossil | G | 2030 | NaturalGas |  | 3.8525 | 6.9288 | 9.5811 | 20.3625 | 0 | 0 | 0 | 0 | 0 | 0 | 0 | 0 | 0 | 0 | 0 | 0 | 532.8506 | 958.3455 | 1325.1925 | 2816.3886 | 225.5259 | 405.6142 | 560.88 | 1192.0201 | 2.6968e-07 | 4.8502e-07 | 6.7068e-07 | 1.4254e-06 | 0.01351 | 0.024298 | 0.0336 | 0.071408 | 0 | 0 | 0 | 0 | 0 | 0 | 0 | 0 | 12.7016 | 1.2176 | 2.1899 | 3.0281 | 6.4356 | 11.5594 | 15.7334 | 19.4741 | 46.7669 | 0 | 402.1 | SCR
55440_G_CTG1 | SERC_Southeastern | Alabama | 1 | Autauga | 1 | 55440 | CTG1 | Tenaska Central Alabama Generating Stn | 7396 | 2003 | 9999 | Combined Cycle |  |  | SCR | DLNB + H2O |  | Fossil | G | 2030 | NaturalGas |  | 2.2158 | 3.0037 | 4.1535 | 9.373 | 0 | 0 | 0 | 0 | 0 | 0 | 0 | 0 | 0 | 0 | 0 | 0 | 299.599 | 406.1231 | 561.5837 | 1267.3057 | 129.7149 | 175.8358 | 243.1443 | 548.695 | 1.5511e-07 | 2.1026e-07 | 2.9074e-07 | 6.5611e-07 | 0.010507 | 0.014242 | 0.019694 | 0.044443 | 0 | 0 | 0 | 0 | 0 | 0 | 0 | 0 | 5.3826 | 0.6846 | 0.92802 | 1.2833 | 2.8959 | 6.366 | 7.5006 | 11.095 | 24.9616 | 0 | 170.4 | SCR
55440_G_CTG2 | SERC_Southeastern | Alabama | 1 | Autauga | 1 | 55440 | CTG2 | Tenaska Central Alabama Generating Stn | 7396 | 2003 | 9999 | Combined Cycle |  |  | SCR | DLNB + H2O |  | Fossil | G | 2030 | NaturalGas |  | 2.2861 | 3.0989 | 4.2851 | 9.67 | 0 | 0 | 0 | 0 | 0 | 0 | 0 | 0 | 0 | 0 | 0 | 0 | 309.0933 | 418.9931 | 579.3803 | 1307.4668 | 133.8256 | 181.408 | 250.8496 | 566.0832 | 1.6002e-07 | 2.1692e-07 | 2.9996e-07 | 6.769e-07 | 0.01084 | 0.014694 | 0.020318 | 0.045851 | 0 | 0 | 0 | 0 | 0 | 0 | 0 | 0 | 5.5532 | 0.7063 | 0.95742 | 1.3239 | 2.9876 | 6.5677 | 7.7383 | 11.4466 | 25.7526 | 0 | 175.8 | SCR
55440_G_CTG3 | SERC_Southeastern | Alabama | 1 | Autauga | 1 | 55440 | CTG3 | Tenaska Central Alabama Generating Stn | 7396 | 2003 | 9999 | Combined Cycle |  |  | SCR | DLNB + H2O |  | Fossil | G | 2030 | NaturalGas |  | 2.2288 | 3.0213 | 4.1778 | 9.428 | 0 | 0 | 0 | 0 | 0 | 0 | 0 | 0 | 0 | 0 | 0 | 0 | 301.3572 | 408.5064 | 564.8793 | 1274.7429 | 130.4762 | 176.8677 | 244.5712 | 551.915 | 1.5602e-07 | 2.1149e-07 | 2.9245e-07 | 6.5996e-07 | 0.010568 | 0.014326 | 0.01981 | 0.044704 | 0 | 0 | 0 | 0 | 0 | 0 | 0 | 0 | 5.4142 | 0.68862 | 0.93346 | 1.2908 | 2.9129 | 6.4033 | 7.5446 | 11.1601 | 25.1081 | 0 | 171.4 | SCR
55440_G_ST1 | SERC_Southeastern | Alabama | 1 | Autauga | 1 | 55440 | ST1 | Tenaska Central Alabama Generating Stn | 7396 | 2003 | 9999 | Combined Cycle |  |  | SCR | DLNB + H2O |  | Fossil | G | 2030 | NaturalGas |  | 5.1937 | 7.0403 | 9.7353 | 21.9693 | 0 | 0 | 0 | 0 | 0 | 0 | 0 | 0 | 0 | 0 | 0 | 0 | 702.229 | 951.9105 | 1316.2941 | 2970.4337 | 304.0384 | 412.1409 | 569.9051 | 1286.0844 | 3.6356e-07 | 4.9282e-07 | 6.8147e-07 | 1.5379e-06 | 0.024626 | 0.033382 | 0.046161 | 0.10417 | 0 | 0 | 0 | 0 | 0 | 0 | 0 | 0 | 12.6163 | 1.6046 | 2.1752 | 3.0078 | 6.7876 | 14.9211 | 17.5806 | 26.0056 | 58.5074 | 0 | 399.4 | SCR
55447_G_CT01 | MISO_Missouri | Missouri | 29 | Boone | 19 | 55447 | CT01 | Columbia Energy Center | 13303 | 2001 | 9999 | Combustion Turbine |  |  |  | DLNB |  | Fossil | G | 2030 | NaturalGas |  | 0.0059255 | 0 | 0 | 0.0059255 | 0 | 0 | 0 | 0 | 0 | 0 | 0 | 0 | 0 | 0 | 0 | 0 | 0.44542 | 0 | 0 | 0.44542 | 0.34688 | 0 | 0 | 0.34688 | 4.1478e-10 | 0 | 0 | 4.1478e-10 | 0.00024718 | 0 | 0 | 0.00024718 | 0 | 0 | 0 | 0 | 0 | 0 | 0 | 0 | 0.69038 | 0.0024766 | 0 | 0 | 0.0024766 | 0.017032 | 0 | 0 | 0.017032 | 0 | 35
55447_G_CT02 | MISO_Missouri | Missouri | 29 | Boone | 19 | 55447 | CT02 | Columbia Energy Center | 13304 | 2001 | 9999 | Combustion Turbine |  |  |  | DLNB |  | Fossil | G | 2030 | NaturalGas |  | 0.0059259 | 0 | 0 | 0.0059259 | 0 | 0 | 0 | 0 | 0 | 0 | 0 | 0 | 0 | 0 | 0 | 0 | 0.44542 | 0 | 0 | 0.44542 | 0.3469 | 0 | 0 | 0.3469 | 4.1481e-10 | 0 | 0 | 4.1481e-10 | 0.00027861 | 0 | 0 | 0.00027861 | 0 | 0 | 0 | 0 | 0 | 0 | 0 | 0 | 0.69038 | 0.0024766 | 0 | 0 | 0.0024766 | 0.017033 | 0 | 0 | 0.017033 | 0 | 35
55447_G_CT03 | MISO_Missouri | Missouri | 29 | Boone | 19 | 55447 | CT03 | Columbia Energy Center | 13304 | 2001 | 9999 | Combustion Turbine |  |  |  | DLNB |  | Fossil | G | 2030 | NaturalGas |  | 0.0059259 | 0 | 0 | 0.0059259 | 0 | 0 | 0 | 0 | 0 | 0 | 0 | 0 | 0 | 0 | 0 | 0 | 0.44542 | 0 | 0 | 0.44542 | 0.3469 | 0 | 0 | 0.3469 | 4.1481e-10 | 0 | 0 | 4.1481e-10 | 0.00023991 | 0 | 0 | 0.00023991 | 0 | 0 | 0 | 0 | 0 | 0 | 0 | 0 | 0.69038 | 0.0024766 | 0 | 0 | 0.0024766 | 0.017033 | 0 | 0 | 0.017033 | 0 | 35
55447_G_CT04 | MISO_Missouri | Missouri | 29 | Boone | 19 | 55447 | CT04 | Columbia Energy Center | 13304 | 2001 | 9999 | Combustion Turbine |  |  |  | DLNB |  | Fossil | G | 2030 | NaturalGas |  | 0.0059259 | 0 | 0 | 0.0059259 | 0 | 0 | 0 | 0 | 0 | 0 | 0 | 0 | 0 | 0 | 0 | 0 | 0.44542 | 0 | 0 | 0.44542 | 0.3469 | 0 | 0 | 0.3469 | 4.1481e-10 | 0 | 0 | 4.1481e-10 | 0.0001752 | 0 | 0 | 0.0001752 | 0 | 0 | 0 | 0 | 0 | 0 | 0 | 0 | 0.69038 | 0.0024766 | 0 | 0 | 0.0024766 | 0.017033 | 0 | 0 | 0.017033 | 0 | 35
55451_G_CTG1 | SERC_Central_TVA | Mississippi | 28 | Benton | 9 | 55451 | CTG1 | Magnolia Power Plant | 7205 | 2003 | 9999 | Combined Cycle |  |  | SCR | DLNB |  | Fossil | G | 2030 | NaturalGas |  | 1.9762 | 2.6788 | 3.7043 | 8.3593 | 0 | 0 | 0 | 0 | 0 | 0 | 0 | 0 | 0 | 0 | 0 | 0 | 274.2807 | 371.8028 | 514.1259 | 1160.2094 | 115.6863 | 156.8192 | 216.8484 | 489.3539 | 1.3833e-07 | 1.8752e-07 | 2.593e-07 | 5.8515e-07 | 0.011792 | 0.015985 | 0.021745 | 0.049522 | 0 | 0 | 0 | 0 | 0 | 0 | 0 | 0 | 4.9277 | 0.62675 | 0.84959 | 1.1748 | 2.6511 | 5.5504 | 6.4351 | 8.5453 | 20.5309 | 0 | 156 | SCR
55451_G_CTG2 | SERC_Central_TVA | Mississippi | 28 | Benton | 9 | 55451 | CTG2 | Magnolia Power Plant | 7205 | 2003 | 9999 | Combined Cycle |  |  | SCR | DLNB |  | Fossil | G | 2030 | NaturalGas |  | 1.9762 | 2.6788 | 3.7043 | 8.3593 | 0 | 0 | 0 | 0 | 0 | 0 | 0 | 0 | 0 | 0 | 0 | 0 | 274.2807 | 371.8028 | 514.1259 | 1160.2094 | 115.6863 | 156.8192 | 216.8484 | 489.3539 | 1.3833e-07 | 1.8752e-07 | 2.593e-07 | 5.8515e-07 | 0.012207 | 0.016547 | 0.02251 | 0.051264 | 0 | 0 | 0 | 0 | 0 | 0 | 0 | 0 | 4.9277 | 0.62675 | 0.84959 | 1.1748 | 2.6511 | 5.5504 | 6.4351 | 8.5453 | 20.5309 | 0 | 156 | SCR
55451_G_CTG3 | SERC_Central_TVA | Mississippi | 28 | Benton | 9 | 55451 | CTG3 | Magnolia Power Plant | 7205 | 2003 | 9999 | Combined Cycle |  |  | SCR | DLNB |  | Fossil | G | 2030 | NaturalGas |  | 1.9762 | 2.6788 | 3.7043 | 8.3593 | 0 | 0 | 0 | 0 | 0 | 0 | 0 | 0 | 0 | 0 | 0 | 0 | 274.2807 | 371.8028 | 514.1259 | 1160.2094 | 115.6863 | 156.8192 | 216.8484 | 489.3539 | 1.3833e-07 | 1.8752e-07 | 2.593e-07 | 5.8515e-07 | 0.012092 | 0.016392 | 0.022299 | 0.050783 | 0 | 0 | 0 | 0 | 0 | 0 | 0 | 0 | 4.9277 | 0.62675 | 0.84959 | 1.1748 | 2.6511 | 5.5504 | 6.4351 | 8.5453 | 20.5309 | 0 | 156 | SCR
55451_G_STG1 | SERC_Central_TVA | Mississippi | 28 | Benton | 9 | 55451 | STG1 | Magnolia Power Plant | 7205 | 2003 | 9999 | Combined Cycle |  |  | SCR | DLNB |  | Fossil | G | 2030 | NaturalGas |  | 1.9002 | 2.5758 | 3.5618 | 8.0378 | 0 | 0 | 0 | 0 | 0 | 0 | 0 | 0 | 0 | 0 | 0 | 0 | 263.7315 | 357.5027 | 494.3518 | 1115.586 | 111.2369 | 150.7877 | 208.5081 | 470.5326 | 1.3301e-07 | 1.8031e-07 | 2.4933e-07 | 5.6265e-07 | 0.011338 | 0.01537 | 0.020909 | 0.047617 | 0 | 0 | 0 | 0 | 0 | 0 | 0 | 0 | 4.7382 | 0.60264 | 0.81692 | 1.1296 | 2.5492 | 5.3369 | 6.1876 | 8.2167 | 19.7412 | 0 | 150 | SCR
55451_G_STG2 | SERC_Central_TVA | Mississippi | 28 | Benton | 9 | 55451 | STG2 | Magnolia Power Plant | 7205 | 2003 | 9999 | Combined Cycle |  |  | SCR | DLNB |  | Fossil | G | 2030 | NaturalGas |  | 1.9002 | 2.5758 | 3.5618 | 8.0378 | 0 | 0 | 0 | 0 | 0 | 0 | 0 | 0 | 0 | 0 | 0 | 0 | 263.7315 | 357.5027 | 494.3518 | 1115.586 | 111.2369 | 150.7877 | 208.5081 | 470.5326 | 1.3301e-07 | 1.8031e-07 | 2.4933e-07 | 5.6265e-07 | 0.011737 | 0.01591 | 0.021644 | 0.049292 | 0 | 0 | 0 | 0 | 0 | 0 | 0 | 0 | 4.7382 | 0.60264 | 0.81692 | 1.1296 | 2.5492 | 5.3369 | 6.1876 | 8.2167 | 19.7412 | 0 | 150 | SCR
55451_G_STG3 | SERC_Central_TVA | Mississippi | 28 | Benton | 9 | 55451 | STG3 | Magnolia Power Plant | 7205 | 2003 | 9999 | Combined Cycle |  |  | SCR | DLNB |  | Fossil | G | 2030 | NaturalGas |  | 1.9002 | 2.5758 | 3.5618 | 8.0378 | 0 | 0 | 0 | 0 | 0 | 0 | 0 | 0 | 0 | 0 | 0 | 0 | 263.7315 | 357.5027 | 494.3518 | 1115.586 | 111.2369 | 150.7877 | 208.5081 | 470.5326 | 1.3301e-07 | 1.8031e-07 | 2.4933e-07 | 5.6265e-07 | 0.011627 | 0.015761 | 0.021442 | 0.04883 | 0 | 0 | 0 | 0 | 0 | 0 | 0 | 0 | 4.7382 | 0.60264 | 0.81692 | 1.1296 | 2.5492 | 5.3369 | 6.1876 | 8.2167 | 19.7412 | 0 | 150 | SCR
55453_G_S1 | WECC_Colorado | Colorado | 8 | El Paso | 41 | 55453 | S1 | Fountain Valley Power Facility | 11034 | 2001 | 9999 | Combustion Turbine |  |  |  | H2O |  | Fossil | G | 2030 | NaturalGas |  | 0 | 0 | 0 | 0 | 0 | 0 | 0 | 0 | 0 | 0 | 0 | 0 | 0 | 0 | 0 | 0 | 0 | 0 | 0 | 0 | 0 | 0 | 0 | 0 | 0 | 0 | 0 | 0 | 0 | 0 | 0 | 0 | 0 | 0 | 0 | 0 | 0 | 0 | 0 | 0 | 0.76928 | 0 | 0 | 0 | 0 | 0 | 0 | 0 | 0 | 0 | 39
55453_G_S2 | WECC_Colorado | Colorado | 8 | El Paso | 41 | 55453 | S2 | Fountain Valley Power Facility | 11034 | 2001 | 9999 | Combustion Turbine |  |  |  | H2O |  | Fossil | G | 2030 | NaturalGas |  | 0 | 0 | 0 | 0 | 0 | 0 | 0 | 0 | 0 | 0 | 0 | 0 | 0 | 0 | 0 | 0 | 0 | 0 | 0 | 0 | 0 | 0 | 0 | 0 | 0 | 0 | 0 | 0 | 0 | 0 | 0 | 0 | 0 | 0 | 0 | 0 | 0 | 0 | 0 | 0 | 0.76928 | 0 | 0 | 0 | 0 | 0 | 0 | 0 | 0 | 0 | 39
55453_G_S3 | WECC_Colorado | Colorado | 8 | El Paso | 41 | 55453 | S3 | Fountain Valley Power Facility | 11034 | 2001 | 9999 | Combustion Turbine |  |  |  | H2O |  | Fossil | G | 2030 | NaturalGas |  | 0 | 0 | 0 | 0 | 0 | 0 | 0 | 0 | 0 | 0 | 0 | 0 | 0 | 0 | 0 | 0 | 0 | 0 | 0 | 0 | 0 | 0 | 0 | 0 | 0 | 0 | 0 | 0 | 0 | 0 | 0 | 0 | 0 | 0 | 0 | 0 | 0 | 0 | 0 | 0 | 0.76928 | 0 | 0 | 0 | 0 | 0 | 0 | 0 | 0 | 0 | 39
55453_G_S4 | WECC_Colorado | Colorado | 8 | El Paso | 41 | 55453 | S4 | Fountain Valley Power Facility | 11034 | 2001 | 9999 | Combustion Turbine |  |  |  | H2O |  | Fossil | G | 2030 | NaturalGas |  | 0 | 0 | 0 | 0 | 0 | 0 | 0 | 0 | 0 | 0 | 0 | 0 | 0 | 0 | 0 | 0 | 0 | 0 | 0 | 0 | 0 | 0 | 0 | 0 | 0 | 0 | 0 | 0 | 0 | 0 | 0 | 0 | 0 | 0 | 0 | 0 | 0 | 0 | 0 | 0 | 0.76928 | 0 | 0 | 0 | 0 | 0 | 0 | 0 | 0 | 0 | 39
55453_G_S5 | WECC_Colorado | Colorado | 8 | El Paso | 41 | 55453 | S5 | Fountain Valley Power Facility | 11034 | 2001 | 9999 | Combustion Turbine |  |  |  | H2O |  | Fossil | G | 2030 | NaturalGas |  | 0 | 0 | 0 | 0 | 0 | 0 | 0 | 0 | 0 | 0 | 0 | 0 | 0 | 0 | 0 | 0 | 0 | 0 | 0 | 0 | 0 | 0 | 0 | 0 | 0 | 0 | 0 | 0 | 0 | 0 | 0 | 0 | 0 | 0 | 0 | 0 | 0 | 0 | 0 | 0 | 0.76928 | 0 | 0 | 0 | 0 | 0 | 0 | 0 | 0 | 0 | 39
55453_G_S6 | WECC_Colorado | Colorado | 8 | El Paso | 41 | 55453 | S6 | Fountain Valley Power Facility | 11034 | 2001 | 9999 | Combustion Turbine |  |  |  | H2O |  | Fossil | G | 2030 | NaturalGas |  | 0 | 0 | 0 | 0 | 0 | 0 | 0 | 0 | 0 | 0 | 0 | 0 | 0 | 0 | 0 | 0 | 0 | 0 | 0 | 0 | 0 | 0 | 0 | 0 | 0 | 0 | 0 | 0 | 0 | 0 | 0 | 0 | 0 | 0 | 0 | 0 | 0 | 0 | 0 | 0 | 0.76928 | 0 | 0 | 0 | 0 | 0 | 0 | 0 | 0 | 0 | 39
55455_G_CT1A | WECC_Arizona | Arizona | 4 | Maricopa | 13 | 55455 | CT1A | Red Hawk | 7533 | 2002 | 9999 | Combined Cycle |  |  | SCR | DLNB |  | Fossil | G | 2030 | NaturalGas |  | 0 | 0 | 3.6743 | 3.6743 | 0 | 0 | 0 | 0 | 0 | 0 | 0 | 0 | 0 | 0 | 0 | 0 | 0 | 0 | 487.7605 | 487.7605 | 0 | 0 | 215.0935 | 215.0935 | 0 | 0 | 2.572e-07 | 2.572e-07 | 0 | 0 | 0.016927 | 0.016927 | 0 | 0 | 0 | 0 | 0 | 0 | 0 | 0 | 4.675 | 0 | 0 | 1.1146 | 1.1146 | 0 | 0 | 9.6492 | 9.6492 | 0 | 148 | SCR
55455_G_CT1B | WECC_Arizona | Arizona | 4 | Maricopa | 13 | 55455 | CT1B | Red Hawk | 7533 | 2002 | 9999 | Combined Cycle |  |  | SCR | DLNB |  | Fossil | G | 2030 | NaturalGas |  | 0 | 0 | 3.6743 | 3.6743 | 0 | 0 | 0 | 0 | 0 | 0 | 0 | 0 | 0 | 0 | 0 | 0 | 0 | 0 | 487.7605 | 487.7605 | 0 | 0 | 215.0935 | 215.0935 | 0 | 0 | 2.572e-07 | 2.572e-07 | 0 | 0 | 0.016927 | 0.016927 | 0 | 0 | 0 | 0 | 0 | 0 | 0 | 0 | 4.675 | 0 | 0 | 1.1146 | 1.1146 | 0 | 0 | 9.6492 | 9.6492 | 0 | 148 | SCR
55455_G_CT2A | WECC_Arizona | Arizona | 4 | Maricopa | 13 | 55455 | CT2A | Red Hawk | 7533 | 2002 | 9999 | Combined Cycle |  |  | SCR | DLNB |  | Fossil | G | 2030 | NaturalGas |  | 0 | 0 | 3.6743 | 3.6743 | 0 | 0 | 0 | 0 | 0 | 0 | 0 | 0 | 0 | 0 | 0 | 0 | 0 | 0 | 487.7605 | 487.7605 | 0 | 0 | 215.0935 | 215.0935 | 0 | 0 | 2.572e-07 | 2.572e-07 | 0 | 0 | 0.017036 | 0.017036 | 0 | 0 | 0 | 0 | 0 | 0 | 0 | 0 | 4.675 | 0 | 0 | 1.1146 | 1.1146 | 0 | 0 | 9.6492 | 9.6492 | 0 | 148 | SCR
55455_G_CT2B | WECC_Arizona | Arizona | 4 | Maricopa | 13 | 55455 | CT2B | Red Hawk | 7533 | 2002 | 9999 | Combined Cycle |  |  | SCR | DLNB |  | Fossil | G | 2030 | NaturalGas |  | 0 | 0 | 3.6743 | 3.6743 | 0 | 0 | 0 | 0 | 0 | 0 | 0 | 0 | 0 | 0 | 0 | 0 | 0 | 0 | 487.7605 | 487.7605 | 0 | 0 | 215.0935 | 215.0935 | 0 | 0 | 2.572e-07 | 2.572e-07 | 0 | 0 | 0.017036 | 0.017036 | 0 | 0 | 0 | 0 | 0 | 0 | 0 | 0 | 4.675 | 0 | 0 | 1.1146 | 1.1146 | 0 | 0 | 9.6492 | 9.6492 | 0 | 148 | SCR
55455_G_ST1 | WECC_Arizona | Arizona | 4 | Maricopa | 13 | 55455 | ST1 | Red Hawk | 7533 | 2002 | 9999 | Combined Cycle |  |  | SCR | DLNB |  | Fossil | G | 2030 | NaturalGas |  | 0 | 0 | 4.2453 | 4.2453 | 0 | 0 | 0 | 0 | 0 | 0 | 0 | 0 | 0 | 0 | 0 | 0 | 0 | 0 | 563.5611 | 563.5611 | 0 | 0 | 248.5202 | 248.5202 | 0 | 0 | 2.9717e-07 | 2.9717e-07 | 0 | 0 | 0.019557 | 0.019557 | 0 | 0 | 0 | 0 | 0 | 0 | 0 | 0 | 5.4016 | 0 | 0 | 1.2878 | 1.2878 | 0 | 0 | 11.1487 | 11.1487 | 0 | 171 | SCR
55455_G_ST2 | WECC_Arizona | Arizona | 4 | Maricopa | 13 | 55455 | ST2 | Red Hawk | 7533 | 2002 | 9999 | Combined Cycle |  |  | SCR | DLNB |  | Fossil | G | 2030 | NaturalGas |  | 0 | 0 | 4.2453 | 4.2453 | 0 | 0 | 0 | 0 | 0 | 0 | 0 | 0 | 0 | 0 | 0 | 0 | 0 | 0 | 563.5611 | 563.5611 | 0 | 0 | 248.5202 | 248.5202 | 0 | 0 | 2.9717e-07 | 2.9717e-07 | 0 | 0 | 0.019684 | 0.019684 | 0 | 0 | 0 | 0 | 0 | 0 | 0 | 0 | 5.4016 | 0 | 0 | 1.2878 | 1.2878 | 0 | 0 | 11.1487 | 11.1487 | 0 | 171 | SCR
55457_G_CT1 | SPP West (Oklahoma, Arkansas, Louisiana) | Oklahoma | 40 | McClain | 87 | 55457 | CT1 | McClain Energy Facility | 7050 | 2001 | 9999 | Combined Cycle |  |  |  | DLNB |  | Fossil | G | 2030 | NaturalGas |  | 1.956 | 0.84669 | 3.6664 | 6.4691 | 0 | 0 | 0 | 0 | 0 | 0 | 0 | 0 | 0 | 0 | 0 | 0 | 277.4455 | 120.0979 | 520.0581 | 917.6016 | 114.5037 | 49.5653 | 214.6316 | 378.7006 | 1.3692e-07 | 5.9268e-08 | 2.5665e-07 | 4.5284e-07 | 0.028556 | 0.012361 | 0.053526 | 0.094442 | 0 | 0 | 0 | 0 | 0 | 0 | 0 | 0 | 5.0977 | 0.59259 | 0.38268 | 1.1108 | 2.0861 | 5.0831 | 1.9225 | 7.6107 | 14.6163 | 0 | 157.8
55457_G_CT2 | SPP West (Oklahoma, Arkansas, Louisiana) | Oklahoma | 40 | McClain | 87 | 55457 | CT2 | McClain Energy Facility | 7050 | 2001 | 9999 | Combined Cycle |  |  |  | DLNB |  | Fossil | G | 2030 | NaturalGas |  | 1.9548 | 0.84615 | 3.6641 | 6.465 | 0 | 0 | 0 | 0 | 0 | 0 | 0 | 0 | 0 | 0 | 0 | 0 | 277.2697 | 120.0218 | 519.7285 | 917.0201 | 114.4311 | 49.5339 | 214.4956 | 378.4606 | 1.3683e-07 | 5.9231e-08 | 2.5649e-07 | 4.5255e-07 | 0.028537 | 0.012353 | 0.053492 | 0.094383 | 0 | 0 | 0 | 0 | 0 | 0 | 0 | 0 | 5.0944 | 0.59221 | 0.38244 | 1.1101 | 2.0847 | 5.0799 | 1.9213 | 7.6059 | 14.607 | 0 | 157.7
55457_G_ST1 | SPP West (Oklahoma, Arkansas, Louisiana) | Oklahoma | 40 | McClain | 87 | 55457 | ST1 | McClain Energy Facility | 7050 | 2001 | 9999 | Combined Cycle |  |  |  | DLNB |  | Fossil | G | 2030 | NaturalGas |  | 2.1258 | 0.9202 | 3.9847 | 7.0307 | 0 | 0 | 0 | 0 | 0 | 0 | 0 | 0 | 0 | 0 | 0 | 0 | 301.533 | 130.5247 | 565.2089 | 997.2666 | 124.4448 | 53.8685 | 233.2657 | 411.5789 | 1.4881e-07 | 6.4414e-08 | 2.7893e-07 | 4.9215e-07 | 0.031035 | 0.013434 | 0.058173 | 0.10264 | 0 | 0 | 0 | 0 | 0 | 0 | 0 | 0 | 5.5402 | 0.64404 | 0.4159 | 1.2072 | 2.2672 | 5.5245 | 2.0894 | 8.2714 | 15.8853 | 0 | 171.5
55463_G_CT01 | SPP West (Oklahoma, Arkansas, Louisiana) | Oklahoma | 40 | Oklahoma | 109 | 55463 | CT01 | Redbud Power Plant | 7158 | 2004 | 9999 | Combined Cycle |  |  | SCR | DLNB |  | Fossil | G | 2030 | NaturalGas |  | 1.6083 | 0.57195 | 3.0529 | 5.2332 | 0 | 0 | 0 | 0 | 0 | 0 | 0 | 0 | 0 | 0 | 0 | 0 | 224.6904 | 79.9038 | 426.5005 | 731.0947 | 94.1519 | 33.482 | 178.7162 | 306.3501 | 1.1258e-07 | 4.0037e-08 | 2.137e-07 | 3.6632e-07 | 0.0090644 | 0.0032235 | 0.017206 | 0.029494 | 0 | 0 | 0 | 0 | 0 | 0 | 0 | 0 | 5.2942 | 0.51343 | 0.27061 | 0.97458 | 1.7586 | 4.1797 | 1.2987 | 6.3372 | 11.8155 | 0 | 167.6 | SCR
55463_G_CT02 | SPP West (Oklahoma, Arkansas, Louisiana) | Oklahoma | 40 | Oklahoma | 109 | 55463 | CT02 | Redbud Power Plant | 7158 | 2004 | 9999 | Combined Cycle |  |  | SCR | DLNB |  | Fossil | G | 2030 | NaturalGas |  | 1.6083 | 0.57195 | 3.0529 | 5.2332 | 0 | 0 | 0 | 0 | 0 | 0 | 0 | 0 | 0 | 0 | 0 | 0 | 224.6904 | 79.9038 | 426.5005 | 731.0947 | 94.1519 | 33.482 | 178.7162 | 306.3501 | 1.1258e-07 | 4.0037e-08 | 2.137e-07 | 3.6632e-07 | 0.0090024 | 0.0032014 | 0.017088 | 0.029292 | 0 | 0 | 0 | 0 | 0 | 0 | 0 | 0 | 5.2942 | 0.51343 | 0.27061 | 0.97458 | 1.7586 | 4.1797 | 1.2987 | 6.3372 | 11.8155 | 0 | 167.6 | SCR
55463_G_CT03 | SPP West (Oklahoma, Arkansas, Louisiana) | Oklahoma | 40 | Oklahoma | 109 | 55463 | CT03 | Redbud Power Plant | 7158 | 2004 | 9999 | Combined Cycle |  |  | SCR | DLNB |  | Fossil | G | 2030 | NaturalGas |  | 1.5978 | 0.5682 | 3.0329 | 5.1988 | 0 | 0 | 0 | 0 | 0 | 0 | 0 | 0 | 0 | 0 | 0 | 0 | 223.2157 | 79.3793 | 423.7013 | 726.2964 | 93.5339 | 33.2623 | 177.5433 | 304.3395 | 1.1184e-07 | 3.9774e-08 | 2.123e-07 | 3.6392e-07 | 0.009168 | 0.0032603 | 0.017402 | 0.029831 | 0 | 0 | 0 | 0 | 0 | 0 | 0 | 0 | 5.2594 | 0.51006 | 0.26883 | 0.96818 | 1.7471 | 4.1522 | 1.2901 | 6.2956 | 11.7379 | 0 | 166.5 | SCR
55463_G_CT04 | SPP West (Oklahoma, Arkansas, Louisiana) | Oklahoma | 40 | Oklahoma | 109 | 55463 | CT04 | Redbud Power Plant | 7158 | 2004 | 9999 | Combined Cycle |  |  | SCR | DLNB |  | Fossil | G | 2030 | NaturalGas |  | 1.6026 | 0.5699 | 3.042 | 5.2144 | 0 | 0 | 0 | 0 | 0 | 0 | 0 | 0 | 0 | 0 | 0 | 0 | 223.8861 | 79.6177 | 424.9737 | 728.4774 | 93.8148 | 33.3622 | 178.0764 | 305.2534 | 1.1218e-07 | 3.9893e-08 | 2.1294e-07 | 3.6501e-07 | 0.0091565 | 0.0032562 | 0.017381 | 0.029793 | 0 | 0 | 0 | 0 | 0 | 0 | 0 | 0 | 5.2752 | 0.51159 | 0.26964 | 0.97109 | 1.7523 | 4.1647 | 1.294 | 6.3145 | 11.7732 | 0 | 167 | SCR
55463_G_ST01 | SPP West (Oklahoma, Arkansas, Louisiana) | Oklahoma | 40 | Oklahoma | 109 | 55463 | ST01 | Redbud Power Plant | 7158 | 2004 | 9999 | Combined Cycle |  |  | SCR | DLNB |  | Fossil | G | 2030 | NaturalGas |  | 1.2897 | 0.45865 | 2.4481 | 4.1965 | 0 | 0 | 0 | 0 | 0 | 0 | 0 | 0 | 0 | 0 | 0 | 0 | 180.1814 | 64.0756 | 342.0147 | 586.2717 | 75.5013 | 26.8495 | 143.3142 | 245.665 | 9.0282e-08 | 3.2106e-08 | 1.7137e-07 | 2.9376e-07 | 0.0072688 | 0.0025849 | 0.013797 | 0.023651 | 0 | 0 | 0 | 0 | 0 | 0 | 0 | 0 | 4.2454 | 0.41173 | 0.217 | 0.78152 | 1.4103 | 3.3517 | 1.0414 | 5.0818 | 9.4749 | 0 | 134.4 | SCR
55463_G_ST02 | SPP West (Oklahoma, Arkansas, Louisiana) | Oklahoma | 40 | Oklahoma | 109 | 55463 | ST02 | Redbud Power Plant | 7158 | 2004 | 9999 | Combined Cycle |  |  | SCR | DLNB |  | Fossil | G | 2030 | NaturalGas |  | 1.2897 | 0.45865 | 2.4481 | 4.1965 | 0 | 0 | 0 | 0 | 0 | 0 | 0 | 0 | 0 | 0 | 0 | 0 | 180.1814 | 64.0756 | 342.0147 | 586.2717 | 75.5013 | 26.8495 | 143.3142 | 245.665 | 9.0282e-08 | 3.2106e-08 | 1.7137e-07 | 2.9376e-07 | 0.0072191 | 0.0025672 | 0.013703 | 0.023489 | 0 | 0 | 0 | 0 | 0 | 0 | 0 | 0 | 4.2454 | 0.41173 | 0.217 | 0.78152 | 1.4103 | 3.3517 | 1.0414 | 5.0818 | 9.4749 | 0 | 134.4 | SCR
55463_G_ST03 | SPP West (Oklahoma, Arkansas, Louisiana) | Oklahoma | 40 | Oklahoma | 109 | 55463 | ST03 | Redbud Power Plant | 7158 | 2004 | 9999 | Combined Cycle |  |  | SCR | DLNB |  | Fossil | G | 2030 | NaturalGas |  | 1.2811 | 0.45558 | 2.4317 | 4.1684 | 0 | 0 | 0 | 0 | 0 | 0 | 0 | 0 | 0 | 0 | 0 | 0 | 178.9748 | 63.6465 | 339.7245 | 582.3457 | 74.9957 | 26.6697 | 142.3545 | 244.0199 | 8.9677e-08 | 3.1891e-08 | 1.7022e-07 | 2.9179e-07 | 0.0073509 | 0.0026141 | 0.013953 | 0.023918 | 0 | 0 | 0 | 0 | 0 | 0 | 0 | 0 | 4.217 | 0.40897 | 0.21555 | 0.77629 | 1.4008 | 3.3293 | 1.0344 | 5.0478 | 9.4115 | 0 | 133.5 | SCR
55463_G_ST04 | SPP West (Oklahoma, Arkansas, Louisiana) | Oklahoma | 40 | Oklahoma | 109 | 55463 | ST04 | Redbud Power Plant | 7158 | 2004 | 9999 | Combined Cycle |  |  | SCR | DLNB |  | Fossil | G | 2030 | NaturalGas |  | 1.2859 | 0.45729 | 2.4409 | 4.184 | 0 | 0 | 0 | 0 | 0 | 0 | 0 | 0 | 0 | 0 | 0 | 0 | 179.6451 | 63.8849 | 340.9968 | 584.5268 | 75.2766 | 26.7696 | 142.8877 | 244.9339 | 9.0013e-08 | 3.201e-08 | 1.7086e-07 | 2.9288e-07 | 0.0073472 | 0.0026128 | 0.013946 | 0.023906 | 0 | 0 | 0 | 0 | 0 | 0 | 0 | 0 | 4.2328 | 0.4105 | 0.21636 | 0.7792 | 1.4061 | 3.3417 | 1.0383 | 5.0667 | 9.4467 | 0 | 134 | SCR
55464_G_CTG1 | ERCOT_Rest | Texas | 48 | Harris | 201 | 55464 | CTG1 | Deer Park Energy Center | 6521 | 2003 | 9999 | Combined Cycle |  |  | SCR | DLNB |  | Fossil | G | 2030 | NaturalGas |  | 1.9468 | 2.639 | 3.6492 | 8.235 | 0 | 0 | 0 | 0 | 0 | 0 | 0 | 0 | 0 | 0 | 0 | 0 | 298.544 | 404.693 | 559.6063 | 1262.8434 | 186.0052 | 252.1404 | 348.6578 | 786.8035 | 2.2242e-07 | 3.015e-07 | 4.1691e-07 | 9.4083e-07 | 0.012736 | 0.017264 | 0.023873 | 0.053872 | 0 | 0 | 0 | 0 | 0 | 0 | 0 | 0 | 5.3637 | 0.68219 | 0.92475 | 1.2787 | 2.8857 | 5.1925 | 6.1967 | 8.1514 | 19.5406 | 0 | 169.8 | SCR
55464_G_CTG2 | ERCOT_Rest | Texas | 48 | Harris | 201 | 55464 | CTG2 | Deer Park Energy Center | 6521 | 2003 | 9999 | Combined Cycle |  |  | SCR | DLNB |  | Fossil | G | 2030 | NaturalGas |  | 1.9468 | 2.639 | 3.6492 | 8.235 | 0 | 0 | 0 | 0 | 0 | 0 | 0 | 0 | 0 | 0 | 0 | 0 | 298.544 | 404.693 | 559.6063 | 1262.8434 | 186.0052 | 252.1404 | 348.6578 | 786.8035 | 2.2242e-07 | 3.015e-07 | 4.1691e-07 | 9.4083e-07 | 0.012736 | 0.017264 | 0.023873 | 0.053872 | 0 | 0 | 0 | 0 | 0 | 0 | 0 | 0 | 5.3637 | 0.68219 | 0.92475 | 1.2787 | 2.8857 | 5.1925 | 6.1967 | 8.1514 | 19.5406 | 0 | 169.8 | SCR
55464_G_CTG3 | ERCOT_Rest | Texas | 48 | Harris | 201 | 55464 | CTG3 | Deer Park Energy Center | 6521 | 2004 | 9999 | Combined Cycle |  |  | SCR | DLNB |  | Fossil | G | 2030 | NaturalGas |  | 1.9468 | 2.639 | 3.6492 | 8.235 | 0 | 0 | 0 | 0 | 0 | 0 | 0 | 0 | 0 | 0 | 0 | 0 | 298.544 | 404.693 | 559.6063 | 1262.8434 | 186.0052 | 252.1404 | 348.6578 | 786.8035 | 2.2242e-07 | 3.015e-07 | 4.1691e-07 | 9.4083e-07 | 0.012736 | 0.017264 | 0.023873 | 0.053872 | 0 | 0 | 0 | 0 | 0 | 0 | 0 | 0 | 5.3637 | 0.68219 | 0.92475 | 1.2787 | 2.8857 | 5.1925 | 6.1967 | 8.1514 | 19.5406 | 0 | 169.8 | SCR
55464_G_CTG4 | ERCOT_Rest | Texas | 48 | Harris | 201 | 55464 | CTG4 | Deer Park Energy Center | 6521 | 2004 | 9999 | Combined Cycle |  |  | SCR | DLNB |  | Fossil | G | 2030 | NaturalGas |  | 1.9468 | 2.639 | 3.6492 | 8.235 | 0 | 0 | 0 | 0 | 0 | 0 | 0 | 0 | 0 | 0 | 0 | 0 | 298.544 | 404.693 | 559.6063 | 1262.8434 | 186.0052 | 252.1404 | 348.6578 | 786.8035 | 2.2242e-07 | 3.015e-07 | 4.1691e-07 | 9.4083e-07 | 0.012736 | 0.017264 | 0.023873 | 0.053872 | 0 | 0 | 0 | 0 | 0 | 0 | 0 | 0 | 5.3637 | 0.68219 | 0.92475 | 1.2787 | 2.8857 | 5.1925 | 6.1967 | 8.1514 | 19.5406 | 0 | 169.8 | SCR
55464_G_CTG6 | ERCOT_Rest | Texas | 48 | Harris | 201 | 55464 | CTG6 | Deer Park Energy Center | 6521 | 2014 | 9999 | Combined Cycle |  |  | SCR | DLNB |  | Fossil | G | 2030 | NaturalGas |  | 1.7748 | 2.4059 | 3.3268 | 7.5075 | 0 | 0 | 0 | 0 | 0 | 0 | 0 | 0 | 0 | 0 | 0 | 0 | 272.1709 | 368.9428 | 510.1711 | 1151.2848 | 169.5737 | 229.8666 | 317.8576 | 717.2979 | 2.0277e-07 | 2.7487e-07 | 3.8008e-07 | 8.5772e-07 | 0.011611 | 0.015739 | 0.021764 | 0.049113 | 0 | 0 | 0 | 0 | 0 | 0 | 0 | 0 | 4.8898 | 0.62193 | 0.84306 | 1.1658 | 2.6308 | 4.7338 | 5.6493 | 7.4314 | 17.8144 | 0 | 154.8 | SCR
55464_G_STG1 | ERCOT_Rest | Texas | 48 | Harris | 201 | 55464 | STG1 | Deer Park Energy Center | 6521 | 2004 | 9999 | Combined Cycle |  |  | SCR | DLNB |  | Fossil | G | 2030 | NaturalGas |  | 3.2332 | 4.3828 | 6.0605 | 13.6765 | 0 | 0 | 0 | 0 | 0 | 0 | 0 | 0 | 0 | 0 | 0 | 0 | 495.8152 | 672.1051 | 929.3814 | 2097.3017 | 308.9133 | 418.7492 | 579.0429 | 1306.7054 | 3.6939e-07 | 5.0072e-07 | 6.924e-07 | 1.5625e-06 | 0.021151 | 0.028672 | 0.039647 | 0.08947 | 0 | 0 | 0 | 0 | 0 | 0 | 0 | 0 | 8.9078 | 1.133 | 1.5358 | 2.1237 | 4.7925 | 8.6235 | 10.2913 | 13.5377 | 32.4526 | 0 | 282 | SCR
55467_G_CTG1 | MISO_Louisiana | Louisiana | 22 | Ouachita | 73 | 55467 | CTG1 | Ouachita | 7296 | 2002 | 9999 | Combined Cycle |  |  | SCR | DLNB |  | Fossil | G | 2030 | NaturalGas |  | 1.8562 | 2.5162 | 3.4794 | 7.8517 | 0 | 0 | 0 | 0 | 0 | 0 | 0 | 0 | 0 | 0 | 0 | 0 | 254.413 | 344.8709 | 476.8847 | 1076.1686 | 108.6618 | 147.2971 | 203.6812 | 459.6401 | 1.2993e-07 | 1.7613e-07 | 2.4355e-07 | 5.4962e-07 | 0.01365 | 0.018504 | 0.021231 | 0.053385 | 0 | 0 | 0 | 0 | 0 | 0 | 0 | 0 | 4.5708 | 0.58135 | 0.78805 | 1.0897 | 2.4591 | 4.9944 | 5.9868 | 7.8276 | 18.8087 | 0 | 144.7 | SCR
55467_G_CTG2 | MISO_Louisiana | Louisiana | 22 | Ouachita | 73 | 55467 | CTG2 | Ouachita | 7296 | 2002 | 9999 | Combined Cycle |  |  | SCR | DLNB |  | Fossil | G | 2030 | NaturalGas |  | 1.8972 | 2.5718 | 3.5563 | 8.0254 | 0 | 0 | 0 | 0 | 0 | 0 | 0 | 0 | 0 | 0 | 0 | 0 | 260.0392 | 352.4976 | 487.4309 | 1099.9678 | 111.0648 | 150.5545 | 208.1856 | 469.8049 | 1.3281e-07 | 1.8003e-07 | 2.4894e-07 | 5.6178e-07 | 0.014513 | 0.019674 | 0.022574 | 0.056761 | 0 | 0 | 0 | 0 | 0 | 0 | 0 | 0 | 4.6719 | 0.59421 | 0.80548 | 1.1138 | 2.5135 | 5.1048 | 6.1192 | 8.0007 | 19.2247 | 0 | 147.9 | SCR
55467_G_CTG3 | MISO_Louisiana | Louisiana | 22 | Ouachita | 73 | 55467 | CTG3 | Ouachita | 7296 | 2002 | 9999 | Combined Cycle |  |  | SCR | DLNB |  | Fossil | G | 2030 | NaturalGas |  | 1.8677 | 2.5318 | 3.501 | 7.9006 | 0 | 0 | 0 | 0 | 0 | 0 | 0 | 0 | 0 | 0 | 0 | 0 | 255.9954 | 347.0159 | 479.8508 | 1082.8621 | 109.3376 | 148.2132 | 204.9481 | 462.4989 | 1.3074e-07 | 1.7723e-07 | 2.4507e-07 | 5.5304e-07 | 0.012482 | 0.01692 | 0.019414 | 0.048816 | 0 | 0 | 0 | 0 | 0 | 0 | 0 | 0 | 4.5992 | 0.58496 | 0.79295 | 1.0965 | 2.4744 | 5.0254 | 6.0241 | 7.8762 | 18.9257 | 0 | 145.6 | SCR
55467_G_STG1 | MISO_Louisiana | Louisiana | 22 | Ouachita | 73 | 55467 | STG1 | Ouachita | 7296 | 2002 | 9999 | Combined Cycle |  |  | SCR | NH3 |  | Fossil | G | 2030 | NaturalGas |  | 1.2635 | 1.7128 | 2.3685 | 5.3448 | 0 | 0 | 0 | 0 | 0 | 0 | 0 | 0 | 0 | 0 | 0 | 0 | 173.1837 | 234.7601 | 324.6244 | 732.5681 | 73.9681 | 100.2679 | 138.6496 | 312.8856 | 8.8448e-08 | 1.199e-07 | 1.6579e-07 | 3.7414e-07 | 0.0092919 | 0.012596 | 0.014452 | 0.03634 | 0 | 0 | 0 | 0 | 0 | 0 | 0 | 0 | 3.1114 | 0.39574 | 0.53644 | 0.74179 | 1.674 | 3.3998 | 4.0753 | 5.3284 | 12.8035 | 0 | 98.5 | SCR
55467_G_STG2 | MISO_Louisiana | Louisiana | 22 | Ouachita | 73 | 55467 | STG2 | Ouachita | 7296 | 2002 | 9999 | Combined Cycle |  |  | SCR | NH3 |  | Fossil | G | 2030 | NaturalGas |  | 1.2918 | 1.7511 | 2.4214 | 5.4642 | 0 | 0 | 0 | 0 | 0 | 0 | 0 | 0 | 0 | 0 | 0 | 0 | 177.0517 | 240.0035 | 331.8749 | 748.9301 | 75.6202 | 102.5074 | 141.7464 | 319.8739 | 9.0424e-08 | 1.2257e-07 | 1.695e-07 | 3.8249e-07 | 0.0098816 | 0.013395 | 0.01537 | 0.038646 | 0 | 0 | 0 | 0 | 0 | 0 | 0 | 0 | 3.1809 | 0.40457 | 0.54842 | 0.75835 | 1.7114 | 3.4757 | 4.1664 | 5.4474 | 13.0894 | 0 | 100.7 | SCR
55467_G_STG3 | MISO_Louisiana | Louisiana | 22 | Ouachita | 73 | 55467 | STG3 | Ouachita | 7296 | 2002 | 9999 | Combined Cycle |  |  | SCR | NH3 |  | Fossil | G | 2030 | NaturalGas |  | 1.27 | 1.7215 | 2.3805 | 5.3719 | 0 | 0 | 0 | 0 | 0 | 0 | 0 | 0 | 0 | 0 | 0 | 0 | 174.0628 | 235.9518 | 326.2722 | 736.2868 | 74.3436 | 100.7769 | 139.3534 | 314.4738 | 8.8897e-08 | 1.2051e-07 | 1.6663e-07 | 3.7604e-07 | 0.0084871 | 0.011505 | 0.013201 | 0.033192 | 0 | 0 | 0 | 0 | 0 | 0 | 0 | 0 | 3.1272 | 0.39774 | 0.53916 | 0.74555 | 1.6825 | 3.417 | 4.096 | 5.3554 | 12.8685 | 0 | 99 | SCR
55470_G_ST1 | ERCOT_Rest | Texas | 48 | Galveston | 167 | 55470 | ST1 | Green Power 2 | 5500 | 2003 | 9999 | Combined Cycle |  |  | SCR | DLNB |  | Fossil | G | 2030 | NaturalGas |  | 0.72526 | 0.98313 | 1.3595 | 3.0679 | 0 | 0 | 0 | 0 | 0 | 0 | 0 | 0 | 0 | 0 | 0 | 0 | 131.8657 | 178.7513 | 247.1759 | 557.793 | 67.6376 | 91.6865 | 126.7833 | 286.1074 | 8.0879e-08 | 1.0964e-07 | 1.516e-07 | 3.4212e-07 | 0.0058471 | 0.007926 | 0.01096 | 0.024733 | 0 | 0 | 0 | 0 | 0 | 0 | 0 | 0 | 2.3691 | 0.30132 | 0.40846 | 0.56481 | 1.2746 | 1.9344 | 2.3085 | 3.0367 | 7.2796 | 0 | 75 | SCR
55470_G_ST805 | ERCOT_Rest | Texas | 48 | Galveston | 167 | 55470 | ST805 | Green Power 2 | 5500 | 2009 | 9999 | Combined Cycle |  |  | SCR | DLNB |  | Fossil | G | 2030 | NaturalGas |  | 0.72526 | 0.98313 | 1.3595 | 3.0679 | 0 | 0 | 0 | 0 | 0 | 0 | 0 | 0 | 0 | 0 | 0 | 0 | 131.8657 | 178.7513 | 247.1759 | 557.793 | 67.6376 | 91.6865 | 126.7833 | 286.1074 | 8.0879e-08 | 1.0964e-07 | 1.516e-07 | 3.4212e-07 | 0.0058471 | 0.007926 | 0.01096 | 0.024733 | 0 | 0 | 0 | 0 | 0 | 0 | 0 | 0 | 2.3691 | 0.30132 | 0.40846 | 0.56481 | 1.2746 | 1.9344 | 2.3085 | 3.0367 | 7.2796 | 0 | 75 | SCR
55470_G_TR1 | ERCOT_Rest | Texas | 48 | Galveston | 167 | 55470 | TR1 | Green Power 2 | 5500 | 2003 | 9999 | Combined Cycle |  |  | SCR | DLNB |  | Fossil | G | 2030 | NaturalGas |  | 1.5279 | 2.0711 | 2.8639 | 6.463 | 0 | 0 | 0 | 0 | 0 | 0 | 0 | 0 | 0 | 0 | 0 | 0 | 277.7972 | 376.5695 | 520.7173 | 1175.0839 | 142.4898 | 193.1528 | 267.0902 | 602.7328 | 1.7038e-07 | 2.3097e-07 | 3.1938e-07 | 7.2073e-07 | 0.012318 | 0.016697 | 0.023089 | 0.052104 | 0 | 0 | 0 | 0 | 0 | 0 | 0 | 0 | 4.9909 | 0.63478 | 0.86048 | 1.1899 | 2.6851 | 4.0751 | 4.8632 | 6.3974 | 15.3358 | 0 | 158 | SCR
55470_G_TR2 | ERCOT_Rest | Texas | 48 | Galveston | 167 | 55470 | TR2 | Green Power 2 | 5500 | 2003 | 9999 | Combined Cycle |  |  | SCR | DLNB |  | Fossil | G | 2030 | NaturalGas |  | 1.5279 | 2.0711 | 2.8639 | 6.463 | 0 | 0 | 0 | 0 | 0 | 0 | 0 | 0 | 0 | 0 | 0 | 0 | 277.7972 | 376.5695 | 520.7173 | 1175.0839 | 142.4898 | 193.1528 | 267.0902 | 602.7328 | 1.7038e-07 | 2.3097e-07 | 3.1938e-07 | 7.2073e-07 | 0.012318 | 0.016697 | 0.023089 | 0.052104 | 0 | 0 | 0 | 0 | 0 | 0 | 0 | 0 | 4.9909 | 0.63478 | 0.86048 | 1.1899 | 2.6851 | 4.0751 | 4.8632 | 6.3974 | 15.3358 | 0 | 158 | SCR
55470_G_TR3 | ERCOT_Rest | Texas | 48 | Galveston | 167 | 55470 | TR3 | Green Power 2 | 5500 | 2003 | 9999 | Combined Cycle |  |  | SCR | DLNB |  | Fossil | G | 2030 | NaturalGas |  | 1.5279 | 2.0711 | 2.8639 | 6.463 | 0 | 0 | 0 | 0 | 0 | 0 | 0 | 0 | 0 | 0 | 0 | 0 | 277.7972 | 376.5695 | 520.7173 | 1175.0839 | 142.4898 | 193.1528 | 267.0902 | 602.7328 | 1.7038e-07 | 2.3097e-07 | 3.1938e-07 | 7.2073e-07 | 0.012318 | 0.016697 | 0.023089 | 0.052104 | 0 | 0 | 0 | 0 | 0 | 0 | 0 | 0 | 4.9909 | 0.63478 | 0.86048 | 1.1899 | 2.6851 | 4.0751 | 4.8632 | 6.3974 | 15.3358 | 0 | 158 | SCR
55477_G_GT2 | WECC_Wyoming | Wyoming | 56 | Campbell | 5 | 55477 | GT2 | Neil Simpson Gas Turbine #2 | 12169 | 2001 | 9999 | Combustion Turbine |  |  |  | DLNB |  | Fossil | G | 2030 | NaturalGas |  | 0.0010531 | 0.0028083 | 0.63769 | 0.64155 | 0 | 0 | 0 | 0 | 0 | 0 | 0 | 0 | 0 | 0 | 0 | 0 | 0.086539 | 0.23077 | 52.4031 | 52.7204 | 0.061648 | 0.1644 | 37.3305 | 37.5566 | 7.3717e-11 | 1.9658e-10 | 4.4638e-08 | 4.4909e-08 | 2.3521e-05 | 6.2723e-05 | 0.014243 | 0.014329 | 0 | 0 | 0 | 0 | 0 | 0 | 0 | 0 | 0.67066 | 0.00040847 | 0.0010892 | 0.24734 | 0.24884 | 0.0028397 | 0.0065164 | 1.2625 | 1.2718 | 0 | 34
55478_G_0001 | WECC_Wyoming | South Dakota | 46 | Pennington | 103 | 55478 | 0001 | Lange Gas Turbines | 12340 | 2002 | 9999 | Combustion Turbine |  |  |  | DLNB |  | Fossil | G | 2030 | NaturalGas |  | 0.0010679 | 0.0028477 | 0.64665 | 0.65057 | 0 | 0 | 0 | 0 | 0 | 0 | 0 | 0 | 0 | 0 | 0 | 0 | 0.086539 | 0.23077 | 52.4031 | 52.7204 | 0.062515 | 0.16671 | 37.8551 | 38.0843 | 7.4753e-11 | 1.9934e-10 | 4.5266e-08 | 4.554e-08 | 3.6501e-05 | 9.7335e-05 | 0.022103 | 0.022236 | 0 | 0 | 0 | 0 | 0 | 0 | 0 | 0 | 0.67066 | 0.00040847 | 0.0010892 | 0.24734 | 0.24884 | 0.0028796 | 0.006608 | 1.2802 | 1.2897 | 0 | 34
55479_B_3 | WECC_Wyoming | Wyoming | 56 | Campbell | 5 | 55479 | 3 | Wygen 1 | 11824 | 2003 | 9999 | Coal Steam | wall | dry | Baghouse + Dry Scrubber + SCR + Mercury Control | LNBO | Dry Scrubber | Fossil | B | 2030 | Coal |  | 1.7728 | 2.4031 | 3.217 | 7.3928 | 0 | 0 | 0 | 0 | 1.7728 | 2.4031 | 3.217 | 7.3928 | 0 | 0 | 0 | 0 | 149.9307 | 203.2393 | 272.0706 | 625.2406 | 190.4852 | 258.2133 | 345.6627 | 794.3612 | 0.00055433 | 0.00075142 | 0.0010059 | 0.0023116 | 0.12556 | 0.1702 | 0.22784 | 0.5236 | 0.060461 | 0.081958 | 0.10971 | 0.25213 | 0.00088639 | 0.0012016 | 0.0016085 | 0.0036964 | 3.4074 | 0.89764 | 1.2168 | 1.6289 | 3.7433 | 1.1488 | 1.5573 | 2.0847 | 4.7909 | 0 | 85 | Scrubber / SCR / Mercury Control | Dry Scrubber
55480_G_ST1 | ERCOT_Rest | Texas | 48 | Kaufman | 257 | 55480 | ST1 | Forney Energy Center | 7376 | 2003 | 9999 | Combined Cycle |  |  |  | LNB |  | Fossil | G | 2030 | NaturalGas |  | 0.89008 | 0.55361 | 4.6268 | 6.0705 | 0 | 0 | 0 | 0 | 0 | 0 | 0 | 0 | 0 | 0 | 0 | 0 | 120.6723 | 75.056 | 627.2775 | 823.0059 | 52.1052 | 32.4085 | 270.8528 | 355.3666 | 6.2306e-08 | 3.8753e-08 | 3.2388e-07 | 4.2493e-07 | 0.014405 | 0.0089595 | 0.074879 | 0.098243 | 0 | 0 | 0 | 0 | 0 | 0 | 0 | 0 | 12.3119 | 0.39602 | 0.2956 | 1.6084 | 2.3 | 2.374 | 1.2999 | 10.3352 | 14.0091 | 0 | 408
55480_G_ST2 | ERCOT_Rest | Texas | 48 | Kaufman | 257 | 55480 | ST2 | Forney Energy Center | 7376 | 2003 | 9999 | Combined Cycle |  |  |  | LNB |  | Fossil | G | 2030 | NaturalGas |  | 0.89008 | 0.55361 | 4.6268 | 6.0705 | 0 | 0 | 0 | 0 | 0 | 0 | 0 | 0 | 0 | 0 | 0 | 0 | 120.6723 | 75.056 | 627.2775 | 823.0059 | 52.1052 | 32.4085 | 270.8528 | 355.3666 | 6.2306e-08 | 3.8753e-08 | 3.2388e-07 | 4.2493e-07 | 0.015039 | 0.0093538 | 0.078174 | 0.10257 | 0 | 0 | 0 | 0 | 0 | 0 | 0 | 0 | 12.3119 | 0.39602 | 0.2956 | 1.6084 | 2.3 | 2.374 | 1.2999 | 10.3352 | 14.0091 | 0 | 408
55480_G_U1 | ERCOT_Rest | Texas | 48 | Kaufman | 257 | 55480 | U1 | Forney Energy Center | 7376 | 2003 | 9999 | Combined Cycle |  |  |  | DLNB |  | Fossil | G | 2030 | NaturalGas |  | 0.36432 | 0.2266 | 1.8938 | 2.4847 | 0 | 0 | 0 | 0 | 0 | 0 | 0 | 0 | 0 | 0 | 0 | 0 | 49.3928 | 30.7215 | 256.7533 | 336.8676 | 21.3274 | 13.2653 | 110.8638 | 145.4564 | 2.5503e-08 | 1.5862e-08 | 1.3257e-07 | 1.7393e-07 | 0.0058961 | 0.0036673 | 0.030649 | 0.040212 | 0 | 0 | 0 | 0 | 0 | 0 | 0 | 0 | 5.0394 | 0.1621 | 0.12099 | 0.65832 | 0.94141 | 0.97171 | 0.53209 | 4.2303 | 5.7341 | 0 | 167
55480_G_U2 | ERCOT_Rest | Texas | 48 | Kaufman | 257 | 55480 | U2 | Forney Energy Center | 7376 | 2003 | 9999 | Combined Cycle |  |  |  | DLNB |  | Fossil | G | 2030 | NaturalGas |  | 0.34687 | 0.21575 | 1.8031 | 2.3657 | 0 | 0 | 0 | 0 | 0 | 0 | 0 | 0 | 0 | 0 | 0 | 0 | 47.0267 | 29.2498 | 244.4537 | 320.7302 | 20.3057 | 12.6298 | 105.5529 | 138.4884 | 2.4281e-08 | 1.5102e-08 | 1.2622e-07 | 1.656e-07 | 0.0056136 | 0.0034916 | 0.029181 | 0.038286 | 0 | 0 | 0 | 0 | 0 | 0 | 0 | 0 | 4.798 | 0.15433 | 0.1152 | 0.62679 | 0.89632 | 0.92516 | 0.5066 | 4.0277 | 5.4594 | 0 | 159
55480_G_U3 | ERCOT_Rest | Texas | 48 | Kaufman | 257 | 55480 | U3 | Forney Energy Center | 7376 | 2003 | 9999 | Combined Cycle |  |  |  | DLNB |  | Fossil | G | 2030 | NaturalGas |  | 0.34687 | 0.21575 | 1.8031 | 2.3657 | 0 | 0 | 0 | 0 | 0 | 0 | 0 | 0 | 0 | 0 | 0 | 0 | 47.0267 | 29.2498 | 244.4537 | 320.7302 | 20.3057 | 12.6298 | 105.5529 | 138.4884 | 2.4281e-08 | 1.5102e-08 | 1.2622e-07 | 1.656e-07 | 0.0056136 | 0.0034916 | 0.029181 | 0.038286 | 0 | 0 | 0 | 0 | 0 | 0 | 0 | 0 | 4.798 | 0.15433 | 0.1152 | 0.62679 | 0.89632 | 0.92516 | 0.5066 | 4.0277 | 5.4594 | 0 | 159
55480_G_U4 | ERCOT_Rest | Texas | 48 | Kaufman | 257 | 55480 | U4 | Forney Energy Center | 7376 | 2003 | 9999 | Combined Cycle |  |  |  | DLNB |  | Fossil | G | 2030 | NaturalGas |  | 0.36432 | 0.2266 | 1.8938 | 2.4847 | 0 | 0 | 0 | 0 | 0 | 0 | 0 | 0 | 0 | 0 | 0 | 0 | 49.3928 | 30.7215 | 256.7533 | 336.8676 | 21.3274 | 13.2653 | 110.8638 | 145.4564 | 2.5503e-08 | 1.5862e-08 | 1.3257e-07 | 1.7393e-07 | 0.0061555 | 0.0038286 | 0.031998 | 0.041982 | 0 | 0 | 0 | 0 | 0 | 0 | 0 | 0 | 5.0394 | 0.1621 | 0.12099 | 0.65832 | 0.94141 | 0.97171 | 0.53209 | 4.2303 | 5.7341 | 0 | 167
55480_G_U5 | ERCOT_Rest | Texas | 48 | Kaufman | 257 | 55480 | U5 | Forney Energy Center | 7376 | 2003 | 9999 | Combined Cycle |  |  |  | DLNB |  | Fossil | G | 2030 | NaturalGas |  | 0.34687 | 0.21575 | 1.8031 | 2.3657 | 0 | 0 | 0 | 0 | 0 | 0 | 0 | 0 | 0 | 0 | 0 | 0 | 47.0267 | 29.2498 | 244.4537 | 320.7302 | 20.3057 | 12.6298 | 105.5529 | 138.4884 | 2.4281e-08 | 1.5102e-08 | 1.2622e-07 | 1.656e-07 | 0.0058607 | 0.0036452 | 0.030465 | 0.039971 | 0 | 0 | 0 | 0 | 0 | 0 | 0 | 0 | 4.798 | 0.15433 | 0.1152 | 0.62679 | 0.89632 | 0.92516 | 0.5066 | 4.0277 | 5.4594 | 0 | 159
55480_G_U6 | ERCOT_Rest | Texas | 48 | Kaufman | 257 | 55480 | U6 | Forney Energy Center | 7376 | 2003 | 9999 | Combined Cycle |  |  |  | DLNB |  | Fossil | G | 2030 | NaturalGas |  | 0.34687 | 0.21575 | 1.8031 | 2.3657 | 0 | 0 | 0 | 0 | 0 | 0 | 0 | 0 | 0 | 0 | 0 | 0 | 47.0267 | 29.2498 | 244.4537 | 320.7302 | 20.3057 | 12.6298 | 105.5529 | 138.4884 | 2.4281e-08 | 1.5102e-08 | 1.2622e-07 | 1.656e-07 | 0.0058607 | 0.0036452 | 0.030465 | 0.039971 | 0 | 0 | 0 | 0 | 0 | 0 | 0 | 0 | 4.798 | 0.15433 | 0.1152 | 0.62679 | 0.89632 | 0.92516 | 0.5066 | 4.0277 | 5.4594 | 0 | 159
55481_G_GT3 | WECC_Arizona | Arizona | 4 | Maricopa | 13 | 55481 | GT3 | Mesquite Generating Station Block 2 | 7330 | 2003 | 9999 | Combined Cycle |  |  | SCR | DLNB |  | Fossil | G | 2030 | NaturalGas |  | 1.9718 | 2.6729 | 3.6961 | 8.3408 | 0 | 0 | 0 | 0 | 0 | 0 | 0 | 0 | 0 | 0 | 0 | 0 | 269.0061 | 364.6527 | 504.2389 | 1137.8977 | 115.43 | 156.4718 | 216.368 | 488.2699 | 1.3803e-07 | 1.871e-07 | 2.5872e-07 | 5.8386e-07 | 0.0082383 | 0.011168 | 0.015442 | 0.034848 | 0 | 0 | 0 | 0 | 0 | 0 | 0 | 0 | 4.833 | 0.6147 | 0.83325 | 1.1522 | 2.6002 | 6.0799 | 6.4952 | 9.7064 | 22.2815 | 0 | 153 | SCR
55481_G_GT4 | WECC_Arizona | Arizona | 4 | Maricopa | 13 | 55481 | GT4 | Mesquite Generating Station Block 2 | 7330 | 2003 | 9999 | Combined Cycle |  |  | SCR | DLNB |  | Fossil | G | 2030 | NaturalGas |  | 1.9718 | 2.6729 | 3.6961 | 8.3408 | 0 | 0 | 0 | 0 | 0 | 0 | 0 | 0 | 0 | 0 | 0 | 0 | 269.0061 | 364.6527 | 504.2389 | 1137.8977 | 115.43 | 156.4718 | 216.368 | 488.2699 | 1.3803e-07 | 1.871e-07 | 2.5872e-07 | 5.8386e-07 | 0.0082383 | 0.011168 | 0.015442 | 0.034848 | 0 | 0 | 0 | 0 | 0 | 0 | 0 | 0 | 4.833 | 0.6147 | 0.83325 | 1.1522 | 2.6002 | 6.0799 | 6.4952 | 9.7064 | 22.2815 | 0 | 153 | SCR
55481_G_ST2 | WECC_Arizona | Arizona | 4 | Maricopa | 13 | 55481 | ST2 | Mesquite Generating Station Block 2 | 7330 | 2003 | 9999 | Combined Cycle |  |  | SCR | DLNB + LNB + NH3 |  | Fossil | G | 2030 | NaturalGas |  | 3.7245 | 5.0488 | 6.9815 | 15.7548 | 0 | 0 | 0 | 0 | 0 | 0 | 0 | 0 | 0 | 0 | 0 | 0 | 508.1227 | 688.7885 | 952.4512 | 2149.3624 | 218.0345 | 295.5579 | 408.6951 | 922.2875 | 2.6072e-07 | 3.5342e-07 | 4.887e-07 | 1.1028e-06 | 0.015561 | 0.021094 | 0.029169 | 0.065825 | 0 | 0 | 0 | 0 | 0 | 0 | 0 | 0 | 9.129 | 1.1611 | 1.5739 | 2.1764 | 4.9114 | 11.4842 | 12.2687 | 18.3343 | 42.0872 | 0 | 289 | SCR
55482_G_G1 | WECC_Pacific Northwest | Washington | 53 | Klickitat | 39 | 55482 | G1 | Goldendale Generating Station | 7081 | 2004 | 9999 | Combined Cycle |  |  | SCR | DLNB |  | Fossil | G | 2030 | NaturalGas |  | 2.2314 | 2.587 | 2.1618 | 6.9802 | 0 | 0 | 0 | 0 | 0 | 0 | 0 | 0 | 0 | 0 | 0 | 0 | 315.1202 | 365.344 | 305.3003 | 985.7644 | 130.6242 | 151.443 | 126.5536 | 408.6208 | 1.562e-07 | 1.8109e-07 | 1.5133e-07 | 4.8861e-07 | 0.0084177 | 0.0097593 | 0.0081554 | 0.026332 | 0 | 0 | 0 | 0 | 0 | 0 | 0 | 0 | 4.8361 | 0.72007 | 0.83483 | 0.70492 | 2.2598 | 6.6417 | 6.1023 | 4.3754 | 17.1194 | 0 | 153.1 | SCR
55482_G_G2 | WECC_Pacific Northwest | Washington | 53 | Klickitat | 39 | 55482 | G2 | Goldendale Generating Station | 7081 | 2004 | 9999 | Combined Cycle |  |  | SCR | LNB + NH3 |  | Fossil | G | 2030 | NaturalGas |  | 1.6119 | 1.8689 | 1.5617 | 5.0425 | 0 | 0 | 0 | 0 | 0 | 0 | 0 | 0 | 0 | 0 | 0 | 0 | 227.644 | 263.9258 | 220.55 | 712.1198 | 94.3634 | 109.403 | 91.4228 | 295.1892 | 1.1284e-07 | 1.3082e-07 | 1.0932e-07 | 3.5298e-07 | 0.006081 | 0.0070501 | 0.0058915 | 0.019023 | 0 | 0 | 0 | 0 | 0 | 0 | 0 | 0 | 3.4936 | 0.52018 | 0.60309 | 0.50924 | 1.6325 | 4.798 | 4.4084 | 3.1608 | 12.3671 | 0 | 110.6 | SCR
55488_G_BB1 | SERC_VACAR | North Carolina | 37 | Catawba | 35 | 55488 | BB1 | Blackburn Landfill Co-Generation | 4988 | 1999 | 9999 | Landfill Gas | [5 empty] | Non-Fossil | G | 2030 | LF Gas |  | 0.008348 | 0.010115 | 0.014249 | 0.032712 | 0 | 0 | 0 | 0 | 0 | 0 | 0 | 0 | 0 | 0 | 0 | 0 | 1.6736 | 2.0279 | 2.8567 | 6.5582 | 1.4235 | 1.7248 | 2.4298 | 5.578 | 0 | 0 | 0 | 0 | 0.0027315 | 0.0033097 | 0.0046625 | 0.010704 | 0 | 0 | 0 | 0 | 0 | 0 | 0 | 0 | 0.27042 | 0.01161 | 0.014067 | 0.019817 | 0.045494 | 0 | 0 | 0 | 0 | 0 | 1
55488_G_BB2 | SERC_VACAR | North Carolina | 37 | Catawba | 35 | 55488 | BB2 | Blackburn Landfill Co-Generation | 4988 | 1999 | 9999 | Landfill Gas | [5 empty] | Non-Fossil | G | 2030 | LF Gas |  | 0.008348 | 0.010115 | 0.014249 | 0.032712 | 0 | 0 | 0 | 0 | 0 | 0 | 0 | 0 | 0 | 0 | 0 | 0 | 1.6736 | 2.0279 | 2.8567 | 6.5582 | 1.4235 | 1.7248 | 2.4298 | 5.578 | 0 | 0 | 0 | 0 | 0.0027315 | 0.0033097 | 0.0046625 | 0.010704 | 0 | 0 | 0 | 0 | 0 | 0 | 0 | 0 | 0.27042 | 0.01161 | 0.014067 | 0.019817 | 0.045494 | 0 | 0 | 0 | 0 | 0 | 1
55488_G_BB3 | SERC_VACAR | North Carolina | 37 | Catawba | 35 | 55488 | BB3 | Blackburn Landfill Co-Generation | 4988 | 2002 | 9999 | Landfill Gas | [5 empty] | Non-Fossil | G | 2030 | LF Gas |  | 0.0075132 | 0.0091035 | 0.012824 | 0.029441 | 0 | 0 | 0 | 0 | 0 | 0 | 0 | 0 | 0 | 0 | 0 | 0 | 1.5063 | 1.8251 | 2.5711 | 5.9024 | 1.2811 | 1.5523 | 2.1868 | 5.0202 | 0 | 0 | 0 | 0 | 0.0024584 | 0.0029788 | 0.0041962 | 0.0096334 | 0 | 0 | 0 | 0 | 0 | 0 | 0 | 0 | 0.24338 | 0.010449 | 0.012661 | 0.017835 | 0.040945 | 0 | 0 | 0 | 0 | 0 | 0.9
55496_G_CT01 | MISO_Illinois | Illinois | 17 | Piatt | 147 | 55496 | CT01 | Goose Creek Energy Center | 13483 | 2003 | 9999 | Combustion Turbine |  |  |  | DLNB |  | Fossil | G | 2030 | NaturalGas |  | 0.013264 | 0 | 0.02562 | 0.038884 | 0 | 0 | 0 | 0 | 0 | 0 | 0 | 0 | 0 | 0 | 0 | 0 | 0.98377 | 0 | 1.9001 | 2.8839 | 0.77648 | 0 | 1.4998 | 2.2763 | 9.2849e-10 | 0 | 1.7934e-09 | 2.7219e-09 | 0.00015506 | 0 | 0.00029949 | 0.00045455 | 0 | 0 | 0 | 0 | 0 | 0 | 0 | 0 | 1.4202 | 0.0064142 | 0 | 0.012389 | 0.018803 | 0.037457 | 0 | 0.055154 | 0.092611 | 0 | 72
55496_G_CT02 | MISO_Illinois | Illinois | 17 | Piatt | 147 | 55496 | CT02 | Goose Creek Energy Center | 13485 | 2003 | 9999 | Combustion Turbine |  |  |  | DLNB |  | Fossil | G | 2030 | NaturalGas |  | 0.013266 | 0 | 0.025623 | 0.03889 | 0 | 0 | 0 | 0 | 0 | 0 | 0 | 0 | 0 | 0 | 0 | 0 | 0.98377 | 0 | 1.9001 | 2.8839 | 0.7766 | 0 | 1.5 | 2.2766 | 9.2863e-10 | 0 | 1.7936e-09 | 2.7223e-09 | 0.00011853 | 0 | 0.00022895 | 0.00034748 | 0 | 0 | 0 | 0 | 0 | 0 | 0 | 0 | 1.4202 | 0.0064142 | 0 | 0.012389 | 0.018803 | 0.037463 | 0 | 0.055162 | 0.092625 | 0 | 72
55496_G_CT03 | MISO_Illinois | Illinois | 17 | Piatt | 147 | 55496 | CT03 | Goose Creek Energy Center | 13485 | 2003 | 9999 | Combustion Turbine |  |  |  | DLNB |  | Fossil | G | 2030 | NaturalGas |  | 0.013266 | 0 | 0.025623 | 0.03889 | 0 | 0 | 0 | 0 | 0 | 0 | 0 | 0 | 0 | 0 | 0 | 0 | 0.98377 | 0 | 1.9001 | 2.8839 | 0.7766 | 0 | 1.5 | 2.2766 | 9.2863e-10 | 0 | 1.7936e-09 | 2.7223e-09 | 0.00012158 | 0 | 0.00023484 | 0.00035642 | 0 | 0 | 0 | 0 | 0 | 0 | 0 | 0 | 1.4202 | 0.0064142 | 0 | 0.012389 | 0.018803 | 0.037463 | 0 | 0.055162 | 0.092625 | 0 | 72
55496_G_CT04 | MISO_Illinois | Illinois | 17 | Piatt | 147 | 55496 | CT04 | Goose Creek Energy Center | 13485 | 2003 | 9999 | Combustion Turbine |  |  |  | DLNB |  | Fossil | G | 2030 | NaturalGas |  | 0.013266 | 0 | 0.025623 | 0.03889 | 0 | 0 | 0 | 0 | 0 | 0 | 0 | 0 | 0 | 0 | 0 | 0 | 0.98377 | 0 | 1.9001 | 2.8839 | 0.7766 | 0 | 1.5 | 2.2766 | 9.2863e-10 | 0 | 1.7936e-09 | 2.7223e-09 | 0.00015356 | 0 | 0.00029659 | 0.00045015 | 0 | 0 | 0 | 0 | 0 | 0 | 0 | 0 | 1.4202 | 0.0064142 | 0 | 0.012389 | 0.018803 | 0.037463 | 0 | 0.055162 | 0.092625 | 0 | 72
55496_G_CT05 | MISO_Illinois | Illinois | 17 | Piatt | 147 | 55496 | CT05 | Goose Creek Energy Center | 13485 | 2003 | 9999 | Combustion Turbine |  |  |  | DLNB |  | Fossil | G | 2030 | NaturalGas |  | 0.013266 | 0 | 0.025623 | 0.03889 | 0 | 0 | 0 | 0 | 0 | 0 | 0 | 0 | 0 | 0 | 0 | 0 | 0.98377 | 0 | 1.9001 | 2.8839 | 0.7766 | 0 | 1.5 | 2.2766 | 9.2863e-10 | 0 | 1.7936e-09 | 2.7223e-09 | 0.00014619 | 0 | 0.00028237 | 0.00042856 | 0 | 0 | 0 | 0 | 0 | 0 | 0 | 0 | 1.4202 | 0.0064142 | 0 | 0.012389 | 0.018803 | 0.037463 | 0 | 0.055162 | 0.092625 | 0 | 72
55496_G_CT06 | MISO_Illinois | Illinois | 17 | Piatt | 147 | 55496 | CT06 | Goose Creek Energy Center | 13485 | 2003 | 9999 | Combustion Turbine |  |  |  | DLNB |  | Fossil | G | 2030 | NaturalGas |  | 0.013266 | 0 | 0.025623 | 0.03889 | 0 | 0 | 0 | 0 | 0 | 0 | 0 | 0 | 0 | 0 | 0 | 0 | 0.98377 | 0 | 1.9001 | 2.8839 | 0.7766 | 0 | 1.5 | 2.2766 | 9.2863e-10 | 0 | 1.7936e-09 | 2.7223e-09 | 0.00014878 | 0 | 0.00028737 | 0.00043615 | 0 | 0 | 0 | 0 | 0 | 0 | 0 | 0 | 1.4202 | 0.0064142 | 0 | 0.012389 | 0.018803 | 0.037463 | 0 | 0.055162 | 0.092625 | 0 | 72
55499_G_CPP1 | WECC_Northern California (not including BANC) | California | 6 | Solano | 95 | 55499 | CPP1 | CalPeak Power Vaca Dixon Peaker Plant | 10926 | 2002 | 9999 | Combustion Turbine |  |  | SCR | DLNB + NH3 |  | Fossil | G | 2030 | NaturalGas |  | 0 | 0 | 0 | 0 | 0 | 0 | 0 | 0 | 0 | 0 | 0 | 0 | 0 | 0 | 0 | 0 | 0 | 0 | 0 | 0 | 0 | 0 | 0 | 0 | 0 | 0 | 0 | 0 | 0 | 0 | 0 | 0 | 0 | 0 | 0 | 0 | 0 | 0 | 0 | 0 | 1.0485 | 0 | 0 | 0 | 0 | 0 | 0 | 0 | 0 | 0 | 48 | SCR
55501_G_CTG1 | SPP_Kiamichi Energy Facility | Oklahoma | 40 | Pittsburg | 121 | 55501 | CTG1 | Kiamichi Energy Facility | 7608 | 2003 | 9999 | Combined Cycle |  |  |  | DLNB |  | Fossil | G | 2030 | NaturalGas |  | 0.28532 | 0 | 3.5655 | 3.8508 | 0 | 0 | 0 | 0 | 0 | 0 | 0 | 0 | 0 | 0 | 0 | 0 | 37.5026 | 0 | 468.6455 | 506.1481 | 16.7026 | 0 | 208.7217 | 225.4244 | 1.9972e-08 | 0 | 2.4958e-07 | 2.6955e-07 | 0.0042664 | 0 | 0.053314 | 0.057581 | 0 | 0 | 0 | 0 | 0 | 0 | 0 | 0 | 4.2911 | 0.1477 | 0 | 1.001 | 1.1487 | 0.74148 | 0 | 7.4011 | 8.1426 | 0 | 142.2
55501_G_CTG2 | SPP_Kiamichi Energy Facility | Oklahoma | 40 | Pittsburg | 121 | 55501 | CTG2 | Kiamichi Energy Facility | 7608 | 2003 | 9999 | Combined Cycle |  |  |  | DLNB |  | Fossil | G | 2030 | NaturalGas |  | 0.29074 | 0 | 3.6332 | 3.9239 | 0 | 0 | 0 | 0 | 0 | 0 | 0 | 0 | 0 | 0 | 0 | 0 | 38.2147 | 0 | 477.5439 | 515.7586 | 17.0198 | 0 | 212.6848 | 229.7046 | 2.0352e-08 | 0 | 2.5432e-07 | 2.7467e-07 | 0.0044589 | 0 | 0.05572 | 0.060179 | 0 | 0 | 0 | 0 | 0 | 0 | 0 | 0 | 4.3725 | 0.15051 | 0 | 1.02 | 1.1705 | 0.75556 | 0 | 7.5417 | 8.2972 | 0 | 144.9
55501_G_CTG3 | SPP_Kiamichi Energy Facility | Oklahoma | 40 | Pittsburg | 121 | 55501 | CTG3 | Kiamichi Energy Facility | 7608 | 2003 | 9999 | Combined Cycle |  |  |  | DLNB |  | Fossil | G | 2030 | NaturalGas |  | 0.28672 | 0 | 3.583 | 3.8697 | 0 | 0 | 0 | 0 | 0 | 0 | 0 | 0 | 0 | 0 | 0 | 0 | 37.6872 | 0 | 470.9525 | 508.6397 | 16.7848 | 0 | 209.7492 | 226.5341 | 2.0071e-08 | 0 | 2.5081e-07 | 2.7088e-07 | 0.0043973 | 0 | 0.054951 | 0.059348 | 0 | 0 | 0 | 0 | 0 | 0 | 0 | 0 | 4.3122 | 0.14843 | 0 | 1.0059 | 1.1543 | 0.74513 | 0 | 7.4376 | 8.1827 | 0 | 142.9
55501_G_CTG4 | SPP_Kiamichi Energy Facility | Oklahoma | 40 | Pittsburg | 121 | 55501 | CTG4 | Kiamichi Energy Facility | 7608 | 2003 | 9999 | Combined Cycle |  |  |  | DLNB |  | Fossil | G | 2030 | NaturalGas |  | 0.28371 | 0 | 3.5454 | 3.8291 | 0 | 0 | 0 | 0 | 0 | 0 | 0 | 0 | 0 | 0 | 0 | 0 | 37.2916 | 0 | 466.009 | 503.3006 | 16.6087 | 0 | 207.5475 | 224.1562 | 1.986e-08 | 0 | 2.4818e-07 | 2.6804e-07 | 0.0042424 | 0 | 0.053014 | 0.057257 | 0 | 0 | 0 | 0 | 0 | 0 | 0 | 0 | 4.2669 | 0.14687 | 0 | 0.99534 | 1.1422 | 0.73731 | 0 | 7.3595 | 8.0968 | 0 | 141.4
55501_G_STG1 | SPP_Kiamichi Energy Facility | Oklahoma | 40 | Pittsburg | 121 | 55501 | STG1 | Kiamichi Energy Facility | 7608 | 2003 | 9999 | Combined Cycle |  |  |  | DLNB |  | Fossil | G | 2030 | NaturalGas |  | 0.60676 | 0 | 7.5822 | 8.189 | 0 | 0 | 0 | 0 | 0 | 0 | 0 | 0 | 0 | 0 | 0 | 0 | 79.7524 | 0 | 996.6133 | 1076.3657 | 35.5195 | 0 | 443.864 | 479.3835 | 4.2473e-08 | 0 | 5.3076e-07 | 5.7323e-07 | 0.0090728 | 0 | 0.11338 | 0.12245 | 0 | 0 | 0 | 0 | 0 | 0 | 0 | 0 | 9.1253 | 0.3141 | 0 | 2.1286 | 2.4427 | 1.5768 | 0 | 15.7391 | 17.3159 | 0 | 302.4
55501_G_STG2 | SPP_Kiamichi Energy Facility | Oklahoma | 40 | Pittsburg | 121 | 55501 | STG2 | Kiamichi Energy Facility | 7608 | 2003 | 9999 | Combined Cycle |  |  |  | DLNB |  | Fossil | G | 2030 | NaturalGas |  | 0.61117 | 0 | 7.6374 | 8.2486 | 0 | 0 | 0 | 0 | 0 | 0 | 0 | 0 | 0 | 0 | 0 | 0 | 80.3326 | 0 | 1003.8638 | 1084.1964 | 35.7779 | 0 | 447.0931 | 482.8711 | 4.2782e-08 | 0 | 5.3462e-07 | 5.774e-07 | 0.0093732 | 0 | 0.11713 | 0.1265 | 0 | 0 | 0 | 0 | 0 | 0 | 0 | 0 | 9.1917 | 0.31638 | 0 | 2.1441 | 2.4605 | 1.5883 | 0 | 15.8536 | 17.4419 | 0 | 304.6
55502_G_0100 | PJM West | Indiana | 18 | Dearborn | 29 | 55502 | 0100 | Lawrenceburg Power, LLC | 7098 | 2004 | 9999 | Combined Cycle |  |  | SCR | DLNB |  | Fossil | G | 2030 | NaturalGas |  | 3.2198 | 4.3646 | 6.0353 | 13.6197 | 0 | 0 | 0 | 0 | 0 | 0 | 0 | 0 | 0 | 0 | 0 | 0 | 453.6182 | 614.9046 | 850.2851 | 1918.8079 | 188.486 | 255.5033 | 353.3079 | 797.2972 | 2.2538e-07 | 3.0552e-07 | 4.2247e-07 | 9.5338e-07 | 0.01573 | 0.021323 | 0.029485 | 0.066538 | 0 | 0 | 0 | 0 | 0 | 0 | 0 | 0 | 8.1497 | 1.0365 | 1.4051 | 1.943 | 4.3846 | 8.579 | 9.9108 | 12.0999 | 30.5897 | 0 | 258 | SCR
55502_G_0200 | PJM West | Indiana | 18 | Dearborn | 29 | 55502 | 0200 | Lawrenceburg Power, LLC | 7098 | 2004 | 9999 | Combined Cycle |  |  | SCR | DLNB |  | Fossil | G | 2030 | NaturalGas |  | 3.07 | 4.1616 | 5.7546 | 12.9862 | 0 | 0 | 0 | 0 | 0 | 0 | 0 | 0 | 0 | 0 | 0 | 0 | 432.5196 | 586.3044 | 810.737 | 1829.561 | 179.7192 | 243.6194 | 336.8749 | 760.2136 | 2.149e-07 | 2.9131e-07 | 4.0282e-07 | 9.0904e-07 | 0.014992 | 0.020322 | 0.028102 | 0.063416 | 0 | 0 | 0 | 0 | 0 | 0 | 0 | 0 | 7.7707 | 0.98833 | 1.3397 | 1.8526 | 4.1807 | 8.18 | 9.4499 | 11.5371 | 29.167 | 0 | 246 | SCR
55502_G_1100 | PJM West | Indiana | 18 | Dearborn | 29 | 55502 | 1100 | Lawrenceburg Power, LLC | 7098 | 2004 | 9999 | Combined Cycle |  |  | SCR | DLNB |  | Fossil | G | 2030 | NaturalGas |  | 2.0716 | 2.8082 | 3.8832 | 8.7631 | 0 | 0 | 0 | 0 | 0 | 0 | 0 | 0 | 0 | 0 | 0 | 0 | 291.8628 | 395.6363 | 547.0827 | 1234.5818 | 121.274 | 164.3936 | 227.3221 | 512.9896 | 1.4501e-07 | 1.9658e-07 | 2.7182e-07 | 6.1341e-07 | 0.010121 | 0.013719 | 0.018971 | 0.042811 | 0 | 0 | 0 | 0 | 0 | 0 | 0 | 0 | 5.2436 | 0.66692 | 0.90405 | 1.2501 | 2.8211 | 5.5198 | 6.3767 | 7.7852 | 19.6818 | 0 | 166 | SCR
55502_G_1200 | PJM West | Indiana | 18 | Dearborn | 29 | 55502 | 1200 | Lawrenceburg Power, LLC | 7098 | 2004 | 9999 | Combined Cycle |  |  | SCR | DLNB |  | Fossil | G | 2030 | NaturalGas |  | 2.134 | 2.8928 | 4.0002 | 9.027 | 0 | 0 | 0 | 0 | 0 | 0 | 0 | 0 | 0 | 0 | 0 | 0 | 300.6539 | 407.5531 | 563.5611 | 1271.768 | 124.9268 | 169.3452 | 234.1692 | 528.4411 | 1.4938e-07 | 2.025e-07 | 2.8001e-07 | 6.3189e-07 | 0.010426 | 0.014133 | 0.019543 | 0.044101 | 0 | 0 | 0 | 0 | 0 | 0 | 0 | 0 | 5.4016 | 0.68701 | 0.93128 | 1.2878 | 2.9061 | 5.6861 | 6.5688 | 8.0197 | 20.2746 | 0 | 171 | SCR
55502_G_2100 | PJM West | Indiana | 18 | Dearborn | 29 | 55502 | 2100 | Lawrenceburg Power, LLC | 7098 | 2004 | 9999 | Combined Cycle |  |  | SCR | DLNB |  | Fossil | G | 2030 | NaturalGas |  | 2.0716 | 2.8082 | 3.8832 | 8.7631 | 0 | 0 | 0 | 0 | 0 | 0 | 0 | 0 | 0 | 0 | 0 | 0 | 291.8628 | 395.6363 | 547.0827 | 1234.5818 | 121.274 | 164.3936 | 227.3221 | 512.9896 | 1.4501e-07 | 1.9658e-07 | 2.7182e-07 | 6.1341e-07 | 0.010116 | 0.013713 | 0.018963 | 0.042793 | 0 | 0 | 0 | 0 | 0 | 0 | 0 | 0 | 5.2436 | 0.66692 | 0.90405 | 1.2501 | 2.8211 | 5.5198 | 6.3767 | 7.7852 | 19.6818 | 0 | 166 | SCR
55502_G_2200 | PJM West | Indiana | 18 | Dearborn | 29 | 55502 | 2200 | Lawrenceburg Power, LLC | 7098 | 2004 | 9999 | Combined Cycle |  |  | SCR | DLNB |  | Fossil | G | 2030 | NaturalGas |  | 2.0716 | 2.8082 | 3.8832 | 8.7631 | 0 | 0 | 0 | 0 | 0 | 0 | 0 | 0 | 0 | 0 | 0 | 0 | 291.8628 | 395.6363 | 547.0827 | 1234.5818 | 121.274 | 164.3936 | 227.3221 | 512.9896 | 1.4501e-07 | 1.9658e-07 | 2.7182e-07 | 6.1341e-07 | 0.010116 | 0.013713 | 0.018963 | 0.042793 | 0 | 0 | 0 | 0 | 0 | 0 | 0 | 0 | 5.2436 | 0.66692 | 0.90405 | 1.2501 | 2.8211 | 5.5198 | 6.3767 | 7.7852 | 19.6818 | 0 | 166 | SCR
55503_G_CTG1 | PJM West | Ohio | 39 | Washington | 167 | 55503 | CTG1 | Waterford Power, LLC | 7050 | 2003 | 9999 | Combined Cycle |  |  | SCR | DLNB |  | Fossil | G | 2030 | NaturalGas |  | 2.0824 | 2.8228 | 3.9034 | 8.8087 | 0 | 0 | 0 | 0 | 0 | 0 | 0 | 0 | 0 | 0 | 0 | 0 | 295.3793 | 400.403 | 553.674 | 1249.4563 | 121.9051 | 165.2491 | 228.5052 | 515.6594 | 1.4577e-07 | 1.976e-07 | 2.7324e-07 | 6.1661e-07 | 0.0096646 | 0.013101 | 0.018116 | 0.040881 | 0 | 0 | 0 | 0 | 0 | 0 | 0 | 0 | 5.3068 | 0.67496 | 0.91495 | 1.2652 | 2.8551 | 5.5486 | 6.4099 | 7.8257 | 19.7842 | 0 | 168 | SCR
55503_G_CTG2 | PJM West | Ohio | 39 | Washington | 167 | 55503 | CTG2 | Waterford Power, LLC | 7050 | 2003 | 9999 | Combined Cycle |  |  | SCR | DLNB |  | Fossil | G | 2030 | NaturalGas |  | 2.0824 | 2.8228 | 3.9034 | 8.8087 | 0 | 0 | 0 | 0 | 0 | 0 | 0 | 0 | 0 | 0 | 0 | 0 | 295.3793 | 400.403 | 553.674 | 1249.4563 | 121.9051 | 165.2491 | 228.5052 | 515.6594 | 1.4577e-07 | 1.976e-07 | 2.7324e-07 | 6.1661e-07 | 0.0096646 | 0.013101 | 0.018116 | 0.040881 | 0 | 0 | 0 | 0 | 0 | 0 | 0 | 0 | 5.3068 | 0.67496 | 0.91495 | 1.2652 | 2.8551 | 5.5486 | 6.4099 | 7.8257 | 19.7842 | 0 | 168 | SCR
55503_G_CTG3 | PJM West | Ohio | 39 | Washington | 167 | 55503 | CTG3 | Waterford Power, LLC | 7050 | 2003 | 9999 | Combined Cycle |  |  | SCR | DLNB |  | Fossil | G | 2030 | NaturalGas |  | 2.0824 | 2.8228 | 3.9034 | 8.8087 | 0 | 0 | 0 | 0 | 0 | 0 | 0 | 0 | 0 | 0 | 0 | 0 | 295.3793 | 400.403 | 553.674 | 1249.4563 | 121.9051 | 165.2491 | 228.5052 | 515.6594 | 1.4577e-07 | 1.976e-07 | 2.7324e-07 | 6.1661e-07 | 0.0096646 | 0.013101 | 0.018116 | 0.040881 | 0 | 0 | 0 | 0 | 0 | 0 | 0 | 0 | 5.3068 | 0.67496 | 0.91495 | 1.2652 | 2.8551 | 5.5486 | 6.4099 | 7.8257 | 19.7842 | 0 | 168 | SCR
55503_G_ST1 | PJM West | Ohio | 39 | Washington | 167 | 55503 | ST1 | Waterford Power, LLC | 7050 | 2003 | 9999 | Combined Cycle |  |  | SCR | DLNB |  | Fossil | G | 2030 | NaturalGas |  | 4.4871 | 6.0826 | 8.4109 | 18.9806 | 0 | 0 | 0 | 0 | 0 | 0 | 0 | 0 | 0 | 0 | 0 | 0 | 636.472 | 862.7732 | 1193.0357 | 2692.2809 | 262.6764 | 356.0725 | 492.3742 | 1111.1232 | 3.141e-07 | 4.2578e-07 | 5.8876e-07 | 1.3286e-06 | 0.020825 | 0.028229 | 0.039035 | 0.08809 | 0 | 0 | 0 | 0 | 0 | 0 | 0 | 0 | 11.4349 | 1.4544 | 1.9715 | 2.7262 | 6.152 | 11.9558 | 13.8118 | 16.8626 | 42.6302 | 0 | 362 | SCR
55504_G_L1 | WECC_Colorado | Colorado | 8 | Lincoln | 73 | 55504 | L1 | Limon Generating Station | 12529 | 2002 | 9999 | Combustion Turbine |  |  |  | DLNB + H2O |  | Fossil | G | 2030 | Oil |  | 0 | 0 | 0 | 0 | 0 | 0 | 0 | 0 | 0 | 0 | 0 | 0 | 0 | 0 | 0 | 0 | 0 | 0 | 0 | 0 | 0 | 0 | 0 | 0 | 0 | 0 | 0 | 0 | 0 | 0 | 0 | 0 | 0 | 0 | 0 | 0 | 0 | 0 | 0 | 0 | 1.3216 | 0 | 0 | 0 | 0 | 0 | 0 | 0 | 0 | 0 | 67
55504_G_L2 | WECC_Colorado | Colorado | 8 | Lincoln | 73 | 55504 | L2 | Limon Generating Station | 12529 | 2002 | 9999 | Combustion Turbine |  |  |  | DLNB + H2O |  | Fossil | G | 2030 | Oil |  | 0 | 0 | 0 | 0 | 0 | 0 | 0 | 0 | 0 | 0 | 0 | 0 | 0 | 0 | 0 | 0 | 0 | 0 | 0 | 0 | 0 | 0 | 0 | 0 | 0 | 0 | 0 | 0 | 0 | 0 | 0 | 0 | 0 | 0 | 0 | 0 | 0 | 0 | 0 | 0 | 1.3216 | 0 | 0 | 0 | 0 | 0 | 0 | 0 | 0 | 0 | 67
55505_G_BR1 | WECC_Colorado | Colorado | 8 | Adams | 1 | 55505 | BR1 | Frank Knutson | 12671 | 2002 | 9999 | Combustion Turbine |  |  |  | DLNB + H2O |  | Fossil | G | 2030 | Oil |  | 0 | 0 | 0 | 0 | 0 | 0 | 0 | 0 | 0 | 0 | 0 | 0 | 0 | 0 | 0 | 0 | 0 | 0 | 0 | 0 | 0 | 0 | 0 | 0 | 0 | 0 | 0 | 0 | 0 | 0 | 0 | 0 | 0 | 0 | 0 | 0 | 0 | 0 | 0 | 0 | 1.3216 | 0 | 0 | 0 | 0 | 0 | 0 | 0 | 0 | 0 | 67
55505_G_BR2 | WECC_Colorado | Colorado | 8 | Adams | 1 | 55505 | BR2 | Frank Knutson | 12672 | 2002 | 9999 | Combustion Turbine |  |  |  | DLNB + H2O |  | Fossil | G | 2030 | Oil |  | 0 | 0 | 0 | 0 | 0 | 0 | 0 | 0 | 0 | 0 | 0 | 0 | 0 | 0 | 0 | 0 | 0 | 0 | 0 | 0 | 0 | 0 | 0 | 0 | 0 | 0 | 0 | 0 | 0 | 0 | 0 | 0 | 0 | 0 | 0 | 0 | 0 | 0 | 0 | 0 | 1.3216 | 0 | 0 | 0 | 0 | 0 | 0 | 0 | 0 | 0 | 67
55508_G_CPP2 | WECC_Northern California (not including BANC) | California | 6 | Fresno | 19 | 55508 | CPP2 | CalPeak Power Panoche Peaker Plant | 10847 | 2001 | 9999 | Combustion Turbine |  |  | SCR | DLNB + NH3 |  | Fossil | G | 2030 | NaturalGas |  | 0 | 0 | 0 | 0 | 0 | 0 | 0 | 0 | 0 | 0 | 0 | 0 | 0 | 0 | 0 | 0 | 0 | 0 | 0 | 0 | 0 | 0 | 0 | 0 | 0 | 0 | 0 | 0 | 0 | 0 | 0 | 0 | 0 | 0 | 0 | 0 | 0 | 0 | 0 | 0 | 1.0485 | 0 | 0 | 0 | 0 | 0 | 0 | 0 | 0 | 0 | 48 | SCR
55510_G_CPP4 | WECC_San Diego Gas and Electric | California | 6 | San Diego | 73 | 55510 | CPP4 | CalPeak Power Border Peaker Plant | 11072 | 2001 | 9999 | Combustion Turbine |  |  | SCR | DLNB + NH3 |  | Fossil | G | 2030 | NaturalGas |  | 0 | 0 | 0 | 0 | 0 | 0 | 0 | 0 | 0 | 0 | 0 | 0 | 0 | 0 | 0 | 0 | 0 | 0 | 0 | 0 | 0 | 0 | 0 | 0 | 0 | 0 | 0 | 0 | 0 | 0 | 0 | 0 | 0 | 0 | 0 | 0 | 0 | 0 | 0 | 0 | 1.0485 | 0 | 0 | 0 | 0 | 0 | 0 | 0 | 0 | 0 | 48 | SCR
55512_G_CPP6 | WECC_San Diego Gas and Electric | California | 6 | San Diego | 73 | 55512 | CPP6 | Cuyamaca Peak Energy Plant | 11401 | 2002 | 9999 | Combustion Turbine |  |  | SCR | DLNB + NH3 |  | Fossil | G | 2030 | NaturalGas |  | 0 | 0 | 0 | 0 | 0 | 0 | 0 | 0 | 0 | 0 | 0 | 0 | 0 | 0 | 0 | 0 | 0 | 0 | 0 | 0 | 0 | 0 | 0 | 0 | 0 | 0 | 0 | 0 | 0 | 0 | 0 | 0 | 0 | 0 | 0 | 0 | 0 | 0 | 0 | 0 | 1.0638 | 0 | 0 | 0 | 0 | 0 | 0 | 0 | 0 | 0 | 48.7 | SCR
55513_G_CPP7 | WECC_San Diego Gas and Electric | California | 6 | San Diego | 73 | 55513 | CPP7 | CalPeak Power Enterprise Peaker Plant | 10986 | 2001 | 9999 | Combustion Turbine |  |  | SCR | DLNB + NH3 |  | Fossil | G | 2030 | NaturalGas |  | 0 | 0 | 0 | 0 | 0 | 0 | 0 | 0 | 0 | 0 | 0 | 0 | 0 | 0 | 0 | 0 | 0 | 0 | 0 | 0 | 0 | 0 | 0 | 0 | 0 | 0 | 0 | 0 | 0 | 0 | 0 | 0 | 0 | 0 | 0 | 0 | 0 | 0 | 0 | 0 | 1.0485 | 0 | 0 | 0 | 0 | 0 | 0 | 0 | 0 | 0 | 48 | SCR
55514_G_CTG1 | WECC_Southern Nevada | Nevada | 32 | Clark | 3 | 55514 | CTG1 | Apex Generating Station | 7099 | 2003 | 9999 | Combined Cycle |  |  | SCR | DLNB |  | Fossil | G | 2030 | NaturalGas |  | 2.0545 | 2.7572 | 3.851 | 8.6627 | 0 | 0 | 0 | 0 | 0 | 0 | 0 | 0 | 0 | 0 | 0 | 0 | 289.4014 | 388.3963 | 542.4687 | 1220.2664 | 120.2681 | 161.408 | 225.4367 | 507.1128 | 1.4381e-07 | 1.9301e-07 | 2.6957e-07 | 6.0639e-07 | 0.015043 | 0.020189 | 0.023106 | 0.058338 | 0 | 0 | 0 | 0 | 0 | 0 | 0 | 0 | 5.1994 | 0.6613 | 0.88927 | 1.2396 | 2.7901 | 6.3936 | 6.7651 | 9.911 | 23.0698 | 0 | 164.6 | SCR
55514_G_CTG2 | WECC_Southern Nevada | Nevada | 32 | Clark | 3 | 55514 | CTG2 | Apex Generating Station | 7099 | 2003 | 9999 | Combined Cycle |  |  | SCR | DLNB |  | Fossil | G | 2030 | NaturalGas |  | 2.0545 | 2.7572 | 3.851 | 8.6627 | 0 | 0 | 0 | 0 | 0 | 0 | 0 | 0 | 0 | 0 | 0 | 0 | 289.4014 | 388.3963 | 542.4687 | 1220.2664 | 120.2681 | 161.408 | 225.4367 | 507.1128 | 1.4381e-07 | 1.9301e-07 | 2.6957e-07 | 6.0639e-07 | 0.015043 | 0.020189 | 0.023106 | 0.058338 | 0 | 0 | 0 | 0 | 0 | 0 | 0 | 0 | 5.1994 | 0.6613 | 0.88927 | 1.2396 | 2.7901 | 6.3936 | 6.7651 | 9.911 | 23.0698 | 0 | 164.6 | SCR
55514_G_STG1 | WECC_Southern Nevada | Nevada | 32 | Clark | 3 | 55514 | STG1 | Apex Generating Station | 7099 | 2003 | 9999 | Combined Cycle |  |  | SCR | DLNB |  | Fossil | G | 2030 | NaturalGas |  | 2.4364 | 3.2698 | 4.5669 | 10.2731 | 0 | 0 | 0 | 0 | 0 | 0 | 0 | 0 | 0 | 0 | 0 | 0 | 343.2026 | 460.6012 | 643.3165 | 1447.1203 | 142.6266 | 191.4146 | 267.3466 | 601.3877 | 1.7055e-07 | 2.2889e-07 | 3.1968e-07 | 7.1912e-07 | 0.01784 | 0.023942 | 0.027401 | 0.069183 | 0 | 0 | 0 | 0 | 0 | 0 | 0 | 0 | 6.166 | 0.78424 | 1.0546 | 1.47 | 3.3088 | 7.5822 | 8.0228 | 11.7535 | 27.3585 | 0 | 195.2 | SCR
55516_G_CTG1 | PJM_AP | Pennsylvania | 42 | Fayette | 51 | 55516 | CTG1 | Fayette Energy Facility | 7222 | 2003 | 9999 | Combined Cycle |  |  | SCR | DLNB |  | Fossil | G | 2030 | NaturalGas |  | 2.5865 | 2.9987 | 3.7607 | 9.3458 | 0 | 0 | 0 | 0 | 0 | 0 | 0 | 0 | 0 | 0 | 0 | 0 | 358.1379 | 415.2178 | 520.724 | 1294.0798 | 151.4121 | 175.5441 | 220.1495 | 547.1057 | 1.8105e-07 | 2.0991e-07 | 2.6325e-07 | 6.5421e-07 | 0.0091245 | 0.010579 | 0.013267 | 0.03297 | 0 | 0 | 0 | 0 | 0 | 0 | 0 | 0 | 5.4963 | 0.81837 | 0.9488 | 1.1899 | 2.9571 | 6.2287 | 5.8756 | 6.2575 | 18.3618 | 0 | 174 | SCR
55516_G_CTG2 | PJM_AP | Pennsylvania | 42 | Fayette | 51 | 55516 | CTG2 | Fayette Energy Facility | 7222 | 2003 | 9999 | Combined Cycle |  |  | SCR | DLNB |  | Fossil | G | 2030 | NaturalGas |  | 2.5865 | 2.9987 | 3.7607 | 9.3458 | 0 | 0 | 0 | 0 | 0 | 0 | 0 | 0 | 0 | 0 | 0 | 0 | 358.1379 | 415.2178 | 520.724 | 1294.0798 | 151.4121 | 175.5441 | 220.1495 | 547.1057 | 1.8105e-07 | 2.0991e-07 | 2.6325e-07 | 6.5421e-07 | 0.0091245 | 0.010579 | 0.013267 | 0.03297 | 0 | 0 | 0 | 0 | 0 | 0 | 0 | 0 | 5.4963 | 0.81837 | 0.9488 | 1.1899 | 2.9571 | 6.2287 | 5.8756 | 6.2575 | 18.3618 | 0 | 174 | SCR
55516_G_STG1 | PJM_AP | Pennsylvania | 42 | Fayette | 51 | 55516 | STG1 | Fayette Energy Facility | 7222 | 2003 | 9999 | Combined Cycle |  |  | SCR | NH3 |  | Fossil | G | 2030 | NaturalGas |  | 4.6675 | 5.4115 | 6.7865 | 16.8655 | 0 | 0 | 0 | 0 | 0 | 0 | 0 | 0 | 0 | 0 | 0 | 0 | 646.2949 | 749.3011 | 939.6973 | 2335.2934 | 273.2379 | 316.7864 | 397.2814 | 987.3057 | 3.2673e-07 | 3.788e-07 | 4.7505e-07 | 1.1806e-06 | 0.016466 | 0.01909 | 0.023941 | 0.059498 | 0 | 0 | 0 | 0 | 0 | 0 | 0 | 0 | 9.9187 | 1.4768 | 1.7122 | 2.1473 | 5.3363 | 11.2404 | 10.6031 | 11.2922 | 33.1357 | 0 | 314 | SCR
55517_G_CTG1 | ISONE_Connecticut | Connecticut | 9 | New Haven | 9 | 55517 | CTG1 | Wallingford Energy | 10824 | 2001 | 9999 | Combustion Turbine |  |  | SCR | LNB |  | Fossil | G | 2030 | NaturalGas |  | 0 | 0 | 0.010317 | 0.010317 | 0 | 0 | 0 | 0 | 0 | 0 | 0 | 0 | 0 | 0 | 0 | 0 | 0 | 0 | 0.95315 | 0.95315 | 0 | 0 | 0.60395 | 0.60395 | 0 | 0 | 7.2218e-10 | 7.2218e-10 | 0 | 0 | 5.7001e-05 | 5.7001e-05 | 0 | 0 | 0 | 0 | 0 | 0 | 0 | 0 | 0.92402 | 0 | 0 | 0.0049278 | 0.0049278 | 0 | 0 | 0.020198 | 0.020198 | 0 | 42.3 | SCR
55517_G_CTG2 | ISONE_Connecticut | Connecticut | 9 | New Haven | 9 | 55517 | CTG2 | Wallingford Energy | 10824 | 2001 | 9999 | Combustion Turbine |  |  | SCR | LNB |  | Fossil | G | 2030 | NaturalGas |  | 0 | 0 | 0.010317 | 0.010317 | 0 | 0 | 0 | 0 | 0 | 0 | 0 | 0 | 0 | 0 | 0 | 0 | 0 | 0 | 0.95315 | 0.95315 | 0 | 0 | 0.60395 | 0.60395 | 0 | 0 | 7.2218e-10 | 7.2218e-10 | 0 | 0 | 5.6949e-05 | 5.6949e-05 | 0 | 0 | 0 | 0 | 0 | 0 | 0 | 0 | 0.92402 | 0 | 0 | 0.0049278 | 0.0049278 | 0 | 0 | 0.020198 | 0.020198 | 0 | 42.3 | SCR
55517_G_CTG3 | ISONE_Connecticut | Connecticut | 9 | New Haven | 9 | 55517 | CTG3 | Wallingford Energy | 10824 | 2001 | 9999 | Combustion Turbine |  |  | SCR | LNB |  | Fossil | G | 2030 | NaturalGas |  | 0 | 0 | 0.010317 | 0.010317 | 0 | 0 | 0 | 0 | 0 | 0 | 0 | 0 | 0 | 0 | 0 | 0 | 0 | 0 | 0.95315 | 0.95315 | 0 | 0 | 0.60395 | 0.60395 | 0 | 0 | 7.2218e-10 | 7.2218e-10 | 0 | 0 | 5.7207e-05 | 5.7207e-05 | 0 | 0 | 0 | 0 | 0 | 0 | 0 | 0 | 0.92402 | 0 | 0 | 0.0049278 | 0.0049278 | 0 | 0 | 0.020198 | 0.020198 | 0 | 42.3 | SCR
55517_G_CTG4 | ISONE_Connecticut | Connecticut | 9 | New Haven | 9 | 55517 | CTG4 | Wallingford Energy | 10824 | 2001 | 9999 | Combustion Turbine |  |  | SCR | LNB |  | Fossil | G | 2030 | NaturalGas |  | 0 | 0 | 0.010317 | 0.010317 | 0 | 0 | 0 | 0 | 0 | 0 | 0 | 0 | 0 | 0 | 0 | 0 | 0 | 0 | 0.95315 | 0.95315 | 0 | 0 | 0.60395 | 0.60395 | 0 | 0 | 7.2218e-10 | 7.2218e-10 | 0 | 0 | 5.5453e-05 | 5.5453e-05 | 0 | 0 | 0 | 0 | 0 | 0 | 0 | 0 | 0.92402 | 0 | 0 | 0.0049278 | 0.0049278 | 0 | 0 | 0.020198 | 0.020198 | 0 | 42.3 | SCR
55517_G_CTG5 | ISONE_Connecticut | Connecticut | 9 | New Haven | 9 | 55517 | CTG5 | Wallingford Energy | 10824 | 2001 | 9999 | Combustion Turbine |  |  | SCR | LNB |  | Fossil | G | 2030 | NaturalGas |  | 0 | 0 | 0.010317 | 0.010317 | 0 | 0 | 0 | 0 | 0 | 0 | 0 | 0 | 0 | 0 | 0 | 0 | 0 | 0 | 0.95315 | 0.95315 | 0 | 0 | 0.60395 | 0.60395 | 0 | 0 | 7.2218e-10 | 7.2218e-10 | 0 | 0 | 6.0509e-05 | 6.0509e-05 | 0 | 0 | 0 | 0 | 0 | 0 | 0 | 0 | 0.92402 | 0 | 0 | 0.0049278 | 0.0049278 | 0 | 0 | 0.020198 | 0.020198 | 0 | 42.3 | SCR
55517_G_CTG6 | ISONE_Connecticut | Connecticut | 9 | New Haven | 9 | 55517 | CTG6 | Wallingford Energy | 10745 | 2018 | 9999 | Combustion Turbine | [5 empty] | Fossil | G | 2030 | NaturalGas |  | 0 | 0 | 0.041838 | 0.041838 | 0 | 0 | 0 | 0 | 0 | 0 | 0 | 0 | 0 | 0 | 0 | 0 | 0 | 0 | 3.8937 | 3.8937 | 0 | 0 | 2.4492 | 2.4492 | 0 | 0 | 2.9287e-09 | 2.9287e-09 | 0 | 0 | 0.00024036 | 0.00024036 | 0 | 0 | 0 | 0 | 0 | 0 | 0 | 0 | 0.88763 | 0 | 0 | 0.018378 | 0.018378 | 0 | 0 | 0.081909 | 0.081909 | 0 | 45
55517_G_CTG7 | ISONE_Connecticut | Connecticut | 9 | New Haven | 9 | 55517 | CTG7 | Wallingford Energy | 10745 | 2018 | 9999 | Combustion Turbine | [5 empty] | Fossil | G | 2030 | NaturalGas |  | 0 | 0 | 0.041838 | 0.041838 | 0 | 0 | 0 | 0 | 0 | 0 | 0 | 0 | 0 | 0 | 0 | 0 | 0 | 0 | 3.8937 | 3.8937 | 0 | 0 | 2.4492 | 2.4492 | 0 | 0 | 2.9287e-09 | 2.9287e-09 | 0 | 0 | 0.00024287 | 0.00024287 | 0 | 0 | 0 | 0 | 0 | 0 | 0 | 0 | 0.88763 | 0 | 0 | 0.018378 | 0.018378 | 0 | 0 | 0.081909 | 0.081909 | 0 | 45
55518_G_CTG1 | WECC_Southern California Edison | California | 6 | San Bernardino | 71 | 55518 | CTG1 | High Desert Power Plant | 7461 | 2003 | 9999 | Combined Cycle |  |  | SCR |  |  | Fossil | G | 2030 | NaturalGas |  | 2.0674 | 0.7389 | 0.014775 | 2.8211 | 0 | 0 | 0 | 0 | 0 | 0 | 0 | 0 | 0 | 0 | 0 | 0 | 277.0939 | 99.0354 | 1.9803 | 378.1096 | 121.0254 | 43.2554 | 0.86492 | 165.1458 | 1.4472e-07 | 5.1723e-08 | 1.0342e-09 | 1.9748e-07 | 0.0087377 | 0.0031229 | 6.2445e-05 | 0.011923 | 0 | 0 | 0 | 0 | 0 | 0 | 0 | 0 | 4.9783 | 0.63318 | 0.33034 | 0.0082454 | 0.97176 | 6.9892 | 1.9678 | 0.042087 | 8.9991 | 0 | 157.6 | SCR
55518_G_CTG2 | WECC_Southern California Edison | California | 6 | San Bernardino | 71 | 55518 | CTG2 | High Desert Power Plant | 7461 | 2003 | 9999 | Combined Cycle |  |  | SCR |  |  | Fossil | G | 2030 | NaturalGas |  | 2.0674 | 0.7389 | 0.014775 | 2.8211 | 0 | 0 | 0 | 0 | 0 | 0 | 0 | 0 | 0 | 0 | 0 | 0 | 277.0939 | 99.0354 | 1.9803 | 378.1096 | 121.0254 | 43.2554 | 0.86492 | 165.1458 | 1.4472e-07 | 5.1723e-08 | 1.0342e-09 | 1.9748e-07 | 0.0087377 | 0.0031229 | 6.2445e-05 | 0.011923 | 0 | 0 | 0 | 0 | 0 | 0 | 0 | 0 | 4.9783 | 0.63318 | 0.33034 | 0.0082454 | 0.97176 | 6.9892 | 1.9678 | 0.042087 | 8.9991 | 0 | 157.6 | SCR
55518_G_CTG3 | WECC_Southern California Edison | California | 6 | San Bernardino | 71 | 55518 | CTG3 | High Desert Power Plant | 7461 | 2003 | 9999 | Combined Cycle |  |  | SCR |  |  | Fossil | G | 2030 | NaturalGas |  | 2.053 | 0.73375 | 0.014672 | 2.8014 | 0 | 0 | 0 | 0 | 0 | 0 | 0 | 0 | 0 | 0 | 0 | 0 | 275.1599 | 98.3442 | 1.9665 | 375.4705 | 120.1807 | 42.9535 | 0.85888 | 163.9931 | 1.4371e-07 | 5.1362e-08 | 1.027e-09 | 1.961e-07 | 0.0086768 | 0.0031011 | 6.2009e-05 | 0.01184 | 0 | 0 | 0 | 0 | 0 | 0 | 0 | 0 | 4.9435 | 0.62876 | 0.32804 | 0.0081879 | 0.96498 | 6.9405 | 1.954 | 0.041793 | 8.9363 | 0 | 156.5 | SCR
55518_G_STG1 | WECC_Southern California Edison | California | 6 | San Bernardino | 71 | 55518 | STG1 | High Desert Power Plant | 7461 | 2003 | 9999 | Combined Cycle |  |  | SCR | LNB + NH3 |  | Fossil | G | 2030 | NaturalGas |  | 3.9984 | 1.429 | 0.028575 | 5.456 | 0 | 0 | 0 | 0 | 0 | 0 | 0 | 0 | 0 | 0 | 0 | 0 | 535.9024 | 191.5355 | 3.8299 | 731.2678 | 234.0644 | 83.6564 | 1.6728 | 319.3936 | 2.7989e-07 | 1.0003e-07 | 2.0002e-09 | 3.8192e-07 | 0.016899 | 0.0060398 | 0.00012077 | 0.023059 | 0 | 0 | 0 | 0 | 0 | 0 | 0 | 0 | 9.628 | 1.2246 | 0.63888 | 0.015947 | 1.8794 | 13.5173 | 3.8057 | 0.081396 | 17.4043 | 0 | 304.8 | SCR
55522_G_CT1 | WECC_Arizona | Arizona | 4 | Pinal | 21 | 55522 | CT1 | Sundance | 10929 | 2002 | 9999 | Combustion Turbine |  |  | SCR | H2O |  | Fossil | G | 2030 | NaturalGas |  | 0 | 0 | 0.0024232 | 0.0024232 | 0 | 0 | 0 | 0 | 0 | 0 | 0 | 0 | 0 | 0 | 0 | 0 | 0 | 0 | 0.22173 | 0.22173 | 0 | 0 | 0.14186 | 0.14186 | 0 | 0 | 1.6963e-10 | 1.6963e-10 | 0 | 0 | 1.792e-05 | 1.792e-05 | 0 | 0 | 0 | 0 | 0 | 0 | 0 | 0 | 0.89562 | 0 | 0 | 0.0011463 | 0.0011463 | 0 | 0 | 0.0063638 | 0.0063638 | 0 | 41 | SCR
55522_G_CT10 | WECC_Arizona | Arizona | 4 | Pinal | 21 | 55522 | CT10 | Sundance | 10930 | 2002 | 9999 | Combustion Turbine |  |  | SCR | H2O |  | Fossil | G | 2030 | NaturalGas |  | 0 | 0 | 0.0024235 | 0.0024235 | 0 | 0 | 0 | 0 | 0 | 0 | 0 | 0 | 0 | 0 | 0 | 0 | 0 | 0 | 0.22173 | 0.22173 | 0 | 0 | 0.14187 | 0.14187 | 0 | 0 | 1.6964e-10 | 1.6964e-10 | 0 | 0 | 1.8818e-05 | 1.8818e-05 | 0 | 0 | 0 | 0 | 0 | 0 | 0 | 0 | 0.89562 | 0 | 0 | 0.0011463 | 0.0011463 | 0 | 0 | 0.0063643 | 0.0063643 | 0 | 41 | SCR
55522_G_CT2 | WECC_Arizona | Arizona | 4 | Pinal | 21 | 55522 | CT2 | Sundance | 10930 | 2002 | 9999 | Combustion Turbine |  |  | SCR | H2O |  | Fossil | G | 2030 | NaturalGas |  | 0 | 0 | 0.0024235 | 0.0024235 | 0 | 0 | 0 | 0 | 0 | 0 | 0 | 0 | 0 | 0 | 0 | 0 | 0 | 0 | 0.22173 | 0.22173 | 0 | 0 | 0.14187 | 0.14187 | 0 | 0 | 1.6964e-10 | 1.6964e-10 | 0 | 0 | 1.8964e-05 | 1.8964e-05 | 0 | 0 | 0 | 0 | 0 | 0 | 0 | 0 | 0.89562 | 0 | 0 | 0.0011463 | 0.0011463 | 0 | 0 | 0.0063643 | 0.0063643 | 0 | 41 | SCR
55522_G_CT3 | WECC_Arizona | Arizona | 4 | Pinal | 21 | 55522 | CT3 | Sundance | 10930 | 2002 | 9999 | Combustion Turbine |  |  | SCR | H2O |  | Fossil | G | 2030 | NaturalGas |  | 0 | 0 | 0.0024235 | 0.0024235 | 0 | 0 | 0 | 0 | 0 | 0 | 0 | 0 | 0 | 0 | 0 | 0 | 0 | 0 | 0.22173 | 0.22173 | 0 | 0 | 0.14187 | 0.14187 | 0 | 0 | 1.6964e-10 | 1.6964e-10 | 0 | 0 | 1.9121e-05 | 1.9121e-05 | 0 | 0 | 0 | 0 | 0 | 0 | 0 | 0 | 0.89562 | 0 | 0 | 0.0011463 | 0.0011463 | 0 | 0 | 0.0063643 | 0.0063643 | 0 | 41 | SCR
55522_G_CT4 | WECC_Arizona | Arizona | 4 | Pinal | 21 | 55522 | CT4 | Sundance | 10930 | 2002 | 9999 | Combustion Turbine |  |  | SCR | H2O |  | Fossil | G | 2030 | NaturalGas |  | 0 | 0 | 0.0024235 | 0.0024235 | 0 | 0 | 0 | 0 | 0 | 0 | 0 | 0 | 0 | 0 | 0 | 0 | 0 | 0 | 0.22173 | 0.22173 | 0 | 0 | 0.14187 | 0.14187 | 0 | 0 | 1.6964e-10 | 1.6964e-10 | 0 | 0 | 2.0333e-05 | 2.0333e-05 | 0 | 0 | 0 | 0 | 0 | 0 | 0 | 0 | 0.89562 | 0 | 0 | 0.0011463 | 0.0011463 | 0 | 0 | 0.0063643 | 0.0063643 | 0 | 41 | SCR
55522_G_CT5 | WECC_Arizona | Arizona | 4 | Pinal | 21 | 55522 | CT5 | Sundance | 10930 | 2002 | 9999 | Combustion Turbine |  |  | SCR | H2O |  | Fossil | G | 2030 | NaturalGas |  | 0 | 0 | 0.0024235 | 0.0024235 | 0 | 0 | 0 | 0 | 0 | 0 | 0 | 0 | 0 | 0 | 0 | 0 | 0 | 0 | 0.22173 | 0.22173 | 0 | 0 | 0.14187 | 0.14187 | 0 | 0 | 1.6964e-10 | 1.6964e-10 | 0 | 0 | 1.9267e-05 | 1.9267e-05 | 0 | 0 | 0 | 0 | 0 | 0 | 0 | 0 | 0.89562 | 0 | 0 | 0.0011463 | 0.0011463 | 0 | 0 | 0.0063643 | 0.0063643 | 0 | 41 | SCR
55522_G_CT6 | WECC_Arizona | Arizona | 4 | Pinal | 21 | 55522 | CT6 | Sundance | 10930 | 2002 | 9999 | Combustion Turbine |  |  | SCR | H2O |  | Fossil | G | 2030 | NaturalGas |  | 0 | 0 | 0.0024235 | 0.0024235 | 0 | 0 | 0 | 0 | 0 | 0 | 0 | 0 | 0 | 0 | 0 | 0 | 0 | 0 | 0.22173 | 0.22173 | 0 | 0 | 0.14187 | 0.14187 | 0 | 0 | 1.6964e-10 | 1.6964e-10 | 0 | 0 | 1.9533e-05 | 1.9533e-05 | 0 | 0 | 0 | 0 | 0 | 0 | 0 | 0 | 0.89562 | 0 | 0 | 0.0011463 | 0.0011463 | 0 | 0 | 0.0063643 | 0.0063643 | 0 | 41 | SCR
55522_G_CT7 | WECC_Arizona | Arizona | 4 | Pinal | 21 | 55522 | CT7 | Sundance | 10930 | 2002 | 9999 | Combustion Turbine |  |  | SCR | H2O |  | Fossil | G | 2030 | NaturalGas |  | 0 | 0 | 0.0024235 | 0.0024235 | 0 | 0 | 0 | 0 | 0 | 0 | 0 | 0 | 0 | 0 | 0 | 0 | 0 | 0 | 0.22173 | 0.22173 | 0 | 0 | 0.14187 | 0.14187 | 0 | 0 | 1.6964e-10 | 1.6964e-10 | 0 | 0 | 2.1678e-05 | 2.1678e-05 | 0 | 0 | 0 | 0 | 0 | 0 | 0 | 0 | 0.89562 | 0 | 0 | 0.0011463 | 0.0011463 | 0 | 0 | 0.0063643 | 0.0063643 | 0 | 41 | SCR
55522_G_CT8 | WECC_Arizona | Arizona | 4 | Pinal | 21 | 55522 | CT8 | Sundance | 10930 | 2002 | 9999 | Combustion Turbine |  |  | SCR | H2O |  | Fossil | G | 2030 | NaturalGas |  | 0 | 0 | 0.0024235 | 0.0024235 | 0 | 0 | 0 | 0 | 0 | 0 | 0 | 0 | 0 | 0 | 0 | 0 | 0 | 0 | 0.22173 | 0.22173 | 0 | 0 | 0.14187 | 0.14187 | 0 | 0 | 1.6964e-10 | 1.6964e-10 | 0 | 0 | 2.1508e-05 | 2.1508e-05 | 0 | 0 | 0 | 0 | 0 | 0 | 0 | 0 | 0.89562 | 0 | 0 | 0.0011463 | 0.0011463 | 0 | 0 | 0.0063643 | 0.0063643 | 0 | 41 | SCR
55522_G_CT9 | WECC_Arizona | Arizona | 4 | Pinal | 21 | 55522 | CT9 | Sundance | 10930 | 2002 | 9999 | Combustion Turbine |  |  | SCR | H2O |  | Fossil | G | 2030 | NaturalGas |  | 0 | 0 | 0.0024235 | 0.0024235 | 0 | 0 | 0 | 0 | 0 | 0 | 0 | 0 | 0 | 0 | 0 | 0 | 0 | 0 | 0.22173 | 0.22173 | 0 | 0 | 0.14187 | 0.14187 | 0 | 0 | 1.6964e-10 | 1.6964e-10 | 0 | 0 | 2.0151e-05 | 2.0151e-05 | 0 | 0 | 0 | 0 | 0 | 0 | 0 | 0 | 0.89562 | 0 | 0 | 0.0011463 | 0.0011463 | 0 | 0 | 0.0063643 | 0.0063643 | 0 | 41 | SCR
55524_G_CTG1 | PJM_EMAAC | Pennsylvania | 42 | York | 133 | 55524 | CTG1 | York Energy Center | 7956 | 2011 | 9999 | Combined Cycle |  |  | SCR |  |  | Fossil | G | 2030 | NaturalGas |  | 0.50933 | 0.43688 | 2.2286 | 3.1748 | 0 | 0 | 0 | 0 | 0 | 0 | 0 | 0 | 0 | 0 | 0 | 0 | 64.0184 | 54.9123 | 280.1201 | 399.0508 | 29.8162 | 25.5751 | 130.4643 | 185.8556 | 3.5653e-08 | 3.0582e-08 | 1.56e-07 | 2.2224e-07 | 0.0019396 | 0.0016637 | 0.0084869 | 0.01209 | 0 | 0 | 0 | 0 | 0 | 0 | 0 | 0 | 3.5695 | 0.21354 | 0.18316 | 0.64009 | 1.0368 | 1.6373 | 1.0512 | 4.696 | 7.3845 | 0 | 113 | SCR
55524_G_CTG2 | PJM_EMAAC | Pennsylvania | 42 | York | 133 | 55524 | CTG2 | York Energy Center | 7956 | 2011 | 9999 | Combined Cycle |  |  | SCR |  |  | Fossil | G | 2030 | NaturalGas |  | 0.5499 | 0.47168 | 2.4061 | 3.4277 | 0 | 0 | 0 | 0 | 0 | 0 | 0 | 0 | 0 | 0 | 0 | 0 | 69.1172 | 59.2859 | 302.4306 | 430.8336 | 32.1909 | 27.612 | 140.8553 | 200.6583 | 3.8493e-08 | 3.3017e-08 | 1.6843e-07 | 2.3994e-07 | 0.0020941 | 0.0017962 | 0.0091628 | 0.013053 | 0 | 0 | 0 | 0 | 0 | 0 | 0 | 0 | 3.8537 | 0.23055 | 0.19775 | 0.69107 | 1.1194 | 1.7677 | 1.1349 | 5.07 | 7.9726 | 0 | 122 | SCR
55524_G_CTG3 | PJM_EMAAC | Pennsylvania | 42 | York | 133 | 55524 | CTG3 | York Energy Center | 7956 | 2011 | 9999 | Combined Cycle |  |  | SCR |  |  | Fossil | G | 2030 | NaturalGas |  | 0.5499 | 0.47168 | 2.4061 | 3.4277 | 0 | 0 | 0 | 0 | 0 | 0 | 0 | 0 | 0 | 0 | 0 | 0 | 69.1172 | 59.2859 | 302.4306 | 430.8336 | 32.1909 | 27.612 | 140.8553 | 200.6583 | 3.8493e-08 | 3.3017e-08 | 1.6843e-07 | 2.3994e-07 | 0.0020941 | 0.0017962 | 0.0091628 | 0.013053 | 0 | 0 | 0 | 0 | 0 | 0 | 0 | 0 | 3.8537 | 0.23055 | 0.19775 | 0.69107 | 1.1194 | 1.7677 | 1.1349 | 5.07 | 7.9726 | 0 | 122 | SCR
55524_G_CTG5 | PJM_EMAAC | Pennsylvania | 42 | York | 133 | 55524 | CTG5 | York Energy Center | 7050 | 2019 | 9999 | Combined Cycle |  |  | SCR | DLNB + H2O |  | Fossil | G | 2030 | NaturalGas |  | 0.86392 | 0.74103 | 3.7802 | 5.3851 | 0 | 0 | 0 | 0 | 0 | 0 | 0 | 0 | 0 | 0 | 0 | 0 | 122.5414 | 105.1109 | 536.1946 | 763.8468 | 50.5737 | 43.38 | 221.2912 | 315.2449 | 6.0474e-08 | 5.1872e-08 | 2.6461e-07 | 3.7696e-07 | 0.0022324 | 0.0019149 | 0.0097684 | 0.013916 | 0 | 0 | 0 | 0 | 0 | 0 | 0 | 0 | 6.8325 | 0.40875 | 0.35061 | 1.2252 | 1.9846 | 2.7772 | 1.783 | 7.9652 | 12.5255 | 0 | 216.3 | SCR
55524_G_CTG6 | PJM_EMAAC | Pennsylvania | 42 | York | 133 | 55524 | CTG6 | York Energy Center | 7050 | 2019 | 9999 | Combined Cycle |  |  | SCR | DLNB + H2O |  | Fossil | G | 2030 | NaturalGas |  | 0.86392 | 0.74103 | 3.7802 | 5.3851 | 0 | 0 | 0 | 0 | 0 | 0 | 0 | 0 | 0 | 0 | 0 | 0 | 122.5414 | 105.1109 | 536.1946 | 763.8468 | 50.5737 | 43.38 | 221.2912 | 315.2449 | 6.0474e-08 | 5.1872e-08 | 2.6461e-07 | 3.7696e-07 | 0.0022324 | 0.0019149 | 0.0097684 | 0.013916 | 0 | 0 | 0 | 0 | 0 | 0 | 0 | 0 | 6.8325 | 0.40875 | 0.35061 | 1.2252 | 1.9846 | 2.7772 | 1.783 | 7.9652 | 12.5255 | 0 | 216.3 | SCR
55524_G_STG1 | PJM_EMAAC | Pennsylvania | 42 | York | 133 | 55524 | STG1 | York Energy Center | 7956 | 2011 | 9999 | Combined Cycle | other |  | SCR |  |  | Fossil | G | 2030 | NaturalGas |  | 0.84738 | 0.72685 | 3.7078 | 5.282 | 0 | 0 | 0 | 0 | 0 | 0 | 0 | 0 | 0 | 0 | 0 | 0 | 106.5085 | 91.3585 | 466.0406 | 663.9076 | 49.6057 | 42.5497 | 217.0557 | 309.2111 | 5.9317e-08 | 5.0879e-08 | 2.5955e-07 | 3.6974e-07 | 0.0032269 | 0.0027679 | 0.01412 | 0.020115 | 0 | 0 | 0 | 0 | 0 | 0 | 0 | 0 | 5.9386 | 0.35527 | 0.30473 | 1.0649 | 1.7249 | 2.7241 | 1.7489 | 7.8127 | 12.2857 | 0 | 188 | SCR
55524_G_STG2 | PJM_EMAAC | Pennsylvania | 42 | York | 133 | 55524 | STG2 | York Energy Center | 7050 | 2019 | 9999 | Combined Cycle |  |  | SCR |  |  | Fossil | G | 2030 | NaturalGas |  | 1.5781 | 1.3536 | 6.905 | 9.8366 | 0 | 0 | 0 | 0 | 0 | 0 | 0 | 0 | 0 | 0 | 0 | 0 | 223.8377 | 191.9987 | 979.4289 | 1395.2653 | 92.3794 | 79.2392 | 404.2172 | 575.8358 | 1.1046e-07 | 9.4751e-08 | 4.8335e-07 | 6.8856e-07 | 0.0040779 | 0.0034978 | 0.017843 | 0.025419 | 0 | 0 | 0 | 0 | 0 | 0 | 0 | 0 | 12.4804 | 0.74663 | 0.64043 | 2.2381 | 3.6251 | 5.0729 | 3.2569 | 14.5495 | 22.8794 | 0 | 395.1 | SCR
55534_G_1299 | SERC_VACAR | North Carolina | 37 | Burke | 23 | 55534 | 1299 | Water Filter Plant #2 | 21948 | 2013 | 9999 | Combustion Turbine | [5 empty] | Fossil | G | 2030 | Oil |  | 0 | 0 | 0 | 0 | 0 | 0 | 0 | 0 | 0 | 0 | 0 | 0 | 0 | 0 | 0 | 0 | 0 | 0 | 0 | 0 | 0 | 0 | 0 | 0 | 0 | 0 | 0 | 0 | 0 | 0 | 0 | 0 | 0 | 0 | 0 | 0 | 0 | 0 | 0 | 0 | 0.045206 | 0 | 0 | 0 | 0 | 0 | 0 | 0 | 0 | 0 | 1.7
55538_G_CTG1 | WECC_San Diego Gas and Electric | California | 6 | San Diego | 73 | 55538 | CTG1 | Escondido Energy Center | 10745 | 2014 | 9999 | Combustion Turbine |  |  |  | H2O |  | Fossil | G | 2030 | NaturalGas |  | 0 | 0 | 0 | 0 | 0 | 0 | 0 | 0 | 0 | 0 | 0 | 0 | 0 | 0 | 0 | 0 | 0 | 0 | 0 | 0 | 0 | 0 | 0 | 0 | 0 | 0 | 0 | 0 | 0 | 0 | 0 | 0 | 0 | 0 | 0 | 0 | 0 | 0 | 0 | 0 | 0.88763 | 0 | 0 | 0 | 0 | 0 | 0 | 0 | 0 | 0 | 45
55540_G_GEN1 | WECC_San Diego Gas and Electric | California | 6 | San Diego | 73 | 55540 | GEN1 | Chula Vista Energy Center | 12369 | 2001 | 9999 | Combustion Turbine |  |  | SCR | DLNB |  | Fossil | G | 2030 | NaturalGas |  | 0 | 0 | 0 | 0 | 0 | 0 | 0 | 0 | 0 | 0 | 0 | 0 | 0 | 0 | 0 | 0 | 0 | 0 | 0 | 0 | 0 | 0 | 0 | 0 | 0 | 0 | 0 | 0 | 0 | 0 | 0 | 0 | 0 | 0 | 0 | 0 | 0 | 0 | 0 | 0 | 0.73397 | 0 | 0 | 0 | 0 | 0 | 0 | 0 | 0 | 0 | 33.6 | SCR
55541_G_CTG1 | WECC_Southern California Edison | California | 6 | Riverside | 65 | 55541 | CTG1 | Indigo Energy Facility | 10745 | 2001 | 9999 | Combustion Turbine |  |  | SCR | H2O |  | Fossil | G | 2030 | NaturalGas |  | 0 | 0 | 0.00045228 | 0.00045228 | 0 | 0 | 0 | 0 | 0 | 0 | 0 | 0 | 0 | 0 | 0 | 0 | 0 | 0 | 0.042092 | 0.042092 | 0 | 0 | 0.026476 | 0.026476 | 0 | 0 | 3.1659e-11 | 3.1659e-11 | 0 | 0 | 4.8122e-06 | 4.8122e-06 | 0 | 0 | 0 | 0 | 0 | 0 | 0 | 0 | 1.0201 | 0 | 0 | 0.00021762 | 0.00021762 | 0 | 0 | 0.0012883 | 0.0012883 | 0 | 46.7 | SCR
55541_G_CTG2 | WECC_Southern California Edison | California | 6 | Riverside | 65 | 55541 | CTG2 | Indigo Energy Facility | 10745 | 2001 | 9999 | Combustion Turbine |  |  | SCR |  |  | Fossil | G | 2030 | NaturalGas |  | 0 | 0 | 0.00046099 | 0.00046099 | 0 | 0 | 0 | 0 | 0 | 0 | 0 | 0 | 0 | 0 | 0 | 0 | 0 | 0 | 0.042903 | 0.042903 | 0 | 0 | 0.026987 | 0.026987 | 0 | 0 | 3.227e-11 | 3.227e-11 | 0 | 0 | 5.2853e-06 | 5.2853e-06 | 0 | 0 | 0 | 0 | 0 | 0 | 0 | 0 | 1.0398 | 0 | 0 | 0.00022181 | 0.00022181 | 0 | 0 | 0.0013132 | 0.0013132 | 0 | 47.6 | SCR
55541_G_CTG3 | WECC_Southern California Edison | California | 6 | Riverside | 65 | 55541 | CTG3 | Indigo Energy Facility | 10745 | 2001 | 9999 | Combustion Turbine |  |  | SCR |  |  | Fossil | G | 2030 | NaturalGas |  | 0 | 0 | 0.0004668 | 0.0004668 | 0 | 0 | 0 | 0 | 0 | 0 | 0 | 0 | 0 | 0 | 0 | 0 | 0 | 0 | 0.043444 | 0.043444 | 0 | 0 | 0.027327 | 0.027327 | 0 | 0 | 3.2676e-11 | 3.2676e-11 | 0 | 0 | 5.2445e-06 | 5.2445e-06 | 0 | 0 | 0 | 0 | 0 | 0 | 0 | 0 | 1.0529 | 0 | 0 | 0.0002246 | 0.0002246 | 0 | 0 | 0.0013297 | 0.0013297 | 0 | 48.2 | SCR
55542_G_CTG1 | WECC_San Diego Gas and Electric | California | 6 | San Diego | 73 | 55542 | CTG1 | Larkspur Energy Facility | 10745 | 2001 | 9999 | Combustion Turbine |  |  | SCR |  |  | Fossil | G | 2030 | Oil |  | 0 | 0 | 0 | 0 | 0 | 0 | 0 | 0 | 0 | 0 | 0 | 0 | 0 | 0 | 0 | 0 | 0 | 0 | 0 | 0 | 0 | 0 | 0 | 0 | 0 | 0 | 0 | 0 | 0 | 0 | 0 | 0 | 0 | 0 | 0 | 0 | 0 | 0 | 0 | 0 | 0.9961 | 0 | 0 | 0 | 0 | 0 | 0 | 0 | 0 | 0 | 45.6 | SCR
55542_G_CTG2 | WECC_San Diego Gas and Electric | California | 6 | San Diego | 73 | 55542 | CTG2 | Larkspur Energy Facility | 10745 | 2001 | 9999 | Combustion Turbine |  |  | SCR |  |  | Fossil | G | 2030 | Oil |  | 0 | 0 | 0 | 0 | 0 | 0 | 0 | 0 | 0 | 0 | 0 | 0 | 0 | 0 | 0 | 0 | 0 | 0 | 0 | 0 | 0 | 0 | 0 | 0 | 0 | 0 | 0 | 0 | 0 | 0 | 0 | 0 | 0 | 0 | 0 | 0 | 0 | 0 | 0 | 0 | 1.0048 | 0 | 0 | 0 | 0 | 0 | 0 | 0 | 0 | 0 | 46 | SCR
55544_G_GT1 | WECC_Pacific Northwest | Oregon | 41 | Klamath | 35 | 55544 | GT1 | Klamath Expansion Project | 11364 | 2002 | 9999 | Combustion Turbine |  |  |  | H2O |  | Fossil | G | 2030 | NaturalGas |  | 0 | 0 | 0 | 0 | 0 | 0 | 0 | 0 | 0 | 0 | 0 | 0 | 0 | 0 | 0 | 0 | 0 | 0 | 0 | 0 | 0 | 0 | 0 | 0 | 0 | 0 | 0 | 0 | 0 | 0 | 0 | 0 | 0 | 0 | 0 | 0 | 0 | 0 | 0 | 0 | 0.49313 | 0 | 0 | 0 | 0 | 0 | 0 | 0 | 0 | 0 | 25
55544_G_GT2 | WECC_Pacific Northwest | Oregon | 41 | Klamath | 35 | 55544 | GT2 | Klamath Expansion Project | 11365 | 2002 | 9999 | Combustion Turbine |  |  |  | H2O |  | Fossil | G | 2030 | NaturalGas |  | 0 | 0 | 0 | 0 | 0 | 0 | 0 | 0 | 0 | 0 | 0 | 0 | 0 | 0 | 0 | 0 | 0 | 0 | 0 | 0 | 0 | 0 | 0 | 0 | 0 | 0 | 0 | 0 | 0 | 0 | 0 | 0 | 0 | 0 | 0 | 0 | 0 | 0 | 0 | 0 | 0.49313 | 0 | 0 | 0 | 0 | 0 | 0 | 0 | 0 | 0 | 25
55544_G_GT3 | WECC_Pacific Northwest | Oregon | 41 | Klamath | 35 | 55544 | GT3 | Klamath Expansion Project | 11365 | 2002 | 9999 | Combustion Turbine |  |  |  | H2O |  | Fossil | G | 2030 | NaturalGas |  | 0 | 0 | 0 | 0 | 0 | 0 | 0 | 0 | 0 | 0 | 0 | 0 | 0 | 0 | 0 | 0 | 0 | 0 | 0 | 0 | 0 | 0 | 0 | 0 | 0 | 0 | 0 | 0 | 0 | 0 | 0 | 0 | 0 | 0 | 0 | 0 | 0 | 0 | 0 | 0 | 0.49313 | 0 | 0 | 0 | 0 | 0 | 0 | 0 | 0 | 0 | 25
55544_G_GT4 | WECC_Pacific Northwest | Oregon | 41 | Klamath | 35 | 55544 | GT4 | Klamath Expansion Project | 11365 | 2002 | 9999 | Combustion Turbine |  |  |  | H2O |  | Fossil | G | 2030 | NaturalGas |  | 0 | 0 | 0 | 0 | 0 | 0 | 0 | 0 | 0 | 0 | 0 | 0 | 0 | 0 | 0 | 0 | 0 | 0 | 0 | 0 | 0 | 0 | 0 | 0 | 0 | 0 | 0 | 0 | 0 | 0 | 0 | 0 | 0 | 0 | 0 | 0 | 0 | 0 | 0 | 0 | 0.49313 | 0 | 0 | 0 | 0 | 0 | 0 | 0 | 0 | 0 | 25
55545_G_CTG1 | ERCOT_Rest | Texas | 48 | Hidalgo | 215 | 55545 | CTG1 | Hidalgo Energy Center | 7376 | 2000 | 9999 | Combined Cycle |  |  |  | DLNB |  | Fossil | G | 2030 | NaturalGas |  | 0.44884 | 0.20218 | 1.6897 | 2.3407 | 0 | 0 | 0 | 0 | 0 | 0 | 0 | 0 | 0 | 0 | 0 | 0 | 60.8519 | 27.4102 | 229.0793 | 317.3413 | 26.2753 | 11.8355 | 98.9144 | 137.0251 | 3.1419e-08 | 1.4152e-08 | 1.1828e-07 | 1.6385e-07 | 0.0081953 | 0.0036915 | 0.030852 | 0.042738 | 0 | 0 | 0 | 0 | 0 | 0 | 0 | 0 | 5.152 | 0.19527 | 0.10795 | 0.58737 | 0.89059 | 1.1971 | 0.47473 | 3.7744 | 5.4463 | 0 | 149
55545_G_CTG2 | ERCOT_Rest | Texas | 48 | Hidalgo | 215 | 55545 | CTG2 | Hidalgo Energy Center | 7376 | 2000 | 9999 | Combined Cycle |  |  |  | DLNB |  | Fossil | G | 2030 | NaturalGas |  | 0.44884 | 0.20218 | 1.6897 | 2.3407 | 0 | 0 | 0 | 0 | 0 | 0 | 0 | 0 | 0 | 0 | 0 | 0 | 60.8519 | 27.4102 | 229.0793 | 317.3413 | 26.2753 | 11.8355 | 98.9144 | 137.0251 | 3.1419e-08 | 1.4152e-08 | 1.1828e-07 | 1.6385e-07 | 0.0081953 | 0.0036915 | 0.030852 | 0.042738 | 0 | 0 | 0 | 0 | 0 | 0 | 0 | 0 | 5.152 | 0.19527 | 0.10795 | 0.58737 | 0.89059 | 1.1971 | 0.47473 | 3.7744 | 5.4463 | 0 | 149
55545_G_STG1 | ERCOT_Rest | Texas | 48 | Hidalgo | 215 | 55545 | STG1 | Hidalgo Energy Center | 7376 | 2000 | 9999 | Combined Cycle | other |  |  | DLNB |  | Fossil | G | 2030 | NaturalGas |  | 0.51813 | 0.23339 | 1.9505 | 2.702 | 0 | 0 | 0 | 0 | 0 | 0 | 0 | 0 | 0 | 0 | 0 | 0 | 70.2451 | 31.6413 | 264.4405 | 366.3269 | 30.3312 | 13.6624 | 114.1831 | 158.1767 | 3.6269e-08 | 1.6337e-08 | 1.3654e-07 | 1.8914e-07 | 0.0094604 | 0.0042613 | 0.035614 | 0.049336 | 0 | 0 | 0 | 0 | 0 | 0 | 0 | 0 | 5.9473 | 0.22541 | 0.12462 | 0.67803 | 1.0281 | 1.3819 | 0.54802 | 4.357 | 6.2869 | 0 | 172
55556_G_UNT2 | MISO_WOTAB (including Western) | Texas | 48 | Montgomery | 339 | 55556 | UNT2 | Security | 13500 | 2003 | 9999 | Landfill Gas | [5 empty] | Non-Fossil | G | 2030 | LF Gas |  | 0.039294 | 0.048238 | 0.050597 | 0.13813 | 0 | 0 | 0 | 0 | 0 | 0 | 0 | 0 | 0 | 0 | 0 | 0 | 2.9107 | 3.5732 | 3.7479 | 10.2317 | 2.2645 | 2.7799 | 2.9158 | 7.9602 | 0 | 0 | 0 | 0 | 0.0023614 | 0.0028988 | 0.0030406 | 0.0083008 | 0 | 0 | 0 | 0 | 0 | 0 | 0 | 0 | 0.46018 | 0.020191 | 0.024787 | 0.025999 | 0.070977 | 0 | 0 | 0 | 0 | 0 | 1.7
55556_G_UNT3 | MISO_WOTAB (including Western) | Texas | 48 | Montgomery | 339 | 55556 | UNT3 | Security | 13500 | 2003 | 9999 | Landfill Gas | [5 empty] | Non-Fossil | G | 2030 | LF Gas |  | 2.3114e-08 | 2.8375e-08 | 2.9763e-08 | 8.1252e-08 | 0 | 0 | 0 | 0 | 0 | 0 | 0 | 0 | 0 | 0 | 0 | 0 | 1.7122e-06 | 2.1019e-06 | 2.2046e-06 | 6.0187e-06 | 1.332e-06 | 1.6352e-06 | 1.7152e-06 | 4.6825e-06 | 0 | 0 | 0 | 0 | 1.389e-09 | 1.7052e-09 | 1.7886e-09 | 4.8828e-09 | 0 | 0 | 0 | 0 | 0 | 0 | 0 | 0 | 2.7069e-07 | 1.1877e-08 | 1.4581e-08 | 1.5294e-08 | 4.1751e-08 | 0 | 0 | 0 | 0 | 0 | 1e-06
55557_G_T101 | WECC_LADWP | California | 6 | Los Angeles | 37 | 55557 | T101 | Wilmington Hydrogen Plant | 9194 | 1996 | 9999 | Non-Fossil Waste | [5 empty] | Non-Fossil | G | 2030 | Non-Fossil |  | 0.3462 | 0.45298 | 0.60049 | 1.3997 | 0 | 0 | 0 | 0 | 0 | 0 | 0 | 0 | 0 | 0 | 0 | 0 | 37.655 | 49.2692 | 65.3137 | 152.2378 | 0 | 0 | 0 | 0 | 0 | 0 | 0 | 0 | 0 | 0 | 0 | 0 | 0 | 0 | 0 | 0 | 0 | 0 | 0 | 0 | 3.8442 | 0.26121 | 0.34178 | 0.45308 | 1.0561 | 0 | 0 | 0 | 0 | 0 | 28.1
55558_G_GEN1 | MISO_Wisconsin- Upper Michigan (WUMS) | Wisconsin | 55 | Outagamie | 87 | 55558 | GEN1 | Combined Locks Energy Center | 8375 | 2002 | 9999 | Combined Cycle |  |  | SCR | H2O |  | Fossil | G | 2030 | NaturalGas |  | 0.31854 | 0.045684 | 0.95501 | 1.3192 | 0 | 0 | 0 | 0 | 0 | 0 | 0 | 0 | 0 | 0 | 0 | 0 | 38.0345 | 5.4548 | 114.0305 | 157.5198 | 19.5089 | 2.7979 | 58.4894 | 80.7962 | 2.3328e-08 | 3.3457e-09 | 6.9939e-08 | 9.6613e-08 | 0.0016979 | 0.00024351 | 0.0050905 | 0.0070319 | 0 | 0 | 0 | 0 | 0 | 0 | 0 | 0 | 1.4499 | 0.1032 | 0.022475 | 0.26057 | 0.38624 | 0.95884 | 0.12223 | 2.1485 | 3.2295 | 0 | 45.9 | SCR
55558_G_GEN2 | MISO_Wisconsin- Upper Michigan (WUMS) | Wisconsin | 55 | Outagamie | 87 | 55558 | GEN2 | Combined Locks Energy Center | 8375 | 2002 | 9999 | Combined Cycle |  |  | SCR | H2O |  | Fossil | G | 2030 | NaturalGas |  | 0.041639 | 0.0059718 | 0.12484 | 0.17245 | 0 | 0 | 0 | 0 | 0 | 0 | 0 | 0 | 0 | 0 | 0 | 0 | 4.9718 | 0.71305 | 14.9059 | 20.5908 | 2.5502 | 0.36574 | 7.6457 | 10.5616 | 3.0494e-09 | 4.3734e-10 | 9.1424e-09 | 1.2629e-08 | 0.00022195 | 3.1832e-05 | 0.00066542 | 0.0009192 | 0 | 0 | 0 | 0 | 0 | 0 | 0 | 0 | 0.18953 | 0.01349 | 0.0029379 | 0.034061 | 0.050488 | 0.12534 | 0.015978 | 0.28084 | 0.42216 | 0 | 6 | SCR
55560_G_V-47 | WECC_Pacific Northwest | Washington | 53 | Walla Walla | 71 | 55560 | V-47 | FPL Energy Vansycle LLC (WA) | 0 | 2001 | 9999 | Onshore Wind | [5 empty] | Non-Fossil | G | 2030 | Wind |  | 0 | 0 | 0 | 0 | 0 | 0 | 0 | 0 | 0 | 0 | 0 | 0 | 0 | 0 | 0 | 0 | 93.9486 | 158.1418 | 187.9692 | 440.0596 | 0 | 0 | 0 | 0 | 0 | 0 | 0 | 0 | 0 | 0 | 0 | 0 | 0 | 0 | 0 | 0 | 0 | 0 | 0 | 0 | 7.5007 | 0 | 0 | 0 | 0 | 0 | 0 | 0 | 0 | 0 | 176.9
55561_G_TN30 | MISO_Minnesota and Western Wisconsin | Minnesota | 27 | Lincoln | 81 | 55561 | TN30 | Tsar Nicholas LLC | 0 | 2001 | 9999 | Onshore Wind | [5 empty] | Non-Fossil | G | 2030 | Wind |  | 0 | 0 | 0 | 0 | 0 | 0 | 0 | 0 | 0 | 0 | 0 | 0 | 0 | 0 | 0 | 0 | 1.6331 | 2.2219 | 1.8498 | 5.7049 | 0 | 0 | 0 | 0 | 0 | 0 | 0 | 0 | 0 | 0 | 0 | 0 | 0 | 0 | 0 | 0 | 0 | 0 | 0 | 0 | 0.080256 | 0 | 0 | 0 | 0 | 0 | 0 | 0 | 0 | 0 | 1.9
55562_G_SU30 | MISO_Minnesota and Western Wisconsin | Minnesota | 27 | Lincoln | 81 | 55562 | SU30 | Sun River LLC | 0 | 2001 | 9999 | Onshore Wind | [5 empty] | Non-Fossil | G | 2030 | Wind |  | 0 | 0 | 0 | 0 | 0 | 0 | 0 | 0 | 0 | 0 | 0 | 0 | 0 | 0 | 0 | 0 | 1.6331 | 2.2219 | 1.8498 | 5.7049 | 0 | 0 | 0 | 0 | 0 | 0 | 0 | 0 | 0 | 0 | 0 | 0 | 0 | 0 | 0 | 0 | 0 | 0 | 0 | 0 | 0.080256 | 0 | 0 | 0 | 0 | 0 | 0 | 0 | 0 | 0 | 1.9
55563_G_JH30 | MISO_Minnesota and Western Wisconsin | Minnesota | 27 | Lincoln | 81 | 55563 | JH30 | Julia Hills LLC | 0 | 2001 | 9999 | Onshore Wind | [5 empty] | Non-Fossil | G | 2030 | Wind |  | 0 | 0 | 0 | 0 | 0 | 0 | 0 | 0 | 0 | 0 | 0 | 0 | 0 | 0 | 0 | 0 | 1.6331 | 2.2219 | 1.8498 | 5.7049 | 0 | 0 | 0 | 0 | 0 | 0 | 0 | 0 | 0 | 0 | 0 | 0 | 0 | 0 | 0 | 0 | 0 | 0 | 0 | 0 | 0.080256 | 0 | 0 | 0 | 0 | 0 | 0 | 0 | 0 | 0 | 1.9
55564_G_JM30 | MISO_Minnesota and Western Wisconsin | Minnesota | 27 | Lincoln | 81 | 55564 | JM30 | Jessica Mills LLC | 0 | 2001 | 9999 | Onshore Wind | [5 empty] | Non-Fossil | G | 2030 | Wind |  | 0 | 0 | 0 | 0 | 0 | 0 | 0 | 0 | 0 | 0 | 0 | 0 | 0 | 0 | 0 | 0 | 1.6331 | 2.2219 | 1.8498 | 5.7049 | 0 | 0 | 0 | 0 | 0 | 0 | 0 | 0 | 0 | 0 | 0 | 0 | 0 | 0 | 0 | 0 | 0 | 0 | 0 | 0 | 0.080256 | 0 | 0 | 0 | 0 | 0 | 0 | 0 | 0 | 0 | 1.9
55565_G_JR30 | MISO_Minnesota and Western Wisconsin | Minnesota | 27 | Lincoln | 81 | 55565 | JR30 | Jack River LLC | 0 | 2001 | 9999 | Onshore Wind | [5 empty] | Non-Fossil | G | 2030 | Wind |  | 0 | 0 | 0 | 0 | 0 | 0 | 0 | 0 | 0 | 0 | 0 | 0 | 0 | 0 | 0 | 0 | 1.6331 | 2.2219 | 1.8498 | 5.7049 | 0 | 0 | 0 | 0 | 0 | 0 | 0 | 0 | 0 | 0 | 0 | 0 | 0 | 0 | 0 | 0 | 0 | 0 | 0 | 0 | 0.080256 | 0 | 0 | 0 | 0 | 0 | 0 | 0 | 0 | 0 | 1.9
55566_G_AH30 | MISO_Minnesota and Western Wisconsin | Minnesota | 27 | Lincoln | 81 | 55566 | AH30 | Autumn Hills LLC | 0 | 2001 | 9999 | Onshore Wind | [5 empty] | Non-Fossil | G | 2030 | Wind |  | 0 | 0 | 0 | 0 | 0 | 0 | 0 | 0 | 0 | 0 | 0 | 0 | 0 | 0 | 0 | 0 | 1.6331 | 2.2219 | 1.8498 | 5.7049 | 0 | 0 | 0 | 0 | 0 | 0 | 0 | 0 | 0 | 0 | 0 | 0 | 0 | 0 | 0 | 0 | 0 | 0 | 0 | 0 | 0.080256 | 0 | 0 | 0 | 0 | 0 | 0 | 0 | 0 | 0 | 1.9
55567_G_WS30 | MISO_Minnesota and Western Wisconsin | Minnesota | 27 | Lincoln | 81 | 55567 | WS30 | Winters Spawn LLC | 0 | 2001 | 9999 | Onshore Wind | [5 empty] | Non-Fossil | G | 2030 | Wind |  | 0 | 0 | 0 | 0 | 0 | 0 | 0 | 0 | 0 | 0 | 0 | 0 | 0 | 0 | 0 | 0 | 1.6331 | 2.2219 | 1.8498 | 5.7049 | 0 | 0 | 0 | 0 | 0 | 0 | 0 | 0 | 0 | 0 | 0 | 0 | 0 | 0 | 0 | 0 | 0 | 0 | 0 | 0 | 0.080256 | 0 | 0 | 0 | 0 | 0 | 0 | 0 | 0 | 0 | 1.9
55568_G_TL30 | MISO_Minnesota and Western Wisconsin | Minnesota | 27 | Lincoln | 81 | 55568 | TL30 | Twin Lake Hills LLC | 0 | 2000 | 9999 | Onshore Wind | [5 empty] | Non-Fossil | G | 2030 | Wind |  | 0 | 0 | 0 | 0 | 0 | 0 | 0 | 0 | 0 | 0 | 0 | 0 | 0 | 0 | 0 | 0 | 1.6331 | 2.2219 | 1.8498 | 5.7049 | 0 | 0 | 0 | 0 | 0 | 0 | 0 | 0 | 0 | 0 | 0 | 0 | 0 | 0 | 0 | 0 | 0 | 0 | 0 | 0 | 0.080256 | 0 | 0 | 0 | 0 | 0 | 0 | 0 | 0 | 0 | 1.9
55569_G_SH30 | MISO_Minnesota and Western Wisconsin | Minnesota | 27 | Lincoln | 81 | 55569 | SH30 | Spartan Hills LLC | 0 | 2001 | 9999 | Onshore Wind | [5 empty] | Non-Fossil | G | 2030 | Wind |  | 0 | 0 | 0 | 0 | 0 | 0 | 0 | 0 | 0 | 0 | 0 | 0 | 0 | 0 | 0 | 0 | 1.6331 | 2.2219 | 1.8498 | 5.7049 | 0 | 0 | 0 | 0 | 0 | 0 | 0 | 0 | 0 | 0 | 0 | 0 | 0 | 0 | 0 | 0 | 0 | 0 | 0 | 0 | 0.080256 | 0 | 0 | 0 | 0 | 0 | 0 | 0 | 0 | 0 | 1.9
55570_G_SR30 | MISO_Minnesota and Western Wisconsin | Minnesota | 27 | Lincoln | 81 | 55570 | SR30 | Soliloquoy Ridge LLC | 0 | 2001 | 9999 | Onshore Wind | [5 empty] | Non-Fossil | G | 2030 | Wind |  | 0 | 0 | 0 | 0 | 0 | 0 | 0 | 0 | 0 | 0 | 0 | 0 | 0 | 0 | 0 | 0 | 1.6331 | 2.2219 | 1.8498 | 5.7049 | 0 | 0 | 0 | 0 | 0 | 0 | 0 | 0 | 0 | 0 | 0 | 0 | 0 | 0 | 0 | 0 | 0 | 0 | 0 | 0 | 0.080256 | 0 | 0 | 0 | 0 | 0 | 0 | 0 | 0 | 0 | 1.9
55571_G_RR30 | MISO_Minnesota and Western Wisconsin | Minnesota | 27 | Lincoln | 81 | 55571 | RR30 | Ruthton Ridge LLC | 0 | 2001 | 9999 | Onshore Wind | [5 empty] | Non-Fossil | G | 2030 | Wind |  | 0 | 0 | 0 | 0 | 0 | 0 | 0 | 0 | 0 | 0 | 0 | 0 | 0 | 0 | 0 | 0 | 1.6331 | 2.2219 | 1.8498 | 5.7049 | 0 | 0 | 0 | 0 | 0 | 0 | 0 | 0 | 0 | 0 | 0 | 0 | 0 | 0 | 0 | 0 | 0 | 0 | 0 | 0 | 0.080256 | 0 | 0 | 0 | 0 | 0 | 0 | 0 | 0 | 0 | 1.9
55572_G_HC30 | MISO_Minnesota and Western Wisconsin | Minnesota | 27 | Lincoln | 81 | 55572 | HC30 | Hope Creek LLC | 0 | 2001 | 9999 | Onshore Wind | [5 empty] | Non-Fossil | G | 2030 | Wind |  | 0 | 0 | 0 | 0 | 0 | 0 | 0 | 0 | 0 | 0 | 0 | 0 | 0 | 0 | 0 | 0 | 1.6331 | 2.2219 | 1.8498 | 5.7049 | 0 | 0 | 0 | 0 | 0 | 0 | 0 | 0 | 0 | 0 | 0 | 0 | 0 | 0 | 0 | 0 | 0 | 0 | 0 | 0 | 0.080256 | 0 | 0 | 0 | 0 | 0 | 0 | 0 | 0 | 0 | 1.9
55573_G_HR30 | MISO_Minnesota and Western Wisconsin | Minnesota | 27 | Lincoln | 81 | 55573 | HR30 | Hadley Ridge LLC | 0 | 2000 | 9999 | Onshore Wind | [5 empty] | Non-Fossil | G | 2030 | Wind |  | 0 | 0 | 0 | 0 | 0 | 0 | 0 | 0 | 0 | 0 | 0 | 0 | 0 | 0 | 0 | 0 | 1.6331 | 2.2219 | 1.8498 | 5.7049 | 0 | 0 | 0 | 0 | 0 | 0 | 0 | 0 | 0 | 0 | 0 | 0 | 0 | 0 | 0 | 0 | 0 | 0 | 0 | 0 | 0.080256 | 0 | 0 | 0 | 0 | 0 | 0 | 0 | 0 | 0 | 1.9
55574_G_FH30 | MISO_Minnesota and Western Wisconsin | Minnesota | 27 | Lincoln | 81 | 55574 | FH30 | Florence Hills LLC | 0 | 2001 | 9999 | Onshore Wind | [5 empty] | Non-Fossil | G | 2030 | Wind |  | 0 | 0 | 0 | 0 | 0 | 0 | 0 | 0 | 0 | 0 | 0 | 0 | 0 | 0 | 0 | 0 | 1.6331 | 2.2219 | 1.8498 | 5.7049 | 0 | 0 | 0 | 0 | 0 | 0 | 0 | 0 | 0 | 0 | 0 | 0 | 0 | 0 | 0 | 0 | 0 | 0 | 0 | 0 | 0.080256 | 0 | 0 | 0 | 0 | 0 | 0 | 0 | 0 | 0 | 1.9
55576_G_AB30 | MISO_Minnesota and Western Wisconsin | Minnesota | 27 | Clay | 27 | 55576 | AB30 | Agassiz Beach LLC | 0 | 2001 | 9999 | Onshore Wind | [5 empty] | Non-Fossil | G | 2030 | Wind |  | 0 | 0 | 0 | 0 | 0 | 0 | 0 | 0 | 0 | 0 | 0 | 0 | 0 | 0 | 0 | 0 | 1.6331 | 2.2219 | 1.8498 | 5.7049 | 0 | 0 | 0 | 0 | 0 | 0 | 0 | 0 | 0 | 0 | 0 | 0 | 0 | 0 | 0 | 0 | 0 | 0 | 0 | 0 | 0.080256 | 0 | 0 | 0 | 0 | 0 | 0 | 0 | 0 | 0 | 1.9
55579_G_EXIS | SPP SPS (Texas Panhandle) | Texas | 48 | Carson | 65 | 55579 | EXIS | Llano Estacado Wind Ranch | 0 | 2001 | 9999 | Onshore Wind | [5 empty] | Non-Fossil | G | 2030 | Wind |  | 0 | 0 | 0 | 0 | 0 | 0 | 0 | 0 | 0 | 0 | 0 | 0 | 0 | 0 | 0 | 0 | 67.4978 | 100.1144 | 110.602 | 278.2143 | 0 | 0 | 0 | 0 | 0 | 0 | 0 | 0 | 0 | 0 | 0 | 0 | 0 | 0 | 0 | 0 | 0 | 0 | 0 | 0 | 3.3554 | 0 | 0 | 0 | 0 | 0 | 0 | 0 | 0 | 0 | 80
55581_G_EXIS | ERCOT_West | Texas | 48 | Upton | 461 | 55581 | EXIS | King Mountain Wind Ranch 1 | 0 | 2001 | 9999 | Onshore Wind | [5 empty] | Non-Fossil | G | 2030 | Wind |  | 0 | 0 | 0 | 0 | 0 | 0 | 0 | 0 | 0 | 0 | 0 | 0 | 0 | 0 | 0 | 0 | 198.3328 | 291.0319 | 295.8438 | 785.2085 | 0 | 0 | 0 | 0 | 0 | 0 | 0 | 0 | 0 | 0 | 0 | 0 | 0 | 0 | 0 | 0 | 0 | 0 | 0 | 0 | 11.6293 | 0 | 0 | 0 | 0 | 0 | 0 | 0 | 0 | 0 | 278
55589_G_3 | ISONE_MA, VT, NH, RI (Rest of ISO New England) | Massachusetts | 25 | Bristol | 5 | 55589 | 3 | GRS Fall River | 19488 | 2000 | 9999 | Landfill Gas | [5 empty] | Non-Fossil | G | 2030 | LF Gas |  | 0.1239 | 0.1769 | 0.22429 | 0.52509 | 0 | 0 | 0 | 0 | 0 | 0 | 0 | 0 | 0 | 0 | 0 | 0 | 6.3576 | 9.0776 | 11.5089 | 26.9441 | 7.14 | 10.1948 | 12.9253 | 30.2602 | 0 | 0 | 0 | 0 | 0.0083599 | 0.011937 | 0.015134 | 0.03543 | 0 | 0 | 0 | 0 | 0 | 0 | 0 | 0 | 1.1952 | 0.044102 | 0.062971 | 0.079837 | 0.18691 | 0 | 0 | 0 | 0 | 0 | 4.4
55596_G_0001 | MISO_Lower Michigan | Michigan | 26 | Washtenaw | 161 | 55596 | 0001 | GRS Arbor Hills | 15057 | 1996 | 9999 | Landfill Gas | [5 empty] | Non-Fossil | G | 2030 | LF Gas |  | 0.086131 | 0.12456 | 0.16102 | 0.37171 | 0 | 0 | 0 | 0 | 0 | 0 | 0 | 0 | 0 | 0 | 0 | 0 | 5.7407 | 8.3019 | 10.7317 | 24.7742 | 4.9637 | 7.1782 | 9.2791 | 21.421 | 0 | 0 | 0 | 0 | 0.0037661 | 0.0054463 | 0.0070404 | 0.016253 | 0 | 0 | 0 | 0 | 0 | 0 | 0 | 0 | 1.0316 | 0.039823 | 0.05759 | 0.074446 | 0.17186 | 0 | 0 | 0 | 0 | 0 | 3.8
55596_G_0002 | MISO_Lower Michigan | Michigan | 26 | Washtenaw | 161 | 55596 | 0002 | GRS Arbor Hills | 15057 | 1996 | 9999 | Landfill Gas | [5 empty] | Non-Fossil | G | 2030 | LF Gas |  | 0.086131 | 0.12456 | 0.16102 | 0.37171 | 0 | 0 | 0 | 0 | 0 | 0 | 0 | 0 | 0 | 0 | 0 | 0 | 5.7407 | 8.3019 | 10.7317 | 24.7742 | 4.9637 | 7.1782 | 9.2791 | 21.421 | 0 | 0 | 0 | 0 | 0.004624 | 0.006687 | 0.0086441 | 0.019955 | 0 | 0 | 0 | 0 | 0 | 0 | 0 | 0 | 1.0316 | 0.039823 | 0.05759 | 0.074446 | 0.17186 | 0 | 0 | 0 | 0 | 0 | 3.8
55596_G_0003 | MISO_Lower Michigan | Michigan | 26 | Washtenaw | 161 | 55596 | 0003 | GRS Arbor Hills | 15057 | 1996 | 9999 | Landfill Gas | [5 empty] | Non-Fossil | G | 2030 | LF Gas |  | 0.086131 | 0.12456 | 0.16102 | 0.37171 | 0 | 0 | 0 | 0 | 0 | 0 | 0 | 0 | 0 | 0 | 0 | 0 | 5.7407 | 8.3019 | 10.7317 | 24.7742 | 4.9637 | 7.1782 | 9.2791 | 21.421 | 0 | 0 | 0 | 0 | 0.0055064 | 0.0079631 | 0.010294 | 0.023763 | 0 | 0 | 0 | 0 | 0 | 0 | 0 | 0 | 1.0316 | 0.039823 | 0.05759 | 0.074446 | 0.17186 | 0 | 0 | 0 | 0 | 0 | 3.8
55596_G_0004 | MISO_Lower Michigan | Michigan | 26 | Washtenaw | 161 | 55596 | 0004 | GRS Arbor Hills | 15057 | 1996 | 9999 | Landfill Gas |  |  |  | STM |  | Non-Fossil | G | 2030 | LF Gas |  | 0.17226 | 0.24912 | 0.32203 | 0.74341 | 0 | 0 | 0 | 0 | 0 | 0 | 0 | 0 | 0 | 0 | 0 | 0 | 11.4813 | 16.6038 | 21.4634 | 49.5484 | 9.9273 | 14.3564 | 18.5583 | 42.842 | 0 | 0 | 0 | 0 | 0.01905 | 0.027549 | 0.035612 | 0.08221 | 0 | 0 | 0 | 0 | 0 | 0 | 0 | 0 | 2.0632 | 0.079646 | 0.11518 | 0.14889 | 0.34372 | 0 | 0 | 0 | 0 | 0 | 7.6
55596_G_0005 | MISO_Lower Michigan | Michigan | 26 | Washtenaw | 161 | 55596 | 0005 | GRS Arbor Hills | 15057 | 2005 | 9999 | Landfill Gas | [5 empty] | Non-Fossil | G | 2030 | LF Gas |  | 0.1088 | 0.15734 | 0.20339 | 0.46952 | 0 | 0 | 0 | 0 | 0 | 0 | 0 | 0 | 0 | 0 | 0 | 0 | 7.2514 | 10.4866 | 13.5558 | 31.2937 | 6.2699 | 9.0672 | 11.721 | 27.0581 | 0 | 0 | 0 | 0 | 0.012031 | 0.017399 | 0.022492 | 0.051922 | 0 | 0 | 0 | 0 | 0 | 0 | 0 | 0 | 1.3031 | 0.050303 | 0.072745 | 0.094037 | 0.21708 | 0 | 0 | 0 | 0 | 0 | 4.8
55597_G_1 | MISO_Lower Michigan | Michigan | 26 | Calhoun | 25 | 55597 | 1 | GRS C&C | 13555 | 1995 | 9999 | Landfill Gas | [5 empty] | Non-Fossil | G | 2030 | LF Gas |  | 0.018365 | 0.026558 | 0.034331 | 0.079254 | 0 | 0 | 0 | 0 | 0 | 0 | 0 | 0 | 0 | 0 | 0 | 0 | 1.3596 | 1.9662 | 2.5417 | 5.8676 | 1.0583 | 1.5305 | 1.9785 | 4.5673 | 0 | 0 | 0 | 0 | 0.0020308 | 0.0029369 | 0.0037965 | 0.0087643 | 0 | 0 | 0 | 0 | 0 | 0 | 0 | 0 | 0.24433 | 0.0094317 | 0.01364 | 0.017632 | 0.040703 | 0 | 0 | 0 | 0 | 0 | 0.9
55597_G_3 | MISO_Lower Michigan | Michigan | 26 | Calhoun | 25 | 55597 | 3 | GRS C&C | 13555 | 1995 | 9999 | Landfill Gas | [5 empty] | Non-Fossil | G | 2030 | LF Gas |  | 0.018365 | 0.026558 | 0.034331 | 0.079254 | 0 | 0 | 0 | 0 | 0 | 0 | 0 | 0 | 0 | 0 | 0 | 0 | 1.3596 | 1.9662 | 2.5417 | 5.8676 | 1.0583 | 1.5305 | 1.9785 | 4.5673 | 0 | 0 | 0 | 0 | 0.0020308 | 0.0029369 | 0.0037965 | 0.0087643 | 0 | 0 | 0 | 0 | 0 | 0 | 0 | 0 | 0.24433 | 0.0094317 | 0.01364 | 0.017632 | 0.040703 | 0 | 0 | 0 | 0 | 0 | 0.9
55597_G_4 | MISO_Lower Michigan | Michigan | 26 | Calhoun | 25 | 55597 | 4 | GRS C&C | 18642 | 2007 | 9999 | Landfill Gas | [5 empty] | Non-Fossil | G | 2030 | LF Gas |  | 0.064544 | 0.093341 | 0.12066 | 0.27855 | 0 | 0 | 0 | 0 | 0 | 0 | 0 | 0 | 0 | 0 | 0 | 0 | 3.4746 | 5.0248 | 6.4955 | 14.9949 | 3.7196 | 5.3792 | 6.9535 | 16.0523 | 0 | 0 | 0 | 0 | 0.0071376 | 0.010322 | 0.013343 | 0.030803 | 0 | 0 | 0 | 0 | 0 | 0 | 0 | 0 | 0.62439 | 0.024103 | 0.034857 | 0.045059 | 0.10402 | 0 | 0 | 0 | 0 | 0 | 2.3
55598_G_1 | MISO_Minnesota and Western Wisconsin | Minnesota | 27 | Dakota | 37 | 55598 | 1 | GRS Pine Bend | 13500 | 1996 | 9999 | Landfill Gas | [5 empty] | Non-Fossil | G | 2030 | LF Gas |  | 2.2779e-08 | 3.2057e-08 | 4.1289e-08 | 9.6125e-08 | 0 | 0 | 0 | 0 | 0 | 0 | 0 | 0 | 0 | 0 | 0 | 0 | 1.5368e-06 | 2.1627e-06 | 2.7856e-06 | 6.4851e-06 | 1.3127e-06 | 1.8474e-06 | 2.3794e-06 | 5.5396e-06 | 0 | 0 | 0 | 0 | 2.469e-09 | 3.4746e-09 | 4.4752e-09 | 1.0419e-08 | 0 | 0 | 0 | 0 | 0 | 0 | 0 | 0 | 2.7113e-07 | 1.0661e-08 | 1.5003e-08 | 1.9324e-08 | 4.4987e-08 | 0 | 0 | 0 | 0 | 0 | 1e-06
55598_G_2 | MISO_Minnesota and Western Wisconsin | Minnesota | 27 | Dakota | 37 | 55598 | 2 | GRS Pine Bend | 20460 | 1996 | 9999 | Landfill Gas | [5 empty] | Non-Fossil | G | 2030 | LF Gas |  | 3.4523e-08 | 4.8584e-08 | 6.2576e-08 | 1.4568e-07 | 0 | 0 | 0 | 0 | 0 | 0 | 0 | 0 | 0 | 0 | 0 | 0 | 1.5368e-06 | 2.1627e-06 | 2.7856e-06 | 6.4851e-06 | 1.9895e-06 | 2.7999e-06 | 3.6062e-06 | 8.3956e-06 | 0 | 0 | 0 | 0 | 3.7418e-09 | 5.266e-09 | 6.7825e-09 | 1.579e-08 | 0 | 0 | 0 | 0 | 0 | 0 | 0 | 0 | 2.7113e-07 | 1.0661e-08 | 1.5003e-08 | 1.9324e-08 | 4.4987e-08 | 0 | 0 | 0 | 0 | 0 | 1e-06
55599_G_1 | SERC_VACAR | North Carolina | 37 | Cabarrus | 25 | 55599 | 1 | GRS CMS | 15696 | 1999 | 9999 | Landfill Gas | [5 empty] | Non-Fossil | G | 2030 | LF Gas |  | 0.11236 | 0.13614 | 0.19178 | 0.44028 | 0 | 0 | 0 | 0 | 0 | 0 | 0 | 0 | 0 | 0 | 0 | 0 | 7.1966 | 8.7199 | 12.2839 | 28.2004 | 6.475 | 7.8456 | 11.0523 | 25.3729 | 0 | 0 | 0 | 0 | 0.012425 | 0.015055 | 0.021208 | 0.048688 | 0 | 0 | 0 | 0 | 0 | 0 | 0 | 0 | 1.1628 | 0.049923 | 0.06049 | 0.085213 | 0.19563 | 0 | 0 | 0 | 0 | 0 | 4.3
55600_G_1 | NY_Zone C&E | New York | 36 | Broome | 7 | 55600 | 1 | Binghamton Cogen | 9572 | 1992 | 9999 | Combustion Turbine |  |  |  | STM |  | Fossil | G | 2030 | NaturalGas |  | 0.35331 | 0 | 0.077544 | 0.43085 | 0 | 0 | 0 | 0 | 0 | 0 | 0 | 0 | 0 | 0 | 0 | 0 | 36.9107 | 0 | 8.1011 | 45.0118 | 27.6662 | 0 | 6.0722 | 33.7384 | 3.3082e-08 | 0 | 7.2609e-09 | 4.0343e-08 | 0.020731 | 0 | 0.00455 | 0.025281 | 0 | 0 | 0 | 0 | 0 | 0 | 0 | 0 | 0.82846 | 0.17422 | 0 | 0.038237 | 0.21246 | 1.0596 | 0 | 0.1429 | 1.2025 | 0 | 42
55601_G_UNT1 | WECC_San Diego Gas and Electric | California | 6 | Orange | 59 | 55601 | UNT1 | Prima Plant | 13500 | 1999 | 9999 | Landfill Gas | [5 empty] | Non-Fossil | G | 2030 | LF Gas |  | 0 | 0 | 0.059552 | 0.059552 | 0 | 0 | 0 | 0 | 0 | 0 | 0 | 0 | 0 | 0 | 0 | 0 | 0 | 0 | 4.7045 | 4.7045 | 0 | 0 | 3.4319 | 3.4319 | 0 | 0 | 0 | 0 | 0 | 0 | 0.0026054 | 0.0026054 | 0 | 0 | 0 | 0 | 0 | 0 | 0 | 0 | 0.73493 | 0 | 0 | 0.032635 | 0.032635 | 0 | 0 | 0 | 0 | 0 | 2.7
55601_G_UNT2 | WECC_San Diego Gas and Electric | California | 6 | Orange | 59 | 55601 | UNT2 | Prima Plant | 13500 | 1999 | 9999 | Landfill Gas | [5 empty] | Non-Fossil | G | 2030 | LF Gas |  | 0 | 0 | 0.059552 | 0.059552 | 0 | 0 | 0 | 0 | 0 | 0 | 0 | 0 | 0 | 0 | 0 | 0 | 0 | 0 | 4.7045 | 4.7045 | 0 | 0 | 3.4319 | 3.4319 | 0 | 0 | 0 | 0 | 0 | 0 | 0.0026054 | 0.0026054 | 0 | 0 | 0 | 0 | 0 | 0 | 0 | 0 | 0.73493 | 0 | 0 | 0.032635 | 0.032635 | 0 | 0 | 0 | 0 | 0 | 2.7
55602_G_UNT1 | WECC_San Diego Gas and Electric | California | 6 | San Diego | 73 | 55602 | UNT1 | MM San Diego-North City | 13500 | 1999 | 9999 | Landfill Gas | [5 empty] | Non-Fossil | G | 2030 | LF Gas |  | 0 | 0 | 0.019851 | 0.019851 | 0 | 0 | 0 | 0 | 0 | 0 | 0 | 0 | 0 | 0 | 0 | 0 | 0 | 0 | 1.5682 | 1.5682 | 0 | 0 | 1.144 | 1.144 | 0 | 0 | 0 | 0 | 0 | 0 | 0.0017958 | 0.0017958 | 0 | 0 | 0 | 0 | 0 | 0 | 0 | 0 | 0.24498 | 0 | 0 | 0.010878 | 0.010878 | 0 | 0 | 0 | 0 | 0 | 0.9
55602_G_UNT2 | WECC_San Diego Gas and Electric | California | 6 | San Diego | 73 | 55602 | UNT2 | MM San Diego-North City | 13500 | 1999 | 9999 | Landfill Gas | [5 empty] | Non-Fossil | G | 2030 | LF Gas |  | 0 | 0 | 0.019851 | 0.019851 | 0 | 0 | 0 | 0 | 0 | 0 | 0 | 0 | 0 | 0 | 0 | 0 | 0 | 0 | 1.5682 | 1.5682 | 0 | 0 | 1.144 | 1.144 | 0 | 0 | 0 | 0 | 0 | 0 | 0.0017958 | 0.0017958 | 0 | 0 | 0 | 0 | 0 | 0 | 0 | 0 | 0.24498 | 0 | 0 | 0.010878 | 0.010878 | 0 | 0 | 0 | 0 | 0 | 0.9
55602_G_UNT3 | WECC_San Diego Gas and Electric | California | 6 | San Diego | 73 | 55602 | UNT3 | MM San Diego-North City | 13500 | 1999 | 9999 | Landfill Gas | [5 empty] | Non-Fossil | G | 2030 | LF Gas |  | 0 | 0 | 0.019851 | 0.019851 | 0 | 0 | 0 | 0 | 0 | 0 | 0 | 0 | 0 | 0 | 0 | 0 | 0 | 0 | 1.5682 | 1.5682 | 0 | 0 | 1.144 | 1.144 | 0 | 0 | 0 | 0 | 0 | 0 | 0.0017958 | 0.0017958 | 0 | 0 | 0 | 0 | 0 | 0 | 0 | 0 | 0.24498 | 0 | 0 | 0.010878 | 0.010878 | 0 | 0 | 0 | 0 | 0 | 0.9
55602_G_UNT4 | WECC_San Diego Gas and Electric | California | 6 | San Diego | 73 | 55602 | UNT4 | MM San Diego-North City | 13500 | 1999 | 9999 | Landfill Gas | [5 empty] | Non-Fossil | G | 2030 | LF Gas |  | 0 | 0 | 0.019851 | 0.019851 | 0 | 0 | 0 | 0 | 0 | 0 | 0 | 0 | 0 | 0 | 0 | 0 | 0 | 0 | 1.5682 | 1.5682 | 0 | 0 | 1.144 | 1.144 | 0 | 0 | 0 | 0 | 0 | 0 | 0.0017958 | 0.0017958 | 0 | 0 | 0 | 0 | 0 | 0 | 0 | 0 | 0.24498 | 0 | 0 | 0.010878 | 0.010878 | 0 | 0 | 0 | 0 | 0 | 0.9
55603_G_UNT1 | WECC_Southern California Edison | California | 6 | Santa Barbara | 83 | 55603 | UNT1 | Tajiguas Plant | 13500 | 2000 | 9999 | Landfill Gas | [5 empty] | Non-Fossil | G | 2030 | LF Gas |  | 1.7471e-08 | 1.9219e-08 | 2.3235e-08 | 5.9925e-08 | 0 | 0 | 0 | 0 | 0 | 0 | 0 | 0 | 0 | 0 | 0 | 0 | 1.296e-06 | 1.4256e-06 | 1.7235e-06 | 4.4451e-06 | 1.0069e-06 | 1.1076e-06 | 1.339e-06 | 3.4534e-06 | 0 | 0 | 0 | 0 | 2.2016e-09 | 2.4218e-09 | 2.9279e-09 | 7.5513e-09 | 0 | 0 | 0 | 0 | 0 | 0 | 0 | 0 | 2.722e-07 | 8.9903e-09 | 9.8894e-09 | 1.1956e-08 | 3.0836e-08 | 0 | 0 | 0 | 0 | 0 | 1e-06
55607_G_GEN1 | WECC_Wyoming | Wyoming | 56 | Carbon | 7 | 55607 | GEN1 | Foote Creek I | 0 | 1999 | 9999 | Onshore Wind | [5 empty] | Non-Fossil | G | 2030 | Wind |  | 0 | 0 | 0 | 0 | 0 | 0 | 0 | 0 | 0 | 0 | 0 | 0 | 0 | 0 | 0 | 0 | 38.2632 | 44.826 | 35.4011 | 118.4903 | 0 | 0 | 0 | 0 | 0 | 0 | 0 | 0 | 0 | 0 | 0 | 0 | 0 | 0 | 0 | 0 | 0 | 0 | 0 | 0 | 1.7436 | 0 | 0 | 0 | 0 | 0 | 0 | 0 | 0 | 0 | 41.4
55608_G_GEN1 | WECC_Wyoming | Wyoming | 56 | Albany | 1 | 55608 | GEN1 | Foote Creek II | 0 | 1999 | 9999 | Onshore Wind | [5 empty] | Non-Fossil | G | 2030 | Wind |  | 0 | 0 | 0 | 0 | 0 | 0 | 0 | 0 | 0 | 0 | 0 | 0 | 0 | 0 | 0 | 0 | 9.2423e-07 | 1.0828e-06 | 8.551e-07 | 2.8621e-06 | 0 | 0 | 0 | 0 | 0 | 0 | 0 | 0 | 0 | 0 | 0 | 0 | 0 | 0 | 0 | 0 | 0 | 0 | 0 | 0 | 4.2116e-08 | 0 | 0 | 0 | 0 | 0 | 0 | 0 | 0 | 0 | 1e-06
55609_G_GEN1 | WECC_Wyoming | Wyoming | 56 | Albany | 1 | 55609 | GEN1 | Foote Creek III | 0 | 1999 | 9999 | Onshore Wind | [5 empty] | Non-Fossil | G | 2030 | Wind |  | 0 | 0 | 0 | 0 | 0 | 0 | 0 | 0 | 0 | 0 | 0 | 0 | 0 | 0 | 0 | 0 | 9.2423e-07 | 1.0828e-06 | 8.551e-07 | 2.8621e-06 | 0 | 0 | 0 | 0 | 0 | 0 | 0 | 0 | 0 | 0 | 0 | 0 | 0 | 0 | 0 | 0 | 0 | 0 | 0 | 0 | 4.2116e-08 | 0 | 0 | 0 | 0 | 0 | 0 | 0 | 0 | 0 | 1e-06
55610_G_GEN1 | WECC_Wyoming | Wyoming | 56 | Carbon | 7 | 55610 | GEN1 | Foote Creek IV | 0 | 2000 | 9999 | Onshore Wind | [5 empty] | Non-Fossil | G | 2030 | Wind |  | 0 | 0 | 0 | 0 | 0 | 0 | 0 | 0 | 0 | 0 | 0 | 0 | 0 | 0 | 0 | 0 | 9.2423e-07 | 1.0828e-06 | 8.551e-07 | 2.8621e-06 | 0 | 0 | 0 | 0 | 0 | 0 | 0 | 0 | 0 | 0 | 0 | 0 | 0 | 0 | 0 | 0 | 0 | 0 | 0 | 0 | 4.2116e-08 | 0 | 0 | 0 | 0 | 0 | 0 | 0 | 0 | 0 | 1e-06
55619_G_GEN1 | NY_Zone G-I (Downstate NY) | New York | 36 | Putnam | 79 | 55619 | GEN1 | Watchtower Educational Center | 11686 | 1996 | 9999 | Combustion Turbine | [5 empty] | Fossil | G | 2030 | NaturalGas |  | 0 | 0 | 0.0013844 | 0.0013844 | 0 | 0 | 0 | 0 | 0 | 0 | 0 | 0 | 0 | 0 | 0 | 0 | 0 | 0 | 0.11847 | 0.11847 | 0 | 0 | 0.081043 | 0.081043 | 0 | 0 | 9.6908e-11 | 9.6908e-11 | 0 | 0 | 0.00024124 | 0.00024124 | 0 | 0 | 0 | 0 | 0 | 0 | 0 | 0 | 0.013808 | 0 | 0 | 0.00055916 | 0.00055916 | 0 | 0 | 0.0028882 | 0.0028882 | 0 | 0.7
55619_G_GEN2 | NY_Zone G-I (Downstate NY) | New York | 36 | Putnam | 79 | 55619 | GEN2 | Watchtower Educational Center | 13469 | 1993 | 9999 | Combustion Turbine | [5 empty] | Fossil | G | 2030 | Oil |  | 0 | 0 | 0 | 0 | 0 | 0 | 0 | 0 | 0 | 0 | 0 | 0 | 0 | 0 | 0 | 0 | 0 | 0 | 0 | 0 | 0 | 0 | 0 | 0 | 0 | 0 | 0 | 0 | 0 | 0 | 0 | 0 | 0 | 0 | 0 | 0 | 0 | 0 | 0 | 0 | 0.032509 | 0 | 0 | 0 | 0 | 0 | 0 | 0 | 0 | 0 | 0.7
55619_G_GEN3 | NY_Zone G-I (Downstate NY) | New York | 36 | Putnam | 79 | 55619 | GEN3 | Watchtower Educational Center | 11686 | 2000 | 9999 | Combustion Turbine | [5 empty] | Fossil | G | 2030 | NaturalGas |  | 0 | 0 | 0.0013844 | 0.0013844 | 0 | 0 | 0 | 0 | 0 | 0 | 0 | 0 | 0 | 0 | 0 | 0 | 0 | 0 | 0.11847 | 0.11847 | 0 | 0 | 0.081043 | 0.081043 | 0 | 0 | 9.6908e-11 | 9.6908e-11 | 0 | 0 | 0.00024124 | 0.00024124 | 0 | 0 | 0 | 0 | 0 | 0 | 0 | 0 | 0.013808 | 0 | 0 | 0.00055916 | 0.00055916 | 0 | 0 | 0.0028882 | 0.0028882 | 0 | 0.7
55620_G_2-CT | MISO_Louisiana | Louisiana | 22 | Ouachita | 73 | 55620 | 2-CT | Perryville Power Station | 18700 | 2001 | 9999 | Combustion Turbine |  |  |  | DLNB |  | Fossil | G | 2030 | NaturalGas |  | 0.055644 | 0.016935 | 0.030787 | 0.10337 | 0 | 0 | 0 | 0 | 0 | 0 | 0 | 0 | 0 | 0 | 0 | 0 | 2.9756 | 0.90563 | 1.6463 | 5.5276 | 3.2574 | 0.99139 | 1.8022 | 6.0511 | 3.8951e-09 | 1.1855e-09 | 2.1551e-09 | 7.2356e-09 | 0.00078292 | 0.00023828 | 0.00043317 | 0.0014544 | 0 | 0 | 0 | 0 | 0 | 0 | 0 | 0 | 2.9884 | 0.013718 | 0.004175 | 0.0075896 | 0.025482 | 0.14972 | 0.040295 | 0.069261 | 0.25928 | 0 | 151.5
55620_G_CT-1 | MISO_Louisiana | Louisiana | 22 | Ouachita | 73 | 55620 | CT-1 | Perryville Power Station | 7123 | 2002 | 9999 | Combined Cycle |  |  | SCR | DLNB |  | Fossil | G | 2030 | NaturalGas |  | 2.0627 | 2.796 | 3.8664 | 8.7251 | 0 | 0 | 0 | 0 | 0 | 0 | 0 | 0 | 0 | 0 | 0 | 0 | 289.5772 | 392.538 | 542.7983 | 1224.9134 | 120.748 | 163.6806 | 226.3363 | 510.7649 | 1.4439e-07 | 1.9572e-07 | 2.7064e-07 | 6.1075e-07 | 0.014085 | 0.019093 | 0.023198 | 0.056377 | 0 | 0 | 0 | 0 | 0 | 0 | 0 | 0 | 5.2026 | 0.6617 | 0.89697 | 1.2403 | 2.799 | 5.5499 | 6.6527 | 8.6982 | 20.9008 | 0 | 164.7 | SCR
55620_G_CT-2 | MISO_Louisiana | Louisiana | 22 | Ouachita | 73 | 55620 | CT-2 | Perryville Power Station | 7123 | 2002 | 9999 | Combined Cycle |  |  | SCR | DLNB |  | Fossil | G | 2030 | NaturalGas |  | 2.0627 | 2.796 | 3.8664 | 8.7251 | 0 | 0 | 0 | 0 | 0 | 0 | 0 | 0 | 0 | 0 | 0 | 0 | 289.5772 | 392.538 | 542.7983 | 1224.9134 | 120.748 | 163.6806 | 226.3363 | 510.7649 | 1.4439e-07 | 1.9572e-07 | 2.7064e-07 | 6.1075e-07 | 0.014085 | 0.019093 | 0.023198 | 0.056377 | 0 | 0 | 0 | 0 | 0 | 0 | 0 | 0 | 5.2026 | 0.6617 | 0.89697 | 1.2403 | 2.799 | 5.5499 | 6.6527 | 8.6982 | 20.9008 | 0 | 164.7 | SCR
55620_G_ST-1 | MISO_Louisiana | Louisiana | 22 | Ouachita | 73 | 55620 | ST-1 | Perryville Power Station | 7123 | 2002 | 9999 | Combined Cycle |  |  | SCR | NH3 |  | Fossil | G | 2030 | NaturalGas |  | 2.4897 | 3.375 | 4.6669 | 10.5315 | 0 | 0 | 0 | 0 | 0 | 0 | 0 | 0 | 0 | 0 | 0 | 0 | 349.5321 | 473.8102 | 655.1809 | 1478.5233 | 145.7481 | 197.5696 | 273.1976 | 616.5153 | 1.7428e-07 | 2.3625e-07 | 3.2668e-07 | 7.3721e-07 | 0.017002 | 0.023047 | 0.028001 | 0.068049 | 0 | 0 | 0 | 0 | 0 | 0 | 0 | 0 | 6.2797 | 0.7987 | 1.0827 | 1.4971 | 3.3785 | 6.6989 | 8.0301 | 10.4991 | 25.2282 | 0 | 198.8 | SCR
55622_G_U1 | WECC_Utah | Utah | 49 | Salt Lake | 35 | 55622 | U1 | West Valley Generation Project | 10928 | 2002 | 9999 | Combustion Turbine |  |  | SCR | H2O |  | Fossil | G | 2030 | NaturalGas |  | 0 | 0.0006861 | 0.60728 | 0.60796 | 0 | 0 | 0 | 0 | 0 | 0 | 0 | 0 | 0 | 0 | 0 | 0 | 0 | 0.062783 | 55.5706 | 55.6334 | 0 | 0.040164 | 35.5499 | 35.5901 | 0 | 4.8027e-11 | 4.2509e-08 | 4.2557e-08 | 0 | 9.921e-06 | 0.0087812 | 0.0087911 | 0 | 0 | 0 | 0 | 0 | 0 | 0 | 0 | 0.80824 | 0 | 0.00032459 | 0.2873 | 0.28762 | 0 | 0.0016252 | 1.2784 | 1.28 | 0 | 37 | SCR
55622_G_U2 | WECC_Utah | Utah | 49 | Salt Lake | 35 | 55622 | U2 | West Valley Generation Project | 10928 | 2002 | 9999 | Combustion Turbine |  |  | SCR | H2O |  | Fossil | G | 2030 | NaturalGas |  | 0 | 0.0006861 | 0.60728 | 0.60796 | 0 | 0 | 0 | 0 | 0 | 0 | 0 | 0 | 0 | 0 | 0 | 0 | 0 | 0.062783 | 55.5706 | 55.6334 | 0 | 0.040164 | 35.5499 | 35.5901 | 0 | 4.8027e-11 | 4.2509e-08 | 4.2557e-08 | 0 | 6.4733e-06 | 0.0057296 | 0.0057361 | 0 | 0 | 0 | 0 | 0 | 0 | 0 | 0 | 0.80824 | 0 | 0.00032459 | 0.2873 | 0.28762 | 0 | 0.0016252 | 1.2784 | 1.28 | 0 | 37 | SCR
55622_G_U3 | WECC_Utah | Utah | 49 | Salt Lake | 35 | 55622 | U3 | West Valley Generation Project | 10928 | 2001 | 9999 | Combustion Turbine |  |  | SCR | H2O |  | Fossil | G | 2030 | NaturalGas |  | 0 | 0.0006861 | 0.60728 | 0.60796 | 0 | 0 | 0 | 0 | 0 | 0 | 0 | 0 | 0 | 0 | 0 | 0 | 0 | 0.062783 | 55.5706 | 55.6334 | 0 | 0.040164 | 35.5499 | 35.5901 | 0 | 4.8027e-11 | 4.2509e-08 | 4.2557e-08 | 0 | 7.0497e-06 | 0.0062398 | 0.0062468 | 0 | 0 | 0 | 0 | 0 | 0 | 0 | 0 | 0.80824 | 0 | 0.00032459 | 0.2873 | 0.28762 | 0 | 0.0016252 | 1.2784 | 1.28 | 0 | 37 | SCR
55622_G_U4 | WECC_Utah | Utah | 49 | Salt Lake | 35 | 55622 | U4 | West Valley Generation Project | 10928 | 2001 | 9999 | Combustion Turbine |  |  | SCR | H2O |  | Fossil | G | 2030 | NaturalGas |  | 0 | 0.0006861 | 0.60728 | 0.60796 | 0 | 0 | 0 | 0 | 0 | 0 | 0 | 0 | 0 | 0 | 0 | 0 | 0 | 0.062783 | 55.5706 | 55.6334 | 0 | 0.040164 | 35.5499 | 35.5901 | 0 | 4.8027e-11 | 4.2509e-08 | 4.2557e-08 | 0 | 6.2469e-06 | 0.0055292 | 0.0055355 | 0 | 0 | 0 | 0 | 0 | 0 | 0 | 0 | 0.80824 | 0 | 0.00032459 | 0.2873 | 0.28762 | 0 | 0.0016252 | 1.2784 | 1.28 | 0 | 37 | SCR
55622_G_U5 | WECC_Utah | Utah | 49 | Salt Lake | 35 | 55622 | U5 | West Valley Generation Project | 10928 | 2002 | 9999 | Combustion Turbine |  |  | SCR | H2O |  | Fossil | G | 2030 | NaturalGas |  | 0 | 0.0006861 | 0.60728 | 0.60796 | 0 | 0 | 0 | 0 | 0 | 0 | 0 | 0 | 0 | 0 | 0 | 0 | 0 | 0.062783 | 55.5706 | 55.6334 | 0 | 0.040164 | 35.5499 | 35.5901 | 0 | 4.8027e-11 | 4.2509e-08 | 4.2557e-08 | 0 | 6.6586e-06 | 0.0058936 | 0.0059003 | 0 | 0 | 0 | 0 | 0 | 0 | 0 | 0 | 0.80824 | 0 | 0.00032459 | 0.2873 | 0.28762 | 0 | 0.0016252 | 1.2784 | 1.28 | 0 | 37 | SCR
55625_G_CT1 | WECC_Northern California (not including BANC) | California | 6 | Solano | 95 | 55625 | CT1 | Creed Energy Center | 11578 | 2003 | 9999 | Combustion Turbine |  |  | SCR | NH3 |  | Fossil | G | 2030 | NaturalGas |  | 0 | 0 | 0 | 0 | 0 | 0 | 0 | 0 | 0 | 0 | 0 | 0 | 0 | 0 | 0 | 0 | 0 | 0 | 0 | 0 | 0 | 0 | 0 | 0 | 0 | 0 | 0 | 0 | 0 | 0 | 0 | 0 | 0 | 0 | 0 | 0 | 0 | 0 | 0 | 0 | 0.983 | 0 | 0 | 0 | 0 | 0 | 0 | 0 | 0 | 0 | 45 | SCR
55626_G_CT1 | WECC_Northern California (not including BANC) | California | 6 | Solano | 95 | 55626 | CT1 | Lambie Energy Center | 11657 | 2003 | 9999 | Combustion Turbine |  |  | SCR | NH3 |  | Fossil | G | 2030 | NaturalGas |  | 0 | 0 | 0 | 0 | 0 | 0 | 0 | 0 | 0 | 0 | 0 | 0 | 0 | 0 | 0 | 0 | 0 | 0 | 0 | 0 | 0 | 0 | 0 | 0 | 0 | 0 | 0 | 0 | 0 | 0 | 0 | 0 | 0 | 0 | 0 | 0 | 0 | 0 | 0 | 0 | 0.983 | 0 | 0 | 0 | 0 | 0 | 0 | 0 | 0 | 0 | 45 | SCR
55627_G_CT1 | WECC_Northern California (not including BANC) | California | 6 | Solano | 95 | 55627 | CT1 | Goose Haven Energy Center | 11627 | 2003 | 9999 | Combustion Turbine |  |  | SCR | H2O + NH3 |  | Fossil | G | 2030 | NaturalGas |  | 0 | 0 | 0 | 0 | 0 | 0 | 0 | 0 | 0 | 0 | 0 | 0 | 0 | 0 | 0 | 0 | 0 | 0 | 0 | 0 | 0 | 0 | 0 | 0 | 0 | 0 | 0 | 0 | 0 | 0 | 0 | 0 | 0 | 0 | 0 | 0 | 0 | 0 | 0 | 0 | 0.983 | 0 | 0 | 0 | 0 | 0 | 0 | 0 | 0 | 0 | 45 | SCR
55640_G_1 | PJM_ComEd | Illinois | 17 | Will | 197 | 55640 | 1 | University Park North | 10745 | 2002 | 9999 | Combustion Turbine |  |  | SCR | H2O |  | Fossil | G | 2030 | NaturalGas |  | 0.011076 | 0 | 0.053131 | 0.064207 | 0 | 0 | 0 | 0 | 0 | 0 | 0 | 0 | 0 | 0 | 0 | 0 | 1.0308 | 0 | 4.9447 | 5.9755 | 0.64841 | 0 | 3.1103 | 3.7587 | 7.7534e-10 | 0 | 3.7192e-09 | 4.4945e-09 | 9.3761e-05 | 0 | 0.00044975 | 0.00054351 | 0 | 0 | 0 | 0 | 0 | 0 | 0 | 0 | 0.983 | 0.0053294 | 0 | 0.025564 | 0.030894 | 0.03196 | 0 | 0.11479 | 0.14675 | 0 | 45 | SCR
55640_G_10 | PJM_ComEd | Illinois | 17 | Will | 197 | 55640 | 10 | University Park North | 10745 | 2002 | 9999 | Combustion Turbine |  |  | SCR | H2O |  | Fossil | G | 2030 | NaturalGas |  | 0.011076 | 0 | 0.053131 | 0.064207 | 0 | 0 | 0 | 0 | 0 | 0 | 0 | 0 | 0 | 0 | 0 | 0 | 1.0308 | 0 | 4.9447 | 5.9755 | 0.64841 | 0 | 3.1103 | 3.7587 | 7.7534e-10 | 0 | 3.7192e-09 | 4.4945e-09 | 8.9386e-05 | 0 | 0.00042877 | 0.00051815 | 0 | 0 | 0 | 0 | 0 | 0 | 0 | 0 | 0.983 | 0.0053294 | 0 | 0.025564 | 0.030894 | 0.03196 | 0 | 0.11479 | 0.14675 | 0 | 45 | SCR
55640_G_11 | PJM_ComEd | Illinois | 17 | Will | 197 | 55640 | 11 | University Park North | 10745 | 2002 | 9999 | Combustion Turbine |  |  | SCR | H2O |  | Fossil | G | 2030 | NaturalGas |  | 0.011076 | 0 | 0.053131 | 0.064207 | 0 | 0 | 0 | 0 | 0 | 0 | 0 | 0 | 0 | 0 | 0 | 0 | 1.0308 | 0 | 4.9447 | 5.9755 | 0.64841 | 0 | 3.1103 | 3.7587 | 7.7534e-10 | 0 | 3.7192e-09 | 4.4945e-09 | 8.2851e-05 | 0 | 0.00039742 | 0.00048027 | 0 | 0 | 0 | 0 | 0 | 0 | 0 | 0 | 0.983 | 0.0053294 | 0 | 0.025564 | 0.030894 | 0.03196 | 0 | 0.11479 | 0.14675 | 0 | 45 | SCR
55640_G_12 | PJM_ComEd | Illinois | 17 | Will | 197 | 55640 | 12 | University Park North | 10745 | 2002 | 9999 | Combustion Turbine |  |  | SCR | H2O |  | Fossil | G | 2030 | NaturalGas |  | 0.011076 | 0 | 0.053131 | 0.064207 | 0 | 0 | 0 | 0 | 0 | 0 | 0 | 0 | 0 | 0 | 0 | 0 | 1.0308 | 0 | 4.9447 | 5.9755 | 0.64841 | 0 | 3.1103 | 3.7587 | 7.7534e-10 | 0 | 3.7192e-09 | 4.4945e-09 | 7.7867e-05 | 0 | 0.00037351 | 0.00045138 | 0 | 0 | 0 | 0 | 0 | 0 | 0 | 0 | 0.983 | 0.0053294 | 0 | 0.025564 | 0.030894 | 0.03196 | 0 | 0.11479 | 0.14675 | 0 | 45 | SCR
55640_G_2 | PJM_ComEd | Illinois | 17 | Will | 197 | 55640 | 2 | University Park North | 10745 | 2002 | 9999 | Combustion Turbine |  |  | SCR | H2O |  | Fossil | G | 2030 | NaturalGas |  | 0.011076 | 0 | 0.053131 | 0.064207 | 0 | 0 | 0 | 0 | 0 | 0 | 0 | 0 | 0 | 0 | 0 | 0 | 1.0308 | 0 | 4.9447 | 5.9755 | 0.64841 | 0 | 3.1103 | 3.7587 | 7.7534e-10 | 0 | 3.7192e-09 | 4.4945e-09 | 9.9798e-05 | 0 | 0.00047871 | 0.00057851 | 0 | 0 | 0 | 0 | 0 | 0 | 0 | 0 | 0.983 | 0.0053294 | 0 | 0.025564 | 0.030894 | 0.03196 | 0 | 0.11479 | 0.14675 | 0 | 45 | SCR
55640_G_3 | PJM_ComEd | Illinois | 17 | Will | 197 | 55640 | 3 | University Park North | 10745 | 2002 | 9999 | Combustion Turbine |  |  | SCR | H2O |  | Fossil | G | 2030 | NaturalGas |  | 0.011076 | 0 | 0.053131 | 0.064207 | 0 | 0 | 0 | 0 | 0 | 0 | 0 | 0 | 0 | 0 | 0 | 0 | 1.0308 | 0 | 4.9447 | 5.9755 | 0.64841 | 0 | 3.1103 | 3.7587 | 7.7534e-10 | 0 | 3.7192e-09 | 4.4945e-09 | 9.786e-05 | 0 | 0.00046941 | 0.00056727 | 0 | 0 | 0 | 0 | 0 | 0 | 0 | 0 | 0.983 | 0.0053294 | 0 | 0.025564 | 0.030894 | 0.03196 | 0 | 0.11479 | 0.14675 | 0 | 45 | SCR
55640_G_4 | PJM_ComEd | Illinois | 17 | Will | 197 | 55640 | 4 | University Park North | 10745 | 2002 | 9999 | Combustion Turbine |  |  | SCR | H2O |  | Fossil | G | 2030 | NaturalGas |  | 0.011076 | 0 | 0.053131 | 0.064207 | 0 | 0 | 0 | 0 | 0 | 0 | 0 | 0 | 0 | 0 | 0 | 0 | 1.0308 | 0 | 4.9447 | 5.9755 | 0.64841 | 0 | 3.1103 | 3.7587 | 7.7534e-10 | 0 | 3.7192e-09 | 4.4945e-09 | 8.1743e-05 | 0 | 0.00039211 | 0.00047385 | 0 | 0 | 0 | 0 | 0 | 0 | 0 | 0 | 0.983 | 0.0053294 | 0 | 0.025564 | 0.030894 | 0.03196 | 0 | 0.11479 | 0.14675 | 0 | 45 | SCR
55640_G_5 | PJM_ComEd | Illinois | 17 | Will | 197 | 55640 | 5 | University Park North | 10745 | 2002 | 9999 | Combustion Turbine |  |  | SCR | H2O |  | Fossil | G | 2030 | NaturalGas |  | 0.011076 | 0 | 0.053131 | 0.064207 | 0 | 0 | 0 | 0 | 0 | 0 | 0 | 0 | 0 | 0 | 0 | 0 | 1.0308 | 0 | 4.9447 | 5.9755 | 0.64841 | 0 | 3.1103 | 3.7587 | 7.7534e-10 | 0 | 3.7192e-09 | 4.4945e-09 | 7.7091e-05 | 0 | 0.00036979 | 0.00044688 | 0 | 0 | 0 | 0 | 0 | 0 | 0 | 0 | 0.983 | 0.0053294 | 0 | 0.025564 | 0.030894 | 0.03196 | 0 | 0.11479 | 0.14675 | 0 | 45 | SCR
55640_G_6 | PJM_ComEd | Illinois | 17 | Will | 197 | 55640 | 6 | University Park North | 10745 | 2002 | 9999 | Combustion Turbine |  |  | SCR | H2O |  | Fossil | G | 2030 | NaturalGas |  | 0.011076 | 0 | 0.053131 | 0.064207 | 0 | 0 | 0 | 0 | 0 | 0 | 0 | 0 | 0 | 0 | 0 | 0 | 1.0308 | 0 | 4.9447 | 5.9755 | 0.64841 | 0 | 3.1103 | 3.7587 | 7.7534e-10 | 0 | 3.7192e-09 | 4.4945e-09 | 9.653e-05 | 0 | 0.00046304 | 0.00055957 | 0 | 0 | 0 | 0 | 0 | 0 | 0 | 0 | 0.983 | 0.0053294 | 0 | 0.025564 | 0.030894 | 0.03196 | 0 | 0.11479 | 0.14675 | 0 | 45 | SCR
55640_G_7 | PJM_ComEd | Illinois | 17 | Will | 197 | 55640 | 7 | University Park North | 10745 | 2002 | 9999 | Combustion Turbine |  |  | SCR | H2O |  | Fossil | G | 2030 | NaturalGas |  | 0.011076 | 0 | 0.053131 | 0.064207 | 0 | 0 | 0 | 0 | 0 | 0 | 0 | 0 | 0 | 0 | 0 | 0 | 1.0308 | 0 | 4.9447 | 5.9755 | 0.64841 | 0 | 3.1103 | 3.7587 | 7.7534e-10 | 0 | 3.7192e-09 | 4.4945e-09 | 0.0001209 | 0 | 0.00057992 | 0.00070082 | 0 | 0 | 0 | 0 | 0 | 0 | 0 | 0 | 0.983 | 0.0053294 | 0 | 0.025564 | 0.030894 | 0.03196 | 0 | 0.11479 | 0.14675 | 0 | 45 | SCR
55640_G_8 | PJM_ComEd | Illinois | 17 | Will | 197 | 55640 | 8 | University Park North | 10745 | 2002 | 9999 | Combustion Turbine |  |  | SCR | H2O |  | Fossil | G | 2030 | NaturalGas |  | 0.011076 | 0 | 0.053131 | 0.064207 | 0 | 0 | 0 | 0 | 0 | 0 | 0 | 0 | 0 | 0 | 0 | 0 | 1.0308 | 0 | 4.9447 | 5.9755 | 0.64841 | 0 | 3.1103 | 3.7587 | 7.7534e-10 | 0 | 3.7192e-09 | 4.4945e-09 | 0.00011697 | 0 | 0.00056106 | 0.00067803 | 0 | 0 | 0 | 0 | 0 | 0 | 0 | 0 | 0.983 | 0.0053294 | 0 | 0.025564 | 0.030894 | 0.03196 | 0 | 0.11479 | 0.14675 | 0 | 45 | SCR
55640_G_9 | PJM_ComEd | Illinois | 17 | Will | 197 | 55640 | 9 | University Park North | 10745 | 2002 | 9999 | Combustion Turbine |  |  | SCR | H2O |  | Fossil | G | 2030 | NaturalGas |  | 0.011076 | 0 | 0.053131 | 0.064207 | 0 | 0 | 0 | 0 | 0 | 0 | 0 | 0 | 0 | 0 | 0 | 0 | 1.0308 | 0 | 4.9447 | 5.9755 | 0.64841 | 0 | 3.1103 | 3.7587 | 7.7534e-10 | 0 | 3.7192e-09 | 4.4945e-09 | 9.5423e-05 | 0 | 0.00045772 | 0.00055315 | 0 | 0 | 0 | 0 | 0 | 0 | 0 | 0 | 0.983 | 0.0053294 | 0 | 0.025564 | 0.030894 | 0.03196 | 0 | 0.11479 | 0.14675 | 0 | 45 | SCR
55641_G_CTG1 | MISO_Wisconsin- Upper Michigan (WUMS) | Wisconsin | 55 | Rock | 105 | 55641 | CTG1 | Riverside Energy Center | 7231 | 2004 | 9999 | Combined Cycle |  |  | SCR | DLNB |  | Fossil | G | 2030 | NaturalGas |  | 2.0024 | 2.0763 | 3.7534 | 7.8321 | 0 | 0 | 0 | 0 | 0 | 0 | 0 | 0 | 0 | 0 | 0 | 0 | 276.9181 | 287.1352 | 519.0694 | 1083.1227 | 117.2202 | 121.5451 | 219.7235 | 458.4888 | 1.4017e-07 | 1.4534e-07 | 2.6274e-07 | 5.4824e-07 | 0.0052662 | 0.0054605 | 0.0098712 | 0.020598 | 0 | 0 | 0 | 0 | 0 | 0 | 0 | 0 | 4.9751 | 0.63277 | 0.65612 | 1.1861 | 2.475 | 6.0274 | 5.5552 | 8.4439 | 20.0266 | 0 | 157.5 | SCR
55641_G_CTG2 | MISO_Wisconsin- Upper Michigan (WUMS) | Wisconsin | 55 | Rock | 105 | 55641 | CTG2 | Riverside Energy Center | 7231 | 2004 | 9999 | Combined Cycle |  |  | SCR | DLNB |  | Fossil | G | 2030 | NaturalGas |  | 1.9503 | 2.0222 | 3.6557 | 7.6282 | 0 | 0 | 0 | 0 | 0 | 0 | 0 | 0 | 0 | 0 | 0 | 0 | 269.7094 | 279.6606 | 505.5571 | 1054.9271 | 114.1687 | 118.3811 | 214.0037 | 446.5535 | 1.3652e-07 | 1.4156e-07 | 2.559e-07 | 5.3397e-07 | 0.0051291 | 0.0053184 | 0.0096143 | 0.020062 | 0 | 0 | 0 | 0 | 0 | 0 | 0 | 0 | 4.8456 | 0.6163 | 0.63904 | 1.1552 | 2.4106 | 5.8705 | 5.4106 | 8.2241 | 19.5053 | 0 | 153.4 | SCR
55641_G_STG1 | MISO_Wisconsin- Upper Michigan (WUMS) | Wisconsin | 55 | Rock | 105 | 55641 | STG1 | Riverside Energy Center | 7231 | 2004 | 9999 | Combined Cycle |  |  | SCR | LNB |  | Fossil | G | 2030 | NaturalGas |  | 3.3284 | 3.4512 | 6.239 | 13.0186 | 0 | 0 | 0 | 0 | 0 | 0 | 0 | 0 | 0 | 0 | 0 | 0 | 460.2994 | 477.2825 | 862.8087 | 1800.3906 | 194.846 | 202.035 | 365.2293 | 762.1103 | 2.3299e-07 | 2.4159e-07 | 4.3673e-07 | 9.113e-07 | 0.0087536 | 0.0090766 | 0.016408 | 0.034238 | 0 | 0 | 0 | 0 | 0 | 0 | 0 | 0 | 8.2698 | 1.0518 | 1.0906 | 1.9716 | 4.114 | 10.019 | 9.234 | 14.0357 | 33.2886 | 0 | 261.8 | SCR
55645_G_CT01 | WECC_Colorado | Colorado | 8 | Adams | 1 | 55645 | CT01 | Blue Spruce Energy Center | 11686 | 2003 | 9999 | Combustion Turbine |  |  |  | DLNB + H2O |  | Fossil | G | 2030 | Oil |  | 0 | 0 | 0 | 0 | 0 | 0 | 0 | 0 | 0 | 0 | 0 | 0 | 0 | 0 | 0 | 0 | 0 | 0 | 0 | 0 | 0 | 0 | 0 | 0 | 0 | 0 | 0 | 0 | 0 | 0 | 0 | 0 | 0 | 0 | 0 | 0 | 0 | 0 | 0 | 0 | 2.5643 | 0 | 0 | 0 | 0 | 0 | 0 | 0 | 0 | 0 | 130
55645_G_CT02 | WECC_Colorado | Colorado | 8 | Adams | 1 | 55645 | CT02 | Blue Spruce Energy Center | 11686 | 2003 | 9999 | Combustion Turbine |  |  |  | DLNB + H2O |  | Fossil | G | 2030 | Oil |  | 0 | 0 | 0 | 0 | 0 | 0 | 0 | 0 | 0 | 0 | 0 | 0 | 0 | 0 | 0 | 0 | 0 | 0 | 0 | 0 | 0 | 0 | 0 | 0 | 0 | 0 | 0 | 0 | 0 | 0 | 0 | 0 | 0 | 0 | 0 | 0 | 0 | 0 | 0 | 0 | 2.6432 | 0 | 0 | 0 | 0 | 0 | 0 | 0 | 0 | 0 | 134
55650_G_GE10 | WECC_Colorado | Colorado | 8 | Jefferson | 59 | 55650 | GE10 | Plains End | 10745 | 2002 | 9999 | Combustion Turbine | [5 empty] | Fossil | G | 2030 | NaturalGas |  | 0 | 0.00016565 | 0.0032651 | 0.0034307 | 0 | 0 | 0 | 0 | 0 | 0 | 0 | 0 | 0 | 0 | 0 | 0 | 0 | 0.015417 | 0.30387 | 0.31928 | 0 | 0.0096973 | 0.19114 | 0.20083 | 0 | 1.1596e-11 | 2.2855e-10 | 2.4015e-10 | 0 | 7.4544e-07 | 1.4693e-05 | 1.5438e-05 | 0 | 0 | 0 | 0 | 0 | 0 | 0 | 0 | 0.11243 | 0 | 7.2767e-05 | 0.0014343 | 0.001507 | 0 | 0.00039745 | 0.0070476 | 0.007445 | 0 | 5.7
55650_G_GE11 | WECC_Colorado | Colorado | 8 | Jefferson | 59 | 55650 | GE11 | Plains End | 10745 | 2002 | 9999 | Combustion Turbine | [5 empty] | Fossil | G | 2030 | NaturalGas |  | 0 | 0.00016565 | 0.0032651 | 0.0034307 | 0 | 0 | 0 | 0 | 0 | 0 | 0 | 0 | 0 | 0 | 0 | 0 | 0 | 0.015417 | 0.30387 | 0.31928 | 0 | 0.0096973 | 0.19114 | 0.20083 | 0 | 1.1596e-11 | 2.2855e-10 | 2.4015e-10 | 0 | 7.4544e-07 | 1.4693e-05 | 1.5438e-05 | 0 | 0 | 0 | 0 | 0 | 0 | 0 | 0 | 0.11243 | 0 | 7.2767e-05 | 0.0014343 | 0.001507 | 0 | 0.00039745 | 0.0070476 | 0.007445 | 0 | 5.7
55650_G_GE12 | WECC_Colorado | Colorado | 8 | Jefferson | 59 | 55650 | GE12 | Plains End | 10745 | 2002 | 9999 | Combustion Turbine | [5 empty] | Fossil | G | 2030 | NaturalGas |  | 0 | 0.00016565 | 0.0032651 | 0.0034307 | 0 | 0 | 0 | 0 | 0 | 0 | 0 | 0 | 0 | 0 | 0 | 0 | 0 | 0.015417 | 0.30387 | 0.31928 | 0 | 0.0096973 | 0.19114 | 0.20083 | 0 | 1.1596e-11 | 2.2855e-10 | 2.4015e-10 | 0 | 7.4544e-07 | 1.4693e-05 | 1.5438e-05 | 0 | 0 | 0 | 0 | 0 | 0 | 0 | 0 | 0.11243 | 0 | 7.2767e-05 | 0.0014343 | 0.001507 | 0 | 0.00039745 | 0.0070476 | 0.007445 | 0 | 5.7
55650_G_GE13 | WECC_Colorado | Colorado | 8 | Jefferson | 59 | 55650 | GE13 | Plains End | 10745 | 2002 | 9999 | Combustion Turbine | [5 empty] | Fossil | G | 2030 | NaturalGas |  | 0 | 0.00016565 | 0.0032651 | 0.0034307 | 0 | 0 | 0 | 0 | 0 | 0 | 0 | 0 | 0 | 0 | 0 | 0 | 0 | 0.015417 | 0.30387 | 0.31928 | 0 | 0.0096973 | 0.19114 | 0.20083 | 0 | 1.1596e-11 | 2.2855e-10 | 2.4015e-10 | 0 | 7.4544e-07 | 1.4693e-05 | 1.5438e-05 | 0 | 0 | 0 | 0 | 0 | 0 | 0 | 0 | 0.11243 | 0 | 7.2767e-05 | 0.0014343 | 0.001507 | 0 | 0.00039745 | 0.0070476 | 0.007445 | 0 | 5.7
55650_G_GE14 | WECC_Colorado | Colorado | 8 | Jefferson | 59 | 55650 | GE14 | Plains End | 10745 | 2002 | 9999 | Combustion Turbine | [5 empty] | Fossil | G | 2030 | NaturalGas |  | 0 | 0.00016565 | 0.0032651 | 0.0034307 | 0 | 0 | 0 | 0 | 0 | 0 | 0 | 0 | 0 | 0 | 0 | 0 | 0 | 0.015417 | 0.30387 | 0.31928 | 0 | 0.0096973 | 0.19114 | 0.20083 | 0 | 1.1596e-11 | 2.2855e-10 | 2.4015e-10 | 0 | 7.4544e-07 | 1.4693e-05 | 1.5438e-05 | 0 | 0 | 0 | 0 | 0 | 0 | 0 | 0 | 0.11243 | 0 | 7.2767e-05 | 0.0014343 | 0.001507 | 0 | 0.00039745 | 0.0070476 | 0.007445 | 0 | 5.7
55650_G_GE15 | WECC_Colorado | Colorado | 8 | Jefferson | 59 | 55650 | GE15 | Plains End | 10745 | 2002 | 9999 | Combustion Turbine | [5 empty] | Fossil | G | 2030 | NaturalGas |  | 0 | 0.00016565 | 0.0032651 | 0.0034307 | 0 | 0 | 0 | 0 | 0 | 0 | 0 | 0 | 0 | 0 | 0 | 0 | 0 | 0.015417 | 0.30387 | 0.31928 | 0 | 0.0096973 | 0.19114 | 0.20083 | 0 | 1.1596e-11 | 2.2855e-10 | 2.4015e-10 | 0 | 7.4544e-07 | 1.4693e-05 | 1.5438e-05 | 0 | 0 | 0 | 0 | 0 | 0 | 0 | 0 | 0.11243 | 0 | 7.2767e-05 | 0.0014343 | 0.001507 | 0 | 0.00039745 | 0.0070476 | 0.007445 | 0 | 5.7
55650_G_GE16 | WECC_Colorado | Colorado | 8 | Jefferson | 59 | 55650 | GE16 | Plains End | 10745 | 2002 | 9999 | Combustion Turbine | [5 empty] | Fossil | G | 2030 | NaturalGas |  | 0 | 0.00016565 | 0.0032651 | 0.0034307 | 0 | 0 | 0 | 0 | 0 | 0 | 0 | 0 | 0 | 0 | 0 | 0 | 0 | 0.015417 | 0.30387 | 0.31928 | 0 | 0.0096973 | 0.19114 | 0.20083 | 0 | 1.1596e-11 | 2.2855e-10 | 2.4015e-10 | 0 | 7.4544e-07 | 1.4693e-05 | 1.5438e-05 | 0 | 0 | 0 | 0 | 0 | 0 | 0 | 0 | 0.11243 | 0 | 7.2767e-05 | 0.0014343 | 0.001507 | 0 | 0.00039745 | 0.0070476 | 0.007445 | 0 | 5.7
55650_G_GE17 | WECC_Colorado | Colorado | 8 | Jefferson | 59 | 55650 | GE17 | Plains End | 10745 | 2002 | 9999 | Combustion Turbine | [5 empty] | Fossil | G | 2030 | NaturalGas |  | 0 | 0.00016565 | 0.0032651 | 0.0034307 | 0 | 0 | 0 | 0 | 0 | 0 | 0 | 0 | 0 | 0 | 0 | 0 | 0 | 0.015417 | 0.30387 | 0.31928 | 0 | 0.0096973 | 0.19114 | 0.20083 | 0 | 1.1596e-11 | 2.2855e-10 | 2.4015e-10 | 0 | 7.4544e-07 | 1.4693e-05 | 1.5438e-05 | 0 | 0 | 0 | 0 | 0 | 0 | 0 | 0 | 0.11243 | 0 | 7.2767e-05 | 0.0014343 | 0.001507 | 0 | 0.00039745 | 0.0070476 | 0.007445 | 0 | 5.7
55650_G_GE18 | WECC_Colorado | Colorado | 8 | Jefferson | 59 | 55650 | GE18 | Plains End | 10745 | 2002 | 9999 | Combustion Turbine | [5 empty] | Fossil | G | 2030 | NaturalGas |  | 0 | 0.00016565 | 0.0032651 | 0.0034307 | 0 | 0 | 0 | 0 | 0 | 0 | 0 | 0 | 0 | 0 | 0 | 0 | 0 | 0.015417 | 0.30387 | 0.31928 | 0 | 0.0096973 | 0.19114 | 0.20083 | 0 | 1.1596e-11 | 2.2855e-10 | 2.4015e-10 | 0 | 7.4544e-07 | 1.4693e-05 | 1.5438e-05 | 0 | 0 | 0 | 0 | 0 | 0 | 0 | 0 | 0.11243 | 0 | 7.2767e-05 | 0.0014343 | 0.001507 | 0 | 0.00039745 | 0.0070476 | 0.007445 | 0 | 5.7
55650_G_GE19 | WECC_Colorado | Colorado | 8 | Jefferson | 59 | 55650 | GE19 | Plains End | 10745 | 2002 | 9999 | Combustion Turbine | [5 empty] | Fossil | G | 2030 | NaturalGas |  | 0 | 0.00016565 | 0.0032651 | 0.0034307 | 0 | 0 | 0 | 0 | 0 | 0 | 0 | 0 | 0 | 0 | 0 | 0 | 0 | 0.015417 | 0.30387 | 0.31928 | 0 | 0.0096973 | 0.19114 | 0.20083 | 0 | 1.1596e-11 | 2.2855e-10 | 2.4015e-10 | 0 | 7.4544e-07 | 1.4693e-05 | 1.5438e-05 | 0 | 0 | 0 | 0 | 0 | 0 | 0 | 0 | 0.11243 | 0 | 7.2767e-05 | 0.0014343 | 0.001507 | 0 | 0.00039745 | 0.0070476 | 0.007445 | 0 | 5.7
55650_G_GE20 | WECC_Colorado | Colorado | 8 | Jefferson | 59 | 55650 | GE20 | Plains End | 10745 | 2002 | 9999 | Combustion Turbine | [5 empty] | Fossil | G | 2030 | NaturalGas |  | 0 | 0.00016565 | 0.0032651 | 0.0034307 | 0 | 0 | 0 | 0 | 0 | 0 | 0 | 0 | 0 | 0 | 0 | 0 | 0 | 0.015417 | 0.30387 | 0.31928 | 0 | 0.0096973 | 0.19114 | 0.20083 | 0 | 1.1596e-11 | 2.2855e-10 | 2.4015e-10 | 0 | 7.4544e-07 | 1.4693e-05 | 1.5438e-05 | 0 | 0 | 0 | 0 | 0 | 0 | 0 | 0 | 0.11243 | 0 | 7.2767e-05 | 0.0014343 | 0.001507 | 0 | 0.00039745 | 0.0070476 | 0.007445 | 0 | 5.7
55650_G_GEN1 | WECC_Colorado | Colorado | 8 | Jefferson | 59 | 55650 | GEN1 | Plains End | 10745 | 2002 | 9999 | Combustion Turbine | [5 empty] | Fossil | G | 2030 | NaturalGas |  | 0 | 0.00016565 | 0.0032651 | 0.0034307 | 0 | 0 | 0 | 0 | 0 | 0 | 0 | 0 | 0 | 0 | 0 | 0 | 0 | 0.015417 | 0.30387 | 0.31928 | 0 | 0.0096973 | 0.19114 | 0.20083 | 0 | 1.1596e-11 | 2.2855e-10 | 2.4015e-10 | 0 | 7.4544e-07 | 1.4693e-05 | 1.5438e-05 | 0 | 0 | 0 | 0 | 0 | 0 | 0 | 0 | 0.11243 | 0 | 7.2767e-05 | 0.0014343 | 0.001507 | 0 | 0.00039745 | 0.0070476 | 0.007445 | 0 | 5.7
55650_G_GEN2 | WECC_Colorado | Colorado | 8 | Jefferson | 59 | 55650 | GEN2 | Plains End | 10745 | 2002 | 9999 | Combustion Turbine | [5 empty] | Fossil | G | 2030 | NaturalGas |  | 0 | 0.00016565 | 0.0032651 | 0.0034307 | 0 | 0 | 0 | 0 | 0 | 0 | 0 | 0 | 0 | 0 | 0 | 0 | 0 | 0.015417 | 0.30387 | 0.31928 | 0 | 0.0096973 | 0.19114 | 0.20083 | 0 | 1.1596e-11 | 2.2855e-10 | 2.4015e-10 | 0 | 7.4544e-07 | 1.4693e-05 | 1.5438e-05 | 0 | 0 | 0 | 0 | 0 | 0 | 0 | 0 | 0.11243 | 0 | 7.2767e-05 | 0.0014343 | 0.001507 | 0 | 0.00039745 | 0.0070476 | 0.007445 | 0 | 5.7
55650_G_GEN3 | WECC_Colorado | Colorado | 8 | Jefferson | 59 | 55650 | GEN3 | Plains End | 10745 | 2002 | 9999 | Combustion Turbine | [5 empty] | Fossil | G | 2030 | NaturalGas |  | 0 | 0.00016565 | 0.0032651 | 0.0034307 | 0 | 0 | 0 | 0 | 0 | 0 | 0 | 0 | 0 | 0 | 0 | 0 | 0 | 0.015417 | 0.30387 | 0.31928 | 0 | 0.0096973 | 0.19114 | 0.20083 | 0 | 1.1596e-11 | 2.2855e-10 | 2.4015e-10 | 0 | 7.4544e-07 | 1.4693e-05 | 1.5438e-05 | 0 | 0 | 0 | 0 | 0 | 0 | 0 | 0 | 0.11243 | 0 | 7.2767e-05 | 0.0014343 | 0.001507 | 0 | 0.00039745 | 0.0070476 | 0.007445 | 0 | 5.7
55650_G_GEN4 | WECC_Colorado | Colorado | 8 | Jefferson | 59 | 55650 | GEN4 | Plains End | 10745 | 2002 | 9999 | Combustion Turbine | [5 empty] | Fossil | G | 2030 | NaturalGas |  | 0 | 0.00016565 | 0.0032651 | 0.0034307 | 0 | 0 | 0 | 0 | 0 | 0 | 0 | 0 | 0 | 0 | 0 | 0 | 0 | 0.015417 | 0.30387 | 0.31928 | 0 | 0.0096973 | 0.19114 | 0.20083 | 0 | 1.1596e-11 | 2.2855e-10 | 2.4015e-10 | 0 | 7.4544e-07 | 1.4693e-05 | 1.5438e-05 | 0 | 0 | 0 | 0 | 0 | 0 | 0 | 0 | 0.11243 | 0 | 7.2767e-05 | 0.0014343 | 0.001507 | 0 | 0.00039745 | 0.0070476 | 0.007445 | 0 | 5.7
55650_G_GEN5 | WECC_Colorado | Colorado | 8 | Jefferson | 59 | 55650 | GEN5 | Plains End | 10745 | 2002 | 9999 | Combustion Turbine | [5 empty] | Fossil | G | 2030 | NaturalGas |  | 0 | 0.00016565 | 0.0032651 | 0.0034307 | 0 | 0 | 0 | 0 | 0 | 0 | 0 | 0 | 0 | 0 | 0 | 0 | 0 | 0.015417 | 0.30387 | 0.31928 | 0 | 0.0096973 | 0.19114 | 0.20083 | 0 | 1.1596e-11 | 2.2855e-10 | 2.4015e-10 | 0 | 7.4544e-07 | 1.4693e-05 | 1.5438e-05 | 0 | 0 | 0 | 0 | 0 | 0 | 0 | 0 | 0.11243 | 0 | 7.2767e-05 | 0.0014343 | 0.001507 | 0 | 0.00039745 | 0.0070476 | 0.007445 | 0 | 5.7
55650_G_GEN6 | WECC_Colorado | Colorado | 8 | Jefferson | 59 | 55650 | GEN6 | Plains End | 10745 | 2002 | 9999 | Combustion Turbine | [5 empty] | Fossil | G | 2030 | NaturalGas |  | 0 | 0.00016565 | 0.0032651 | 0.0034307 | 0 | 0 | 0 | 0 | 0 | 0 | 0 | 0 | 0 | 0 | 0 | 0 | 0 | 0.015417 | 0.30387 | 0.31928 | 0 | 0.0096973 | 0.19114 | 0.20083 | 0 | 1.1596e-11 | 2.2855e-10 | 2.4015e-10 | 0 | 7.4544e-07 | 1.4693e-05 | 1.5438e-05 | 0 | 0 | 0 | 0 | 0 | 0 | 0 | 0 | 0.11243 | 0 | 7.2767e-05 | 0.0014343 | 0.001507 | 0 | 0.00039745 | 0.0070476 | 0.007445 | 0 | 5.7
55650_G_GEN7 | WECC_Colorado | Colorado | 8 | Jefferson | 59 | 55650 | GEN7 | Plains End | 10745 | 2002 | 9999 | Combustion Turbine | [5 empty] | Fossil | G | 2030 | NaturalGas |  | 0 | 0.00016565 | 0.0032651 | 0.0034307 | 0 | 0 | 0 | 0 | 0 | 0 | 0 | 0 | 0 | 0 | 0 | 0 | 0 | 0.015417 | 0.30387 | 0.31928 | 0 | 0.0096973 | 0.19114 | 0.20083 | 0 | 1.1596e-11 | 2.2855e-10 | 2.4015e-10 | 0 | 7.4544e-07 | 1.4693e-05 | 1.5438e-05 | 0 | 0 | 0 | 0 | 0 | 0 | 0 | 0 | 0.11243 | 0 | 7.2767e-05 | 0.0014343 | 0.001507 | 0 | 0.00039745 | 0.0070476 | 0.007445 | 0 | 5.7
55650_G_GEN8 | WECC_Colorado | Colorado | 8 | Jefferson | 59 | 55650 | GEN8 | Plains End | 10745 | 2002 | 9999 | Combustion Turbine | [5 empty] | Fossil | G | 2030 | NaturalGas |  | 0 | 0.00016565 | 0.0032651 | 0.0034307 | 0 | 0 | 0 | 0 | 0 | 0 | 0 | 0 | 0 | 0 | 0 | 0 | 0 | 0.015417 | 0.30387 | 0.31928 | 0 | 0.0096973 | 0.19114 | 0.20083 | 0 | 1.1596e-11 | 2.2855e-10 | 2.4015e-10 | 0 | 7.4544e-07 | 1.4693e-05 | 1.5438e-05 | 0 | 0 | 0 | 0 | 0 | 0 | 0 | 0 | 0.11243 | 0 | 7.2767e-05 | 0.0014343 | 0.001507 | 0 | 0.00039745 | 0.0070476 | 0.007445 | 0 | 5.7
55650_G_GEN9 | WECC_Colorado | Colorado | 8 | Jefferson | 59 | 55650 | GEN9 | Plains End | 10745 | 2002 | 9999 | Combustion Turbine | [5 empty] | Fossil | G | 2030 | NaturalGas |  | 0 | 0.00016565 | 0.0032651 | 0.0034307 | 0 | 0 | 0 | 0 | 0 | 0 | 0 | 0 | 0 | 0 | 0 | 0 | 0 | 0.015417 | 0.30387 | 0.31928 | 0 | 0.0096973 | 0.19114 | 0.20083 | 0 | 1.1596e-11 | 2.2855e-10 | 2.4015e-10 | 0 | 7.4544e-07 | 1.4693e-05 | 1.5438e-05 | 0 | 0 | 0 | 0 | 0 | 0 | 0 | 0 | 0.11243 | 0 | 7.2767e-05 | 0.0014343 | 0.001507 | 0 | 0.00039745 | 0.0070476 | 0.007445 | 0 | 5.7
55651_G_CT01 | SPP North- (Kansas, Missouri) | Oklahoma | 40 | Logan | 83 | 55651 | CT01 | Spring Creek Energy Center | 12596 | 2001 | 9999 | Combustion Turbine |  |  |  | DLNB |  | Fossil | G | 2030 | NaturalGas |  | 0.015586 | 0.003711 | 0.022825 | 0.042122 | 0 | 0 | 0 | 0 | 0 | 0 | 0 | 0 | 0 | 0 | 0 | 0 | 1.2374 | 0.29462 | 1.8121 | 3.3441 | 0.91242 | 0.21724 | 1.3362 | 2.4658 | 1.091e-09 | 2.5977e-10 | 1.5977e-09 | 2.9485e-09 | 0.00017924 | 4.2677e-05 | 0.00026248 | 0.0004844 | 0 | 0 | 0 | 0 | 0 | 0 | 0 | 0 | 1.361 | 0.0080678 | 0.0019209 | 0.011815 | 0.021803 | 0.043651 | 0.0090504 | 0.049804 | 0.10251 | 0 | 69
55651_G_CT02 | SPP North- (Kansas, Missouri) | Oklahoma | 40 | Logan | 83 | 55651 | CT02 | Spring Creek Energy Center | 12596 | 2001 | 9999 | Combustion Turbine |  |  |  | DLNB |  | Fossil | G | 2030 | NaturalGas |  | 0.015586 | 0.003711 | 0.022825 | 0.042122 | 0 | 0 | 0 | 0 | 0 | 0 | 0 | 0 | 0 | 0 | 0 | 0 | 1.2374 | 0.29462 | 1.8121 | 3.3441 | 0.91242 | 0.21724 | 1.3362 | 2.4658 | 1.091e-09 | 2.5977e-10 | 1.5977e-09 | 2.9485e-09 | 0.00014028 | 3.3399e-05 | 0.00020542 | 0.0003791 | 0 | 0 | 0 | 0 | 0 | 0 | 0 | 0 | 1.361 | 0.0080678 | 0.0019209 | 0.011815 | 0.021803 | 0.043651 | 0.0090504 | 0.049804 | 0.10251 | 0 | 69
55651_G_CT03 | SPP North- (Kansas, Missouri) | Oklahoma | 40 | Logan | 83 | 55651 | CT03 | Spring Creek Energy Center | 12597 | 2001 | 9999 | Combustion Turbine |  |  |  | DLNB |  | Fossil | G | 2030 | NaturalGas |  | 0.015136 | 0.0036037 | 0.022165 | 0.040904 | 0 | 0 | 0 | 0 | 0 | 0 | 0 | 0 | 0 | 0 | 0 | 0 | 1.2015 | 0.28608 | 1.7595 | 3.2471 | 0.88604 | 0.21096 | 1.2975 | 2.3945 | 1.0595e-09 | 2.5226e-10 | 1.5515e-09 | 2.8633e-09 | 0.00018927 | 4.5065e-05 | 0.00027717 | 0.00051151 | 0 | 0 | 0 | 0 | 0 | 0 | 0 | 0 | 1.3216 | 0.007834 | 0.0018652 | 0.011472 | 0.021171 | 0.04239 | 0.0087888 | 0.048364 | 0.099542 | 0 | 67
55651_G_CT04 | SPP North- (Kansas, Missouri) | Oklahoma | 40 | Logan | 83 | 55651 | CT04 | Spring Creek Energy Center | 12597 | 2001 | 9999 | Combustion Turbine |  |  |  | DLNB |  | Fossil | G | 2030 | NaturalGas |  | 0.015362 | 0.0036575 | 0.022496 | 0.041515 | 0 | 0 | 0 | 0 | 0 | 0 | 0 | 0 | 0 | 0 | 0 | 0 | 1.2195 | 0.29035 | 1.7858 | 3.2956 | 0.89927 | 0.21411 | 1.3169 | 2.4303 | 1.0753e-09 | 2.5603e-10 | 1.5747e-09 | 2.906e-09 | 0.00015362 | 3.6575e-05 | 0.00022496 | 0.00041515 | 0 | 0 | 0 | 0 | 0 | 0 | 0 | 0 | 1.3413 | 0.0079509 | 0.0018931 | 0.011643 | 0.021487 | 0.043022 | 0.00892 | 0.049086 | 0.10103 | 0 | 68
55654_G_UN12 | PJM_AP | Pennsylvania | 42 | Franklin | 55 | 55654 | UN12 | Chambersburg | 10745 | 2001 | 9999 | Combustion Turbine |  |  |  | H2O |  | Fossil | G | 2030 | NaturalGas |  | 0.10315 | 0.062622 | 0.39741 | 0.56318 | 0 | 0 | 0 | 0 | 0 | 0 | 0 | 0 | 0 | 0 | 0 | 0 | 9.6 | 5.828 | 36.9853 | 52.4132 | 6.0385 | 3.6659 | 23.2642 | 32.9686 | 7.2206e-09 | 4.3835e-09 | 2.7818e-08 | 3.9423e-08 | 0.0040724 | 0.0024723 | 0.01569 | 0.022234 | 0 | 0 | 0 | 0 | 0 | 0 | 0 | 0 | 0.86791 | 0.045312 | 0.027508 | 0.17457 | 0.24739 | 0.24841 | 0.1227 | 0.66125 | 1.0324 | 0 | 44
55654_G_UN13 | PJM_AP | Pennsylvania | 42 | Franklin | 55 | 55654 | UN13 | Chambersburg | 10745 | 2001 | 9999 | Combustion Turbine |  |  |  | H2O |  | Fossil | G | 2030 | NaturalGas |  | 0.10315 | 0.062622 | 0.39741 | 0.56318 | 0 | 0 | 0 | 0 | 0 | 0 | 0 | 0 | 0 | 0 | 0 | 0 | 9.6 | 5.828 | 36.9853 | 52.4132 | 6.0385 | 3.6659 | 23.2642 | 32.9686 | 7.2206e-09 | 4.3835e-09 | 2.7818e-08 | 3.9423e-08 | 0.0039997 | 0.0024282 | 0.015409 | 0.021837 | 0 | 0 | 0 | 0 | 0 | 0 | 0 | 0 | 0.86791 | 0.045312 | 0.027508 | 0.17457 | 0.24739 | 0.24841 | 0.1227 | 0.66125 | 1.0324 | 0 | 44
55656_G_CT01 | WECC_Southern California Edison | California | 6 | Kern | 29 | 55656 | CT01 | Pastoria Energy Facility, LLC | 7071 | 2005 | 9999 | Combined Cycle |  |  | SCR | DLNB |  | Fossil | G | 2030 | NaturalGas | Carbon Capture and Sequestration | 2.1757 | 2.9074 | 1.9714 | 7.0545 | 0 | 0 | 0 | 0 | 0 | 0 | 0 | 0 | 0 | 0 | 0 | 0 | 284.8887 | 380.2729 | 236.0657 | 901.2274 | 72.1786 | 95.396 | 11.9653 | 179.5399 | 1.523e-07 | 2.0352e-07 | 1.38e-07 | 4.9381e-07 | 0.0076076 | 0.010166 | 0.0068934 | 0.024667 | 0 | 0 | 0 | 0 | 0 | 0 | 0 | 0 | 6.8512 | 0.86464 | 1.1586 | 0.94204 | 2.9652 | 7.3552 | 7.7427 | 5.6156 | 20.7135 | 9.0872 | 162.0334 | SCR / Carbon Capture and Sequestration
55656_G_CT02 | WECC_Southern California Edison | California | 6 | Kern | 29 | 55656 | CT02 | Pastoria Energy Facility, LLC | 7071 | 2005 | 9999 | Combined Cycle |  |  | SCR | DLNB |  | Fossil | G | 2030 | NaturalGas | Carbon Capture and Sequestration | 2.1508 | 2.8742 | 1.9489 | 6.9739 | 0 | 0 | 0 | 0 | 0 | 0 | 0 | 0 | 0 | 0 | 0 | 0 | 281.6329 | 375.927 | 233.3678 | 890.9276 | 71.3537 | 94.3057 | 11.8286 | 177.4881 | 1.5056e-07 | 2.0119e-07 | 1.3642e-07 | 4.8817e-07 | 0.0075207 | 0.01005 | 0.0068146 | 0.024386 | 0 | 0 | 0 | 0 | 0 | 0 | 0 | 0 | 6.7729 | 0.85476 | 1.1453 | 0.93128 | 2.9314 | 7.2712 | 7.6542 | 5.5514 | 20.4768 | 8.9833 | 160.1816 | SCR / Carbon Capture and Sequestration
55656_G_CT04 | WECC_Southern California Edison | California | 6 | Kern | 29 | 55656 | CT04 | Pastoria Energy Facility, LLC | 7071 | 2005 | 9999 | Combined Cycle |  |  | SCR | DLNB |  | Fossil | G | 2030 | NaturalGas | Carbon Capture and Sequestration | 1.9394 | 2.5918 | 1.7574 | 6.2886 | 0 | 0 | 0 | 0 | 0 | 0 | 0 | 0 | 0 | 0 | 0 | 0 | 253.958 | 338.9862 | 210.4357 | 803.3798 | 64.3421 | 85.0387 | 10.6662 | 160.047 | 1.3576e-07 | 1.8142e-07 | 1.2301e-07 | 4.402e-07 | 0.0062293 | 0.0083246 | 0.0056445 | 0.020198 | 0 | 0 | 0 | 0 | 0 | 0 | 0 | 0 | 6.1074 | 0.77076 | 1.0328 | 0.83977 | 2.6433 | 6.5567 | 6.9021 | 5.0059 | 18.4646 | 8.1006 | 144.4412 | SCR / Carbon Capture and Sequestration
55656_G_ST03 | WECC_Southern California Edison | California | 6 | Kern | 29 | 55656 | ST03 | Pastoria Energy Facility, LLC | 7071 | 2005 | 9999 | Combined Cycle |  |  | SCR | DLNB |  | Fossil | G | 2030 | NaturalGas | Carbon Capture and Sequestration | 2.1632 | 2.8908 | 1.9601 | 7.0142 | 0 | 0 | 0 | 0 | 0 | 0 | 0 | 0 | 0 | 0 | 0 | 0 | 283.2608 | 378.1 | 234.7167 | 896.0775 | 71.7662 | 94.8508 | 11.897 | 178.514 | 1.5143e-07 | 2.0236e-07 | 1.3721e-07 | 4.9099e-07 | 0.0075642 | 0.010108 | 0.006854 | 0.024527 | 0 | 0 | 0 | 0 | 0 | 0 | 0 | 0 | 6.8121 | 0.8597 | 1.1519 | 0.93666 | 2.9483 | 7.3132 | 7.6985 | 5.5835 | 20.5951 | 9.0353 | 161.1075 | SCR / Carbon Capture and Sequestration
55656_G_ST05 | WECC_Southern California Edison | California | 6 | Kern | 29 | 55656 | ST05 | Pastoria Energy Facility, LLC | 7071 | 2005 | 9999 | Combined Cycle |  |  | SCR | DLNB |  | Fossil | G | 2030 | NaturalGas | Carbon Capture and Sequestration | 1.0816 | 1.4454 | 0.98006 | 3.5071 | 0 | 0 | 0 | 0 | 0 | 0 | 0 | 0 | 0 | 0 | 0 | 0 | 141.6304 | 189.05 | 117.3584 | 448.0387 | 35.8831 | 47.4254 | 5.9485 | 89.257 | 7.5713e-08 | 1.0118e-07 | 6.8604e-08 | 2.455e-07 | 0.003474 | 0.0046425 | 0.0031479 | 0.011264 | 0 | 0 | 0 | 0 | 0 | 0 | 0 | 0 | 3.406 | 0.42985 | 0.57597 | 0.46833 | 1.4742 | 3.6566 | 3.8492 | 2.7917 | 10.2976 | 4.5176 | 80.5537 | SCR / Carbon Capture and Sequestration
55661_G_GT-1 | ISONE_MA, VT, NH, RI (Rest of ISO New England) | New Hampshire | 33 | Rockingham | 15 | 55661 | GT-1 | Essential Power Newington LLC | 7529 | 2002 | 9999 | Combined Cycle |  |  | SCR | DLNB + H2O + NH3 |  | Fossil | G | 2030 | NaturalGas |  | 0.026965 | 0.03128 | 2.9553 | 3.0136 | 0 | 0 | 0 | 0 | 0 | 0 | 0 | 0 | 0 | 0 | 0 | 0 | 3.5815 | 4.1546 | 392.5265 | 400.2626 | 1.5786 | 1.8311 | 173.0051 | 176.4148 | 1.8876e-09 | 2.1896e-09 | 2.0687e-07 | 2.1095e-07 | 0.00016362 | 0.0001898 | 0.017933 | 0.018286 | 0 | 0 | 0 | 0 | 0 | 0 | 0 | 0 | 5.5595 | 0.014756 | 0.017299 | 0.92826 | 0.96031 | 0.17738 | 0.087929 | 5.7231 | 5.9884 | 0 | 176 | SCR
55661_G_GT-2 | ISONE_MA, VT, NH, RI (Rest of ISO New England) | New Hampshire | 33 | Rockingham | 15 | 55661 | GT-2 | Essential Power Newington LLC | 7529 | 2002 | 9999 | Combined Cycle |  |  | SCR | DLNB + H2O + NH3 |  | Fossil | G | 2030 | NaturalGas |  | 0.026965 | 0.03128 | 2.9553 | 3.0136 | 0 | 0 | 0 | 0 | 0 | 0 | 0 | 0 | 0 | 0 | 0 | 0 | 3.5815 | 4.1546 | 392.5265 | 400.2626 | 1.5786 | 1.8311 | 173.0051 | 176.4148 | 1.8876e-09 | 2.1896e-09 | 2.0687e-07 | 2.1095e-07 | 0.00016362 | 0.0001898 | 0.017933 | 0.018286 | 0 | 0 | 0 | 0 | 0 | 0 | 0 | 0 | 5.5595 | 0.014756 | 0.017299 | 0.92826 | 0.96031 | 0.17738 | 0.087929 | 5.7231 | 5.9884 | 0 | 176 | SCR
55661_G_ST | ISONE_MA, VT, NH, RI (Rest of ISO New England) | New Hampshire | 33 | Rockingham | 15 | 55661 | ST | Essential Power Newington LLC | 7529 | 2002 | 9999 | Combined Cycle |  |  | SCR | LNB + NH3 |  | Fossil | G | 2030 | NaturalGas |  | 0.034932 | 0.040522 | 3.8285 | 3.904 | 0 | 0 | 0 | 0 | 0 | 0 | 0 | 0 | 0 | 0 | 0 | 0 | 4.6397 | 5.3821 | 508.5003 | 518.5221 | 2.0449 | 2.3721 | 224.1203 | 228.5374 | 2.4453e-09 | 2.8365e-09 | 2.6799e-07 | 2.7328e-07 | 0.00021197 | 0.00024588 | 0.023231 | 0.023689 | 0 | 0 | 0 | 0 | 0 | 0 | 0 | 0 | 7.2021 | 0.019116 | 0.02241 | 1.2025 | 1.244 | 0.22979 | 0.11391 | 7.414 | 7.7577 | 0 | 228 | SCR
55662_G_CA | WECC_Pacific Northwest | Washington | 53 | Lewis | 41 | 55662 | CA | Chehalis Generating Facility | 7630 | 2003 | 9999 | Combined Cycle |  |  | SCR | DLNB + H2O |  | Fossil | G | 2030 | NaturalGas |  | 2.4656 | 2.8586 | 0.090795 | 5.415 | 0 | 0 | 0 | 0 | 0 | 0 | 0 | 0 | 0 | 0 | 0 | 0 | 323.1474 | 374.6506 | 11.8998 | 709.6978 | 144.3371 | 167.3415 | 5.3152 | 316.9938 | 1.7259e-07 | 2.001e-07 | 6.3557e-09 | 3.7905e-07 | 0.011986 | 0.013897 | 0.00044139 | 0.026324 | 0 | 0 | 0 | 0 | 0 | 0 | 0 | 0 | 4.9593 | 0.73841 | 0.8561 | 0.049028 | 1.6435 | 7.3389 | 6.743 | 0.18376 | 14.2657 | 0 | 157 | SCR
55662_G_CT1 | WECC_Pacific Northwest | Washington | 53 | Lewis | 41 | 55662 | CT1 | Chehalis Generating Facility | 7630 | 2003 | 9999 | Combined Cycle |  |  | SCR | DLNB + H2O |  | Fossil | G | 2030 | NaturalGas |  | 2.5127 | 2.9132 | 0.09253 | 5.5185 | 0 | 0 | 0 | 0 | 0 | 0 | 0 | 0 | 0 | 0 | 0 | 0 | 329.3222 | 381.8095 | 12.1271 | 723.2589 | 147.0951 | 170.5391 | 5.4167 | 323.051 | 1.7589e-07 | 2.0392e-07 | 6.4771e-09 | 3.8629e-07 | 0.012215 | 0.014162 | 0.00044982 | 0.026827 | 0 | 0 | 0 | 0 | 0 | 0 | 0 | 0 | 5.0541 | 0.75252 | 0.87246 | 0.049965 | 1.6749 | 7.4792 | 6.8718 | 0.18727 | 14.5382 | 0 | 160 | SCR
55662_G_CT2 | WECC_Pacific Northwest | Washington | 53 | Lewis | 41 | 55662 | CT2 | Chehalis Generating Facility | 7630 | 2003 | 9999 | Combined Cycle |  |  | SCR | DLNB + H2O |  | Fossil | G | 2030 | NaturalGas |  | 2.5127 | 2.9132 | 0.09253 | 5.5185 | 0 | 0 | 0 | 0 | 0 | 0 | 0 | 0 | 0 | 0 | 0 | 0 | 329.3222 | 381.8095 | 12.1271 | 723.2589 | 147.0951 | 170.5391 | 5.4167 | 323.051 | 1.7589e-07 | 2.0392e-07 | 6.4771e-09 | 3.8629e-07 | 0.012215 | 0.014162 | 0.00044982 | 0.026827 | 0 | 0 | 0 | 0 | 0 | 0 | 0 | 0 | 5.0541 | 0.75252 | 0.87246 | 0.049965 | 1.6749 | 7.4792 | 6.8718 | 0.18727 | 14.5382 | 0 | 160 | SCR
55664_G_GT-1 | SPP West (Oklahoma, Arkansas, Louisiana) | Texas | 48 | Harrison | 203 | 55664 | GT-1 | Harrison County Power Project | 7344 | 2003 | 9999 | Combined Cycle |  |  | SCR | DLNB |  | Fossil | G | 2030 | NaturalGas |  | 0.65045 | 0.21026 | 2.6288 | 3.4895 | 0 | 0 | 0 | 0 | 0 | 0 | 0 | 0 | 0 | 0 | 0 | 0 | 88.5686 | 28.6296 | 357.9473 | 475.1455 | 38.0772 | 12.3084 | 153.8879 | 204.2735 | 4.5531e-08 | 1.4718e-08 | 1.8401e-07 | 2.4426e-07 | 0.0049873 | 0.0016121 | 0.015773 | 0.022372 | 0 | 0 | 0 | 0 | 0 | 0 | 0 | 0 | 4.5645 | 0.29543 | 0.11712 | 0.81793 | 1.2305 | 1.6904 | 0.4774 | 5.4568 | 7.6245 | 0 | 144.5 | SCR
55664_G_GT-2 | SPP West (Oklahoma, Arkansas, Louisiana) | Texas | 48 | Harrison | 203 | 55664 | GT-2 | Harrison County Power Project | 7344 | 2003 | 9999 | Combined Cycle |  |  | SCR | DLNB |  | Fossil | G | 2030 | NaturalGas |  | 0.65045 | 0.21026 | 2.6288 | 3.4895 | 0 | 0 | 0 | 0 | 0 | 0 | 0 | 0 | 0 | 0 | 0 | 0 | 88.5686 | 28.6296 | 357.9473 | 475.1455 | 38.0772 | 12.3084 | 153.8879 | 204.2735 | 4.5531e-08 | 1.4718e-08 | 1.8401e-07 | 2.4426e-07 | 0.0049873 | 0.0016121 | 0.015773 | 0.022372 | 0 | 0 | 0 | 0 | 0 | 0 | 0 | 0 | 4.5645 | 0.29543 | 0.11712 | 0.81793 | 1.2305 | 1.6904 | 0.4774 | 5.4568 | 7.6245 | 0 | 144.5 | SCR
55664_G_ST-1 | SPP West (Oklahoma, Arkansas, Louisiana) | Texas | 48 | Harrison | 203 | 55664 | ST-1 | Harrison County Power Project | 7344 | 2003 | 9999 | Combined Cycle |  |  | SCR | DLNB |  | Fossil | G | 2030 | NaturalGas |  | 1.0146 | 0.32797 | 4.1005 | 5.4431 | 0 | 0 | 0 | 0 | 0 | 0 | 0 | 0 | 0 | 0 | 0 | 0 | 138.1548 | 44.6582 | 558.3483 | 741.1612 | 59.3952 | 19.1993 | 240.0439 | 318.6384 | 7.1023e-08 | 2.2958e-08 | 2.8704e-07 | 3.8102e-07 | 0.0077794 | 0.0025147 | 0.024603 | 0.034897 | 0 | 0 | 0 | 0 | 0 | 0 | 0 | 0 | 7.12 | 0.46083 | 0.18269 | 1.2759 | 1.9194 | 2.6367 | 0.74468 | 8.5118 | 11.8932 | 0 | 225.4 | SCR
55667_G_G1 | PJM_Western MAAC | Pennsylvania | 42 | Northampton | 95 | 55667 | G1 | Lower Mount Bethel Energy | 7339 | 2004 | 9999 | Combined Cycle |  |  | SCR | DLNB |  | Fossil | G | 2030 | NaturalGas |  | 2.8489 | 3.303 | 4.1423 | 10.2941 | 0 | 0 | 0 | 0 | 0 | 0 | 0 | 0 | 0 | 0 | 0 | 0 | 388.1886 | 450.0579 | 564.4169 | 1402.6635 | 166.7755 | 193.3562 | 242.4877 | 602.6194 | 1.9942e-07 | 2.3121e-07 | 2.8996e-07 | 7.2059e-07 | 0.013231 | 0.01534 | 0.019238 | 0.047809 | 0 | 0 | 0 | 0 | 0 | 0 | 0 | 0 | 5.9575 | 0.88703 | 1.0284 | 1.2897 | 3.2052 | 6.5812 | 6.3054 | 6.6906 | 19.5772 | 0 | 188.6 | SCR
55667_G_G2 | PJM_Western MAAC | Pennsylvania | 42 | Northampton | 95 | 55667 | G2 | Lower Mount Bethel Energy | 7339 | 2004 | 9999 | Combined Cycle |  |  | SCR | DLNB |  | Fossil | G | 2030 | NaturalGas |  | 2.8489 | 3.303 | 4.1423 | 10.2941 | 0 | 0 | 0 | 0 | 0 | 0 | 0 | 0 | 0 | 0 | 0 | 0 | 388.1886 | 450.0579 | 564.4169 | 1402.6635 | 166.7755 | 193.3562 | 242.4877 | 602.6194 | 1.9942e-07 | 2.3121e-07 | 2.8996e-07 | 7.2059e-07 | 0.013231 | 0.01534 | 0.019238 | 0.047809 | 0 | 0 | 0 | 0 | 0 | 0 | 0 | 0 | 5.9575 | 0.88703 | 1.0284 | 1.2897 | 3.2052 | 6.5812 | 6.3054 | 6.6906 | 19.5772 | 0 | 188.6 | SCR
55667_G_G3 | PJM_Western MAAC | Pennsylvania | 42 | Northampton | 95 | 55667 | G3 | Lower Mount Bethel Energy | 7339 | 2004 | 9999 | Combined Cycle |  |  | SCR | DLNB |  | Fossil | G | 2030 | NaturalGas |  | 3.2749 | 3.7968 | 4.7616 | 11.8334 | 0 | 0 | 0 | 0 | 0 | 0 | 0 | 0 | 0 | 0 | 0 | 0 | 446.2316 | 517.3519 | 648.8101 | 1612.3936 | 191.7123 | 222.2673 | 278.7451 | 692.7247 | 2.2924e-07 | 2.6578e-07 | 3.3331e-07 | 8.2833e-07 | 0.01521 | 0.017634 | 0.022114 | 0.054958 | 0 | 0 | 0 | 0 | 0 | 0 | 0 | 0 | 6.8483 | 1.0197 | 1.1822 | 1.4826 | 3.6844 | 7.5652 | 7.2482 | 7.691 | 22.5045 | 0 | 216.8 | SCR
55672_G_CT1 | SERC_Southeastern | Georgia | 13 | Washington | 303 | 55672 | CT1 | AL Sandersville LLC | 11699 | 2002 | 9999 | Combustion Turbine |  |  |  | DLNB |  | Fossil | G | 2030 | NaturalGas |  | 0.048261 | 0.043939 | 0 | 0.092201 | 0 | 0 | 0 | 0 | 0 | 0 | 0 | 0 | 0 | 0 | 0 | 0 | 4.1252 | 3.7558 | 0 | 7.8811 | 2.8252 | 2.5722 | 0 | 5.3974 | 3.3783e-09 | 3.0758e-09 | 0 | 6.454e-09 | 0.00065346 | 0.00059494 | 0 | 0.0012484 | 0 | 0 | 0 | 0 | 0 | 0 | 0 | 0 | 1.4222 | 0.026897 | 0.024488 | 0 | 0.051385 | 0.13865 | 0.10972 | 0 | 0.24837 | 0 | 72.1
55672_G_CT2 | SERC_Southeastern | Georgia | 13 | Washington | 303 | 55672 | CT2 | AL Sandersville LLC | 11698 | 2002 | 9999 | Combustion Turbine |  |  |  | DLNB |  | Fossil | G | 2030 | NaturalGas |  | 0.048257 | 0.043936 | 0 | 0.092193 | 0 | 0 | 0 | 0 | 0 | 0 | 0 | 0 | 0 | 0 | 0 | 0 | 4.1252 | 3.7558 | 0 | 7.8811 | 2.825 | 2.572 | 0 | 5.397 | 3.378e-09 | 3.0755e-09 | 0 | 6.4535e-09 | 0.00072265 | 0.00065794 | 0 | 0.0013806 | 0 | 0 | 0 | 0 | 0 | 0 | 0 | 0 | 1.4222 | 0.026897 | 0.024488 | 0 | 0.051385 | 0.13864 | 0.10971 | 0 | 0.24835 | 0 | 72.1
55672_G_CT3 | SERC_Southeastern | Georgia | 13 | Washington | 303 | 55672 | CT3 | AL Sandersville LLC | 11698 | 2002 | 9999 | Combustion Turbine |  |  |  | DLNB |  | Fossil | G | 2030 | NaturalGas |  | 0.04819 | 0.043875 | 0 | 0.092065 | 0 | 0 | 0 | 0 | 0 | 0 | 0 | 0 | 0 | 0 | 0 | 0 | 4.1195 | 3.7506 | 0 | 7.8701 | 2.8211 | 2.5684 | 0 | 5.3895 | 3.3733e-09 | 3.0712e-09 | 0 | 6.4445e-09 | 0.00052913 | 0.00048174 | 0 | 0.0010109 | 0 | 0 | 0 | 0 | 0 | 0 | 0 | 0 | 1.4202 | 0.026859 | 0.024454 | 0 | 0.051313 | 0.13845 | 0.10956 | 0 | 0.24801 | 0 | 72
55672_G_CT4 | SERC_Southeastern | Georgia | 13 | Washington | 303 | 55672 | CT4 | AL Sandersville LLC | 11698 | 2002 | 9999 | Combustion Turbine |  |  |  | DLNB |  | Fossil | G | 2030 | NaturalGas |  | 0.04819 | 0.043875 | 0 | 0.092065 | 0 | 0 | 0 | 0 | 0 | 0 | 0 | 0 | 0 | 0 | 0 | 0 | 4.1195 | 3.7506 | 0 | 7.8701 | 2.8211 | 2.5684 | 0 | 5.3895 | 3.3733e-09 | 3.0712e-09 | 0 | 6.4445e-09 | 0.00058238 | 0.00053023 | 0 | 0.0011126 | 0 | 0 | 0 | 0 | 0 | 0 | 0 | 0 | 1.4202 | 0.026859 | 0.024454 | 0 | 0.051313 | 0.13845 | 0.10956 | 0 | 0.24801 | 0 | 72
55672_G_CT5 | SERC_Southeastern | Georgia | 13 | Washington | 303 | 55672 | CT5 | AL Sandersville LLC | 11698 | 2002 | 9999 | Combustion Turbine |  |  |  | DLNB |  | Fossil | G | 2030 | NaturalGas |  | 0.048257 | 0.043936 | 0 | 0.092193 | 0 | 0 | 0 | 0 | 0 | 0 | 0 | 0 | 0 | 0 | 0 | 0 | 4.1252 | 3.7558 | 0 | 7.8811 | 2.825 | 2.572 | 0 | 5.397 | 3.378e-09 | 3.0755e-09 | 0 | 6.4535e-09 | 0.00051104 | 0.00046528 | 0 | 0.00097632 | 0 | 0 | 0 | 0 | 0 | 0 | 0 | 0 | 1.4222 | 0.026897 | 0.024488 | 0 | 0.051385 | 0.13864 | 0.10971 | 0 | 0.24835 | 0 | 72.1
55672_G_CT6 | SERC_Southeastern | Georgia | 13 | Washington | 303 | 55672 | CT6 | AL Sandersville LLC | 11698 | 2002 | 9999 | Combustion Turbine |  |  |  | DLNB |  | Fossil | G | 2030 | NaturalGas |  | 0.048257 | 0.043936 | 0 | 0.092193 | 0 | 0 | 0 | 0 | 0 | 0 | 0 | 0 | 0 | 0 | 0 | 0 | 4.1252 | 3.7558 | 0 | 7.8811 | 2.825 | 2.572 | 0 | 5.397 | 3.378e-09 | 3.0755e-09 | 0 | 6.4535e-09 | 0.00059815 | 0.00054458 | 0 | 0.0011427 | 0 | 0 | 0 | 0 | 0 | 0 | 0 | 0 | 1.4222 | 0.026897 | 0.024488 | 0 | 0.051385 | 0.13864 | 0.10971 | 0 | 0.24835 | 0 | 72.1
55672_G_CT7 | SERC_Southeastern | Georgia | 13 | Washington | 303 | 55672 | CT7 | AL Sandersville LLC | 11698 | 2002 | 9999 | Combustion Turbine |  |  |  | DLNB |  | Fossil | G | 2030 | NaturalGas |  | 0.04819 | 0.043875 | 0 | 0.092065 | 0 | 0 | 0 | 0 | 0 | 0 | 0 | 0 | 0 | 0 | 0 | 0 | 4.1195 | 3.7506 | 0 | 7.8701 | 2.8211 | 2.5684 | 0 | 5.3895 | 3.3733e-09 | 3.0712e-09 | 0 | 6.4445e-09 | 0.00057852 | 0.00052672 | 0 | 0.0011052 | 0 | 0 | 0 | 0 | 0 | 0 | 0 | 0 | 1.4202 | 0.026859 | 0.024454 | 0 | 0.051313 | 0.13845 | 0.10956 | 0 | 0.24801 | 0 | 72
55672_G_CT8 | SERC_Southeastern | Georgia | 13 | Washington | 303 | 55672 | CT8 | AL Sandersville LLC | 11698 | 2002 | 9999 | Combustion Turbine |  |  |  | DLNB |  | Fossil | G | 2030 | NaturalGas |  | 0.04819 | 0.043875 | 0 | 0.092065 | 0 | 0 | 0 | 0 | 0 | 0 | 0 | 0 | 0 | 0 | 0 | 0 | 4.1195 | 3.7506 | 0 | 7.8701 | 2.8211 | 2.5684 | 0 | 5.3895 | 3.3733e-09 | 3.0712e-09 | 0 | 6.4445e-09 | 0.00067057 | 0.00061052 | 0 | 0.0012811 | 0 | 0 | 0 | 0 | 0 | 0 | 0 | 0 | 1.4202 | 0.026859 | 0.024454 | 0 | 0.051313 | 0.13845 | 0.10956 | 0 | 0.24801 | 0 | 72
55684_G_GEN1 | MISO_Minnesota and Western Wisconsin | Wisconsin | 55 | Price | 99 | 55684 | GEN1 | Flambeau Crowley Rapids Project | 0 | 1930 | 9999 | Hydro | [5 empty] | Non-Fossil | G | 2030 | Hydro |  | 0 | 0 | 0 | 0 | 0 | 0 | 0 | 0 | 0 | 0 | 0 | 0 | 0 | 0 | 0 | 0 | 1.2733 | 1.9183 | 2.6159 | 5.8075 | 0 | 0 | 0 | 0 | 0 | 0 | 0 | 0 | 0 | 0 | 0 | 0 | 0 | 0 | 0 | 0 | 0 | 0 | 0 | 0 | 0.015808 | 0.0017699 | 0.0026664 | 0.0036361 | 0.0080724 | 0 | 0 | 0 | 0 | 0 | 1
55684_G_GEN2 | MISO_Minnesota and Western Wisconsin | Wisconsin | 55 | Price | 99 | 55684 | GEN2 | Flambeau Crowley Rapids Project | 0 | 1930 | 9999 | Hydro | [5 empty] | Non-Fossil | G | 2030 | Hydro |  | 0 | 0 | 0 | 0 | 0 | 0 | 0 | 0 | 0 | 0 | 0 | 0 | 0 | 0 | 0 | 0 | 0.63666 | 0.95914 | 1.3079 | 2.9037 | 0 | 0 | 0 | 0 | 0 | 0 | 0 | 0 | 0 | 0 | 0 | 0 | 0 | 0 | 0 | 0 | 0 | 0 | 0 | 0 | 0.0079041 | 0.00088496 | 0.0013332 | 0.001818 | 0.0040362 | 0 | 0 | 0 | 0 | 0 | 0.5
55685_G_GEN1 | MISO_Minnesota and Western Wisconsin | Wisconsin | 55 | Price | 99 | 55685 | GEN1 | Flambeau Lower Project | 0 | 1923 | 9999 | Hydro | [5 empty] | Non-Fossil | G | 2030 | Hydro |  | 0 | 0 | 0 | 0 | 0 | 0 | 0 | 0 | 0 | 0 | 0 | 0 | 0 | 0 | 0 | 0 | 0.50933 | 0.76731 | 1.0463 | 2.323 | 0 | 0 | 0 | 0 | 0 | 0 | 0 | 0 | 0 | 0 | 0 | 0 | 0 | 0 | 0 | 0 | 0 | 0 | 0 | 0 | 0.0063233 | 0.00070797 | 0.0010666 | 0.0014544 | 0.003229 | 0 | 0 | 0 | 0 | 0 | 0.4
55685_G_GEN2 | MISO_Minnesota and Western Wisconsin | Wisconsin | 55 | Price | 99 | 55685 | GEN2 | Flambeau Lower Project | 0 | 1923 | 9999 | Hydro | [5 empty] | Non-Fossil | G | 2030 | Hydro |  | 0 | 0 | 0 | 0 | 0 | 0 | 0 | 0 | 0 | 0 | 0 | 0 | 0 | 0 | 0 | 0 | 0.50933 | 0.76731 | 1.0463 | 2.323 | 0 | 0 | 0 | 0 | 0 | 0 | 0 | 0 | 0 | 0 | 0 | 0 | 0 | 0 | 0 | 0 | 0 | 0 | 0 | 0 | 0.0063233 | 0.00070797 | 0.0010666 | 0.0014544 | 0.003229 | 0 | 0 | 0 | 0 | 0 | 0.4
55685_G_GEN3 | MISO_Minnesota and Western Wisconsin | Wisconsin | 55 | Price | 99 | 55685 | GEN3 | Flambeau Lower Project | 0 | 1923 | 9999 | Hydro | [5 empty] | Non-Fossil | G | 2030 | Hydro |  | 0 | 0 | 0 | 0 | 0 | 0 | 0 | 0 | 0 | 0 | 0 | 0 | 0 | 0 | 0 | 0 | 0.50933 | 0.76731 | 1.0463 | 2.323 | 0 | 0 | 0 | 0 | 0 | 0 | 0 | 0 | 0 | 0 | 0 | 0 | 0 | 0 | 0 | 0 | 0 | 0 | 0 | 0 | 0.0063233 | 0.00070797 | 0.0010666 | 0.0014544 | 0.003229 | 0 | 0 | 0 | 0 | 0 | 0.4
55687_G_A01 | WECC_Southern Nevada | Nevada | 32 | Clark | 3 | 55687 | A01 | Higgins Generating Station | 7501 | 2004 | 9999 | Combined Cycle |  |  | SCR |  |  | Fossil | G | 2030 | NaturalGas |  | 2.0706 | 0.84165 | 0.31498 | 3.2272 | 0 | 0 | 0 | 0 | 0 | 0 | 0 | 0 | 0 | 0 | 0 | 0 | 276.039 | 112.2047 | 41.9912 | 430.2349 | 121.2111 | 49.2701 | 18.4387 | 188.9198 | 1.4494e-07 | 5.8915e-08 | 2.2048e-08 | 2.259e-07 | 0.010151 | 0.0041262 | 0.0015442 | 0.015821 | 0 | 0 | 0 | 0 | 0 | 0 | 0 | 0 | 4.9593 | 0.63077 | 0.37427 | 0.17164 | 1.1767 | 6.4438 | 2.0651 | 0.81063 | 9.3194 | 0 | 157 | SCR
55687_G_A02 | WECC_Southern Nevada | Nevada | 32 | Clark | 3 | 55687 | A02 | Higgins Generating Station | 7501 | 2004 | 9999 | Combined Cycle |  |  | SCR |  |  | Fossil | G | 2030 | NaturalGas |  | 2.0706 | 0.84165 | 0.31498 | 3.2272 | 0 | 0 | 0 | 0 | 0 | 0 | 0 | 0 | 0 | 0 | 0 | 0 | 276.039 | 112.2047 | 41.9912 | 430.2349 | 121.2111 | 49.2701 | 18.4387 | 188.9198 | 1.4494e-07 | 5.8915e-08 | 2.2048e-08 | 2.259e-07 | 0.010151 | 0.0041262 | 0.0015442 | 0.015821 | 0 | 0 | 0 | 0 | 0 | 0 | 0 | 0 | 4.9593 | 0.63077 | 0.37427 | 0.17164 | 1.1767 | 6.4438 | 2.0651 | 0.81063 | 9.3194 | 0 | 157 | SCR
55687_G_ST1 | WECC_Southern Nevada | Nevada | 32 | Clark | 3 | 55687 | ST1 | Higgins Generating Station | 7501 | 2004 | 9999 | Combined Cycle |  |  | SCR | NH3 |  | Fossil | G | 2030 | NaturalGas |  | 3.1124 | 1.2652 | 0.47347 | 4.8511 | 0 | 0 | 0 | 0 | 0 | 0 | 0 | 0 | 0 | 0 | 0 | 0 | 414.9375 | 168.6644 | 63.1205 | 646.7225 | 182.2026 | 74.062 | 27.7168 | 283.9814 | 2.1787e-07 | 8.8561e-08 | 3.3143e-08 | 3.3957e-07 | 0.015259 | 0.0062024 | 0.0023212 | 0.023782 | 0 | 0 | 0 | 0 | 0 | 0 | 0 | 0 | 7.4548 | 0.94816 | 0.56259 | 0.25801 | 1.7688 | 9.6861 | 3.1042 | 1.2185 | 14.0088 | 0 | 236 | SCR
55690_G_CTG1 | PJM_Western MAAC | Pennsylvania | 42 | Northampton | 95 | 55690 | CTG1 | Bethlehem Power Plant | 8107 | 2002 | 9999 | Combined Cycle |  |  | SCR | H2O + OFA |  | Fossil | G | 2030 | NaturalGas |  | 1.969 | 2.2828 | 2.8629 | 7.1147 | 0 | 0 | 0 | 0 | 0 | 0 | 0 | 0 | 0 | 0 | 0 | 0 | 242.8752 | 281.5845 | 353.1347 | 877.5943 | 115.2646 | 133.6354 | 167.592 | 416.492 | 1.3783e-07 | 1.598e-07 | 2.004e-07 | 4.9803e-07 | 0.0052995 | 0.0061441 | 0.0077053 | 0.019149 | 0 | 0 | 0 | 0 | 0 | 0 | 0 | 0 | 3.7274 | 0.55498 | 0.64344 | 0.80693 | 2.0054 | 4.5485 | 4.3579 | 4.6241 | 13.5305 | 0 | 118 | SCR
55690_G_CTG2 | PJM_Western MAAC | Pennsylvania | 42 | Northampton | 95 | 55690 | CTG2 | Bethlehem Power Plant | 8107 | 2002 | 9999 | Combined Cycle |  |  | SCR | H2O + OFA |  | Fossil | G | 2030 | NaturalGas |  | 2.1192 | 2.4569 | 3.0812 | 7.6573 | 0 | 0 | 0 | 0 | 0 | 0 | 0 | 0 | 0 | 0 | 0 | 0 | 261.3995 | 303.0613 | 380.0687 | 944.5295 | 124.056 | 143.828 | 180.3744 | 448.2584 | 1.4834e-07 | 1.7198e-07 | 2.1569e-07 | 5.3601e-07 | 0.0057037 | 0.0066127 | 0.008293 | 0.020609 | 0 | 0 | 0 | 0 | 0 | 0 | 0 | 0 | 4.0117 | 0.59731 | 0.69251 | 0.86848 | 2.1583 | 4.8954 | 4.6903 | 4.9768 | 14.5625 | 0 | 127 | SCR
55690_G_CTG3 | PJM_Western MAAC | Pennsylvania | 42 | Northampton | 95 | 55690 | CTG3 | Bethlehem Power Plant | 8107 | 2002 | 9999 | Combined Cycle |  |  | SCR | H2O + OFA |  | Fossil | G | 2030 | NaturalGas |  | 2.1192 | 2.4569 | 3.0812 | 7.6573 | 0 | 0 | 0 | 0 | 0 | 0 | 0 | 0 | 0 | 0 | 0 | 0 | 261.3995 | 303.0613 | 380.0687 | 944.5295 | 124.056 | 143.828 | 180.3744 | 448.2584 | 1.4834e-07 | 1.7198e-07 | 2.1569e-07 | 5.3601e-07 | 0.0057037 | 0.0066127 | 0.008293 | 0.020609 | 0 | 0 | 0 | 0 | 0 | 0 | 0 | 0 | 4.0117 | 0.59731 | 0.69251 | 0.86848 | 2.1583 | 4.8954 | 4.6903 | 4.9768 | 14.5625 | 0 | 127 | SCR
55690_G_CTG5 | PJM_Western MAAC | Pennsylvania | 42 | Northampton | 95 | 55690 | CTG5 | Bethlehem Power Plant | 8107 | 2003 | 9999 | Combined Cycle |  |  | SCR | H2O + OFA |  | Fossil | G | 2030 | NaturalGas |  | 1.969 | 2.2828 | 2.8629 | 7.1147 | 0 | 0 | 0 | 0 | 0 | 0 | 0 | 0 | 0 | 0 | 0 | 0 | 242.8752 | 281.5845 | 353.1347 | 877.5943 | 115.2646 | 133.6354 | 167.592 | 416.492 | 1.3783e-07 | 1.598e-07 | 2.004e-07 | 4.9803e-07 | 0.0054371 | 0.0063037 | 0.0079054 | 0.019646 | 0 | 0 | 0 | 0 | 0 | 0 | 0 | 0 | 3.7274 | 0.55498 | 0.64344 | 0.80693 | 2.0054 | 4.5485 | 4.3579 | 4.6241 | 13.5305 | 0 | 118 | SCR
55690_G_CTG6 | PJM_Western MAAC | Pennsylvania | 42 | Northampton | 95 | 55690 | CTG6 | Bethlehem Power Plant | 8107 | 2003 | 9999 | Combined Cycle |  |  | SCR | H2O + OFA |  | Fossil | G | 2030 | NaturalGas |  | 2.1192 | 2.4569 | 3.0812 | 7.6573 | 0 | 0 | 0 | 0 | 0 | 0 | 0 | 0 | 0 | 0 | 0 | 0 | 261.3995 | 303.0613 | 380.0687 | 944.5295 | 124.056 | 143.828 | 180.3744 | 448.2584 | 1.4834e-07 | 1.7198e-07 | 2.1569e-07 | 5.3601e-07 | 0.0058518 | 0.0067845 | 0.0085084 | 0.021145 | 0 | 0 | 0 | 0 | 0 | 0 | 0 | 0 | 4.0117 | 0.59731 | 0.69251 | 0.86848 | 2.1583 | 4.8954 | 4.6903 | 4.9768 | 14.5625 | 0 | 127 | SCR
55690_G_CTG7 | PJM_Western MAAC | Pennsylvania | 42 | Northampton | 95 | 55690 | CTG7 | Bethlehem Power Plant | 8107 | 2003 | 9999 | Combined Cycle |  |  | SCR | H2O + OFA |  | Fossil | G | 2030 | NaturalGas |  | 2.1192 | 2.4569 | 3.0812 | 7.6573 | 0 | 0 | 0 | 0 | 0 | 0 | 0 | 0 | 0 | 0 | 0 | 0 | 261.3995 | 303.0613 | 380.0687 | 944.5295 | 124.056 | 143.828 | 180.3744 | 448.2584 | 1.4834e-07 | 1.7198e-07 | 2.1569e-07 | 5.3601e-07 | 0.0058518 | 0.0067845 | 0.0085084 | 0.021145 | 0 | 0 | 0 | 0 | 0 | 0 | 0 | 0 | 4.0117 | 0.59731 | 0.69251 | 0.86848 | 2.1583 | 4.8954 | 4.6903 | 4.9768 | 14.5625 | 0 | 127 | SCR
55690_G_STG4 | PJM_Western MAAC | Pennsylvania | 42 | Northampton | 95 | 55690 | STG4 | Bethlehem Power Plant | 8107 | 2003 | 9999 | Combined Cycle |  |  | SCR | H2O + OFA |  | Fossil | G | 2030 | NaturalGas |  | 3.2538 | 3.7724 | 4.731 | 11.7573 | 0 | 0 | 0 | 0 | 0 | 0 | 0 | 0 | 0 | 0 | 0 | 0 | 401.3615 | 465.3303 | 583.57 | 1450.2618 | 190.4796 | 220.8382 | 276.9529 | 688.2707 | 2.2777e-07 | 2.6407e-07 | 3.3117e-07 | 8.2301e-07 | 0.0087576 | 0.010153 | 0.012733 | 0.031644 | 0 | 0 | 0 | 0 | 0 | 0 | 0 | 0 | 6.1597 | 0.91714 | 1.0633 | 1.3335 | 3.3139 | 7.5166 | 7.2016 | 7.6416 | 22.3598 | 0 | 195 | SCR
55690_G_STG8 | PJM_Western MAAC | Pennsylvania | 42 | Northampton | 95 | 55690 | STG8 | Bethlehem Power Plant | 8107 | 2003 | 9999 | Combined Cycle |  |  | SCR | H2O + OFA |  | Fossil | G | 2030 | NaturalGas |  | 3.2538 | 3.7724 | 4.731 | 11.7573 | 0 | 0 | 0 | 0 | 0 | 0 | 0 | 0 | 0 | 0 | 0 | 0 | 401.3615 | 465.3303 | 583.57 | 1450.2618 | 190.4796 | 220.8382 | 276.9529 | 688.2707 | 2.2777e-07 | 2.6407e-07 | 3.3117e-07 | 8.2301e-07 | 0.0089851 | 0.010417 | 0.013064 | 0.032466 | 0 | 0 | 0 | 0 | 0 | 0 | 0 | 0 | 6.1597 | 0.91714 | 1.0633 | 1.3335 | 3.3139 | 7.5166 | 7.2016 | 7.6416 | 22.3598 | 0 | 195 | SCR
55694_G_CT1 | SERC_Central_TVA | Mississippi | 28 | Choctaw | 19 | 55694 | CT1 | Quantum Choctaw Power LLC | 7148 | 2006 | 9999 | Combined Cycle |  |  | SCR | DLNB |  | Fossil | G | 2030 | NaturalGas |  | 2.7649 | 3.748 | 5.1827 | 11.6955 | 0 | 0 | 0 | 0 | 0 | 0 | 0 | 0 | 0 | 0 | 0 | 0 | 386.8062 | 524.3373 | 725.0493 | 1636.1928 | 161.8567 | 219.4057 | 303.3925 | 684.6549 | 1.9354e-07 | 2.6236e-07 | 3.6279e-07 | 8.1869e-07 | 0.017687 | 0.023976 | 0.031096 | 0.072759 | 0 | 0 | 0 | 0 | 0 | 0 | 0 | 0 | 6.9494 | 0.88388 | 1.1981 | 1.6568 | 3.7388 | 7.7656 | 9.0034 | 11.9558 | 28.7247 | 0 | 220 | SCR
55694_G_CT2 | SERC_Central_TVA | Mississippi | 28 | Choctaw | 19 | 55694 | CT2 | Quantum Choctaw Power LLC | 7148 | 2006 | 9999 | Combined Cycle |  |  | SCR | DLNB |  | Fossil | G | 2030 | NaturalGas |  | 2.7649 | 3.748 | 5.1827 | 11.6955 | 0 | 0 | 0 | 0 | 0 | 0 | 0 | 0 | 0 | 0 | 0 | 0 | 386.8062 | 524.3373 | 725.0493 | 1636.1928 | 161.8567 | 219.4057 | 303.3925 | 684.6549 | 1.9354e-07 | 2.6236e-07 | 3.6279e-07 | 8.1869e-07 | 0.017687 | 0.023976 | 0.031096 | 0.072759 | 0 | 0 | 0 | 0 | 0 | 0 | 0 | 0 | 6.9494 | 0.88388 | 1.1981 | 1.6568 | 3.7388 | 7.7656 | 9.0034 | 11.9558 | 28.7247 | 0 | 220 | SCR
55694_G_ST1 | SERC_Central_TVA | Mississippi | 28 | Choctaw | 19 | 55694 | ST1 | Quantum Choctaw Power LLC | 7148 | 2006 | 9999 | Combined Cycle |  |  | SCR | DLNB + NH3 |  | Fossil | G | 2030 | NaturalGas |  | 3.3933 | 4.5998 | 6.3605 | 14.3536 | 0 | 0 | 0 | 0 | 0 | 0 | 0 | 0 | 0 | 0 | 0 | 0 | 474.7167 | 643.5048 | 889.8333 | 2008.0548 | 198.6423 | 269.2707 | 372.3453 | 840.2583 | 2.3753e-07 | 3.2198e-07 | 4.4524e-07 | 1.0048e-06 | 0.021707 | 0.029425 | 0.038163 | 0.089295 | 0 | 0 | 0 | 0 | 0 | 0 | 0 | 0 | 8.5288 | 1.0848 | 1.4704 | 2.0333 | 4.5885 | 9.5305 | 11.0496 | 14.673 | 35.2531 | 0 | 270 | SCR
55698_G_HEP1 | WECC_Northern California (not including BANC) | California | 6 | Kings | 31 | 55698 | HEP1 | Hanford Energy Park Peaker | 10910 | 2001 | 9999 | Combustion Turbine |  |  | SCR | H2O |  | Fossil | G | 2030 | NaturalGas |  | 0 | 0 | 0 | 0 | 0 | 0 | 0 | 0 | 0 | 0 | 0 | 0 | 0 | 0 | 0 | 0 | 0 | 0 | 0 | 0 | 0 | 0 | 0 | 0 | 0 | 0 | 0 | 0 | 0 | 0 | 0 | 0 | 0 | 0 | 0 | 0 | 0 | 0 | 0 | 0 | 1.0027 | 0 | 0 | 0 | 0 | 0 | 0 | 0 | 0 | 0 | 45.9 | SCR
55698_G_HEP2 | WECC_Northern California (not including BANC) | California | 6 | Kings | 31 | 55698 | HEP2 | Hanford Energy Park Peaker | 10910 | 2001 | 9999 | Combustion Turbine |  |  | SCR | H2O |  | Fossil | G | 2030 | NaturalGas |  | 0 | 0 | 0 | 0 | 0 | 0 | 0 | 0 | 0 | 0 | 0 | 0 | 0 | 0 | 0 | 0 | 0 | 0 | 0 | 0 | 0 | 0 | 0 | 0 | 0 | 0 | 0 | 0 | 0 | 0 | 0 | 0 | 0 | 0 | 0 | 0 | 0 | 0 | 0 | 0 | 1.0027 | 0 | 0 | 0 | 0 | 0 | 0 | 0 | 0 | 0 | 45.9 | SCR
55699_G_1 | NY_Zone J (NYC) | New York | 36 | Queens | 81 | 55699 | 1 | Bayswater Peaking Facility LLC | 11048 | 2002 | 9999 | Combustion Turbine |  |  | SCR | H2O |  | Fossil | G | 2030 | NaturalGas |  | 0 | 0 | 0.13212 | 0.13212 | 0 | 0 | 0 | 0 | 0 | 0 | 0 | 0 | 0 | 0 | 0 | 0 | 0 | 0 | 11.9586 | 11.9586 | 0 | 0 | 7.7342 | 7.7342 | 0 | 0 | 9.2483e-09 | 9.2483e-09 | 0 | 0 | 0.00057273 | 0.00057273 | 0 | 0 | 0 | 0 | 0 | 0 | 0 | 0 | 1.1774 | 0 | 0 | 0.061826 | 0.061826 | 0 | 0 | 0.27603 | 0.27603 | 0 | 53.9 | SCR
557_G_1 | ISONE_Connecticut | Connecticut | 9 | New London | 11 | 557 | 1 | Tunnel | 0 | 1919 | 9999 | Hydro | [5 empty] | Non-Fossil | G | 2030 | Hydro |  | 0 | 0 | 0 | 0 | 0 | 0 | 0 | 0 | 0 | 0 | 0 | 0 | 0 | 0 | 0 | 0 | 0.68445 | 0.98076 | 1.0128 | 2.678 | 0 | 0 | 0 | 0 | 0 | 0 | 0 | 0 | 0 | 0 | 0 | 0 | 0 | 0 | 0 | 0 | 0 | 0 | 0 | 0 | 0.012647 | 0.00095138 | 0.0013633 | 0.0014078 | 0.0037224 | 0 | 0 | 0 | 0 | 0 | 0.8
557_G_10 | ISONE_Connecticut | Connecticut | 9 | New London | 11 | 557 | 10 | Tunnel | 14168 | 1969 | 9999 | Combustion Turbine | [5 empty] | Fossil | G | 2030 | Oil |  | 0 | 0 | 0 | 0 | 0 | 0 | 0 | 0 | 0 | 0 | 0 | 0 | 0 | 0 | 0 | 0 | 0 | 0 | 0 | 0 | 0 | 0 | 0 | 0 | 0 | 0 | 0 | 0 | 0 | 0 | 0 | 0 | 0 | 0 | 0 | 0 | 0 | 0 | 0 | 0 | 0.76066 | 0 | 0 | 0 | 0 | 0 | 0 | 0 | 0 | 0 | 16.5
557_G_2 | ISONE_Connecticut | Connecticut | 9 | New London | 11 | 557 | 2 | Tunnel | 0 | 1949 | 9999 | Hydro | [5 empty] | Non-Fossil | G | 2030 | Hydro |  | 0 | 0 | 0 | 0 | 0 | 0 | 0 | 0 | 0 | 0 | 0 | 0 | 0 | 0 | 0 | 0 | 0.68445 | 0.98076 | 1.0128 | 2.678 | 0 | 0 | 0 | 0 | 0 | 0 | 0 | 0 | 0 | 0 | 0 | 0 | 0 | 0 | 0 | 0 | 0 | 0 | 0 | 0 | 0.012647 | 0.00095138 | 0.0013633 | 0.0014078 | 0.0037224 | 0 | 0 | 0 | 0 | 0 | 0.8
55700_G_1STG | WECC_Pacific Northwest | Washington | 53 | Cowlitz | 15 | 55700 | 1STG | Mint Farm Generating Station | 7363 | 2008 | 9999 | Combined Cycle |  |  | SCR | DLNB + NH3 |  | Fossil | G | 2030 | NaturalGas |  | 1.8186 | 2.1084 | 0.066969 | 3.994 | 0 | 0 | 0 | 0 | 0 | 0 | 0 | 0 | 0 | 0 | 0 | 0 | 246.9917 | 286.3571 | 9.0954 | 542.4442 | 106.4608 | 123.4285 | 3.9204 | 233.8097 | 1.273e-07 | 1.4759e-07 | 4.6878e-09 | 2.7958e-07 | 0.007832 | 0.0090803 | 0.00028841 | 0.017201 | 0 | 0 | 0 | 0 | 0 | 0 | 0 | 0 | 3.7906 | 0.56439 | 0.65434 | 0.037474 | 1.2562 | 5.4131 | 4.9735 | 0.13554 | 10.5221 | 0 | 120 | SCR
55700_G_CTG1 | WECC_Pacific Northwest | Washington | 53 | Cowlitz | 15 | 55700 | CTG1 | Mint Farm Generating Station | 7363 | 2008 | 9999 | Combined Cycle |  |  | SCR | DLNB |  | Fossil | G | 2030 | NaturalGas |  | 2.2732 | 2.6356 | 0.083711 | 4.9925 | 0 | 0 | 0 | 0 | 0 | 0 | 0 | 0 | 0 | 0 | 0 | 0 | 308.7396 | 357.9464 | 11.3692 | 678.0552 | 133.076 | 154.2856 | 4.9005 | 292.2621 | 1.5913e-07 | 1.8449e-07 | 5.8598e-09 | 3.4948e-07 | 0.00979 | 0.01135 | 0.00036051 | 0.021501 | 0 | 0 | 0 | 0 | 0 | 0 | 0 | 0 | 4.7382 | 0.70549 | 0.81793 | 0.046842 | 1.5703 | 6.7663 | 6.2169 | 0.16942 | 13.1527 | 0 | 150 | SCR
55701_G_CA01 | PJM_ATSI | Ohio | 39 | Sandusky | 143 | 55701 | CA01 | Fremont Energy Center | 11045 | 2012 | 9999 | Combined Cycle |  |  | SCR | DLNB + NH3 + STM |  | Fossil | G | 2030 | NaturalGas |  | 0.7136 | 0.28234 | 2.5623 | 3.5583 | 0 | 0 | 0 | 0 | 0 | 0 | 0 | 0 | 0 | 0 | 0 | 0 | 64.6085 | 25.5625 | 231.9899 | 322.1609 | 41.7742 | 16.5281 | 149.9987 | 208.3009 | 4.9952e-08 | 1.9764e-08 | 1.7936e-07 | 2.4908e-07 | 0.0037444 | 0.0014815 | 0.013445 | 0.018671 | 0 | 0 | 0 | 0 | 0 | 0 | 0 | 0 | 10.901 | 0.26409 | 0.10532 | 0.77382 | 1.1432 | 1.7527 | 0.5998 | 4.7022 | 7.0547 | 0 | 345.1 | SCR
55701_G_CT01 | PJM_ATSI | Ohio | 39 | Sandusky | 143 | 55701 | CT01 | Fremont Energy Center | 11045 | 2012 | 9999 | Combined Cycle |  |  | SCR | DLNB + NH3 + STM |  | Fossil | G | 2030 | NaturalGas |  | 0.33623 | 0.13303 | 1.2073 | 1.6765 | 0 | 0 | 0 | 0 | 0 | 0 | 0 | 0 | 0 | 0 | 0 | 0 | 30.4415 | 12.0442 | 109.3061 | 151.7918 | 19.6827 | 7.7875 | 70.6745 | 98.1447 | 2.3536e-08 | 9.312e-09 | 8.451e-08 | 1.1736e-07 | 0.0017642 | 0.00069802 | 0.0063348 | 0.0087971 | 0 | 0 | 0 | 0 | 0 | 0 | 0 | 0 | 5.1362 | 0.12443 | 0.049624 | 0.3646 | 0.53866 | 0.82581 | 0.2826 | 2.2155 | 3.324 | 0 | 162.6 | SCR
55701_G_CT02 | PJM_ATSI | Ohio | 39 | Sandusky | 143 | 55701 | CT02 | Fremont Energy Center | 11045 | 2012 | 9999 | Combined Cycle |  |  | SCR | DLNB + NH3 + STM |  | Fossil | G | 2030 | NaturalGas |  | 0.33623 | 0.13303 | 1.2073 | 1.6765 | 0 | 0 | 0 | 0 | 0 | 0 | 0 | 0 | 0 | 0 | 0 | 0 | 30.4415 | 12.0442 | 109.3061 | 151.7918 | 19.6827 | 7.7875 | 70.6745 | 98.1447 | 2.3536e-08 | 9.312e-09 | 8.451e-08 | 1.1736e-07 | 0.0017642 | 0.00069802 | 0.0063348 | 0.0087971 | 0 | 0 | 0 | 0 | 0 | 0 | 0 | 0 | 5.1362 | 0.12443 | 0.049624 | 0.3646 | 0.53866 | 0.82581 | 0.2826 | 2.2155 | 3.324 | 0 | 162.6 | SCR
55706_G_CTG1 | SERC_Central_TVA | Mississippi | 28 | Choctaw | 19 | 55706 | CTG1 | Choctaw County | 7190 | 2003 | 9999 | Combined Cycle |  |  | SCR | DLNB |  | Fossil | G | 2030 | NaturalGas |  | 2.0732 | 2.8104 | 3.8861 | 8.7697 | 0 | 0 | 0 | 0 | 0 | 0 | 0 | 0 | 0 | 0 | 0 | 0 | 288.3464 | 390.8696 | 540.4913 | 1219.7074 | 121.3658 | 164.518 | 227.4942 | 513.378 | 1.4512e-07 | 1.9672e-07 | 2.7203e-07 | 6.1388e-07 | 0.0098108 | 0.013299 | 0.01839 | 0.0415 | 0 | 0 | 0 | 0 | 0 | 0 | 0 | 0 | 5.1804 | 0.65889 | 0.89316 | 1.2351 | 2.7871 | 5.8229 | 6.751 | 8.9649 | 21.5388 | 0 | 164 | SCR
55706_G_CTG2 | SERC_Central_TVA | Mississippi | 28 | Choctaw | 19 | 55706 | CTG2 | Choctaw County | 7190 | 2003 | 9999 | Combined Cycle |  |  | SCR | DLNB |  | Fossil | G | 2030 | NaturalGas |  | 2.0732 | 2.8104 | 3.8861 | 8.7697 | 0 | 0 | 0 | 0 | 0 | 0 | 0 | 0 | 0 | 0 | 0 | 0 | 288.3464 | 390.8696 | 540.4913 | 1219.7074 | 121.3658 | 164.518 | 227.4942 | 513.378 | 1.4512e-07 | 1.9672e-07 | 2.7203e-07 | 6.1388e-07 | 0.0098108 | 0.013299 | 0.01839 | 0.0415 | 0 | 0 | 0 | 0 | 0 | 0 | 0 | 0 | 5.1804 | 0.65889 | 0.89316 | 1.2351 | 2.7871 | 5.8229 | 6.751 | 8.9649 | 21.5388 | 0 | 164 | SCR
55706_G_CTG3 | SERC_Central_TVA | Mississippi | 28 | Choctaw | 19 | 55706 | CTG3 | Choctaw County | 7190 | 2003 | 9999 | Combined Cycle |  |  | SCR | DLNB |  | Fossil | G | 2030 | NaturalGas |  | 2.0732 | 2.8104 | 3.8861 | 8.7697 | 0 | 0 | 0 | 0 | 0 | 0 | 0 | 0 | 0 | 0 | 0 | 0 | 288.3464 | 390.8696 | 540.4913 | 1219.7074 | 121.3658 | 164.518 | 227.4942 | 513.378 | 1.4512e-07 | 1.9672e-07 | 2.7203e-07 | 6.1388e-07 | 0.0098108 | 0.013299 | 0.01839 | 0.0415 | 0 | 0 | 0 | 0 | 0 | 0 | 0 | 0 | 5.1804 | 0.65889 | 0.89316 | 1.2351 | 2.7871 | 5.8229 | 6.751 | 8.9649 | 21.5388 | 0 | 164 | SCR
55706_G_STG1 | SERC_Central_TVA | Mississippi | 28 | Choctaw | 19 | 55706 | STG1 | Choctaw County | 7190 | 2003 | 9999 | Combined Cycle |  |  | SCR | DLNB |  | Fossil | G | 2030 | NaturalGas |  | 3.6534 | 4.9524 | 6.8481 | 15.4539 | 0 | 0 | 0 | 0 | 0 | 0 | 0 | 0 | 0 | 0 | 0 | 0 | 508.1227 | 688.7885 | 952.4512 | 2149.3624 | 213.8702 | 289.9129 | 400.8892 | 904.6722 | 2.5574e-07 | 3.4667e-07 | 4.7937e-07 | 1.0818e-06 | 0.017288 | 0.023435 | 0.032406 | 0.07313 | 0 | 0 | 0 | 0 | 0 | 0 | 0 | 0 | 9.129 | 1.1611 | 1.5739 | 2.1764 | 4.9114 | 10.2611 | 11.8966 | 15.7978 | 37.9556 | 0 | 289 | SCR
55708_B_BLR1 | ERCOT_Rest | Texas | 48 | Nacogdoches | 347 | 55708 | BLR1 | Nacogdoches Power | 14914 | 2012 | 9999 | Biomass | FBC |  | Baghouse + SNCR | CF |  | Non-Fossil | B | 2030 |  | Biomass Retirement | 0 | 0 | 0 | 0 | 0 | 0 | 0 | 0 | 0 | 0 | 0 | 0 | 0 | 0 | 0 | 0 | 0 | 0 | 0 | 0 | 0 | 0 | 0 | 0 | 0 | 0 | 0 | 0 | 0 | 0 | 0 | 0 | 0 | 0 | 0 | 0 | 0 | 0 | 0 | 0 | 0 | 0 | 0 | 0 | 0 | 0 | 0 | 0 | 0 | 0 | 100 | SNCR
55710_G_UNT3 | PJM_AP | Pennsylvania | 42 | Allegheny | 3 | 55710 | UNT3 | Allegheny Energy Units 3 4 & 5 | 7199 | 2003 | 9999 | Combined Cycle |  |  | SCR | DLNB |  | Fossil | G | 2030 | NaturalGas |  | 2.4745 | 2.8689 | 3.5979 | 8.9413 | 0 | 0 | 0 | 0 | 0 | 0 | 0 | 0 | 0 | 0 | 0 | 0 | 343.7301 | 398.5137 | 499.7753 | 1242.0191 | 144.858 | 167.9454 | 210.62 | 523.4234 | 1.7322e-07 | 2.0082e-07 | 2.5185e-07 | 6.2589e-07 | 0.009953 | 0.011539 | 0.014471 | 0.035964 | 0 | 0 | 0 | 0 | 0 | 0 | 0 | 0 | 5.2752 | 0.78544 | 0.91063 | 1.142 | 2.8381 | 5.9591 | 5.6213 | 5.9866 | 17.567 | 0 | 167 | SCR
55710_G_UNT4 | PJM_AP | Pennsylvania | 42 | Allegheny | 3 | 55710 | UNT4 | Allegheny Energy Units 3 4 & 5 | 7199 | 2003 | 9999 | Combined Cycle |  |  | SCR | DLNB |  | Fossil | G | 2030 | NaturalGas |  | 2.4745 | 2.8689 | 3.5979 | 8.9413 | 0 | 0 | 0 | 0 | 0 | 0 | 0 | 0 | 0 | 0 | 0 | 0 | 343.7301 | 398.5137 | 499.7753 | 1242.0191 | 144.858 | 167.9454 | 210.62 | 523.4234 | 1.7322e-07 | 2.0082e-07 | 2.5185e-07 | 6.2589e-07 | 0.009953 | 0.011539 | 0.014471 | 0.035964 | 0 | 0 | 0 | 0 | 0 | 0 | 0 | 0 | 5.2752 | 0.78544 | 0.91063 | 1.142 | 2.8381 | 5.9591 | 5.6213 | 5.9866 | 17.567 | 0 | 167 | SCR
55710_G_UNT5 | PJM_AP | Pennsylvania | 42 | Allegheny | 3 | 55710 | UNT5 | Allegheny Energy Units 3 4 & 5 | 7199 | 2003 | 9999 | Combined Cycle |  |  | SCR | DLNB |  | Fossil | G | 2030 | NaturalGas |  | 2.5931 | 3.0063 | 3.7702 | 9.3696 | 0 | 0 | 0 | 0 | 0 | 0 | 0 | 0 | 0 | 0 | 0 | 0 | 360.1962 | 417.6041 | 523.7167 | 1301.517 | 151.7973 | 175.9907 | 220.7096 | 548.4976 | 1.8151e-07 | 2.1044e-07 | 2.6392e-07 | 6.5587e-07 | 0.01043 | 0.012092 | 0.015165 | 0.037687 | 0 | 0 | 0 | 0 | 0 | 0 | 0 | 0 | 5.5279 | 0.82307 | 0.95425 | 1.1967 | 2.974 | 6.2446 | 5.8906 | 6.2734 | 18.4085 | 0 | 175 | SCR
55714_G_GT1 | MISO_Arkansas | Arkansas | 5 | Hot Spring | 59 | 55714 | GT1 | Magnet Cove | 7065 | 2005 | 9999 | Combined Cycle |  |  | SCR | DLNB |  | Fossil | G | 2030 | NaturalGas |  | 2.585 | 3.5041 | 4.8454 | 10.9344 | 0 | 0 | 0 | 0 | 0 | 0 | 0 | 0 | 0 | 0 | 0 | 0 | 365.8835 | 495.9754 | 685.8308 | 1547.6896 | 151.324 | 205.128 | 283.6494 | 640.1014 | 1.8095e-07 | 2.4528e-07 | 3.3918e-07 | 7.6541e-07 | 0.019375 | 0.026263 | 0.029072 | 0.07471 | 0 | 0 | 0 | 0 | 0 | 0 | 0 | 0 | 6.5735 | 0.83607 | 1.1333 | 1.5672 | 3.5366 | 7.041 | 8.4953 | 10.9824 | 26.5187 | 0 | 208.1 | SCR
55714_G_GT2 | MISO_Arkansas | Arkansas | 5 | Hot Spring | 59 | 55714 | GT2 | Magnet Cove | 7065 | 2006 | 9999 | Combined Cycle |  |  | SCR | DLNB |  | Fossil | G | 2030 | NaturalGas |  | 2.585 | 3.5041 | 4.8454 | 10.9344 | 0 | 0 | 0 | 0 | 0 | 0 | 0 | 0 | 0 | 0 | 0 | 0 | 365.8835 | 495.9754 | 685.8308 | 1547.6896 | 151.324 | 205.128 | 283.6494 | 640.1014 | 1.8095e-07 | 2.4528e-07 | 3.3918e-07 | 7.6541e-07 | 0.019375 | 0.026263 | 0.029072 | 0.07471 | 0 | 0 | 0 | 0 | 0 | 0 | 0 | 0 | 6.5735 | 0.83607 | 1.1333 | 1.5672 | 3.5366 | 7.041 | 8.4953 | 10.9824 | 26.5187 | 0 | 208.1 | SCR
55714_G_ST1 | MISO_Arkansas | Arkansas | 5 | Hot Spring | 59 | 55714 | ST1 | Magnet Cove | 7065 | 2005 | 9999 | Combined Cycle |  |  | SCR | NH3 |  | Fossil | G | 2030 | NaturalGas |  | 2.7986 | 3.7937 | 5.2459 | 11.8382 | 0 | 0 | 0 | 0 | 0 | 0 | 0 | 0 | 0 | 0 | 0 | 0 | 396.1247 | 536.969 | 742.5164 | 1675.6102 | 163.8313 | 222.0824 | 307.0937 | 693.0074 | 1.959e-07 | 2.6556e-07 | 3.6721e-07 | 8.2867e-07 | 0.020976 | 0.028434 | 0.031475 | 0.080885 | 0 | 0 | 0 | 0 | 0 | 0 | 0 | 0 | 7.1168 | 0.90517 | 1.227 | 1.6967 | 3.8289 | 7.623 | 9.1975 | 11.8901 | 28.7106 | 0 | 225.3 | SCR
55718_G_GT1 | MISO_Lower Michigan | Michigan | 26 | St Clair | 147 | 55718 | GT1 | Dean | 12023 | 2002 | 9999 | Combustion Turbine |  |  |  | DLNB |  | Fossil | G | 2030 | NaturalGas |  | 0.0024025 | 0 | 0.033121 | 0.035523 | 0 | 0 | 0 | 0 | 0 | 0 | 0 | 0 | 0 | 0 | 0 | 0 | 0.19983 | 0 | 2.7548 | 2.9546 | 0.14064 | 0 | 1.9389 | 2.0795 | 1.6818e-10 | 0 | 2.3184e-09 | 2.4866e-09 | 3.7035e-05 | 0 | 0.00051055 | 0.00054759 | 0 | 0 | 0 | 0 | 0 | 0 | 0 | 0 | 1.5386 | 0.0013029 | 0 | 0.017961 | 0.019264 | 0.0068989 | 0 | 0.072543 | 0.079442 | 0 | 78
55718_G_GT2 | MISO_Lower Michigan | Michigan | 26 | St Clair | 147 | 55718 | GT2 | Dean | 12023 | 2002 | 9999 | Combustion Turbine |  |  |  | DLNB |  | Fossil | G | 2030 | NaturalGas |  | 0.0024025 | 0 | 0.033121 | 0.035523 | 0 | 0 | 0 | 0 | 0 | 0 | 0 | 0 | 0 | 0 | 0 | 0 | 0.19983 | 0 | 2.7548 | 2.9546 | 0.14064 | 0 | 1.9389 | 2.0795 | 1.6818e-10 | 0 | 2.3184e-09 | 2.4866e-09 | 3.1233e-05 | 0 | 0.00043057 | 0.0004618 | 0 | 0 | 0 | 0 | 0 | 0 | 0 | 0 | 1.5386 | 0.0013029 | 0 | 0.017961 | 0.019264 | 0.0068989 | 0 | 0.072543 | 0.079442 | 0 | 78
55718_G_GT3 | MISO_Lower Michigan | Michigan | 26 | St Clair | 147 | 55718 | GT3 | Dean | 12023 | 2002 | 9999 | Combustion Turbine |  |  |  | DLNB |  | Fossil | G | 2030 | NaturalGas |  | 0.0024025 | 0 | 0.033121 | 0.035523 | 0 | 0 | 0 | 0 | 0 | 0 | 0 | 0 | 0 | 0 | 0 | 0 | 0.19983 | 0 | 2.7548 | 2.9546 | 0.14064 | 0 | 1.9389 | 2.0795 | 1.6818e-10 | 0 | 2.3184e-09 | 2.4866e-09 | 2.7665e-05 | 0 | 0.00038138 | 0.00040905 | 0 | 0 | 0 | 0 | 0 | 0 | 0 | 0 | 1.5386 | 0.0013029 | 0 | 0.017961 | 0.019264 | 0.0068989 | 0 | 0.072543 | 0.079442 | 0 | 78
55718_G_GT4 | MISO_Lower Michigan | Michigan | 26 | St Clair | 147 | 55718 | GT4 | Dean | 12024 | 2002 | 9999 | Combustion Turbine |  |  |  | DLNB |  | Fossil | G | 2030 | NaturalGas |  | 0.0024027 | 0 | 0.033123 | 0.035526 | 0 | 0 | 0 | 0 | 0 | 0 | 0 | 0 | 0 | 0 | 0 | 0 | 0.19983 | 0 | 2.7548 | 2.9546 | 0.14066 | 0 | 1.939 | 2.0797 | 1.6819e-10 | 0 | 2.3186e-09 | 2.4868e-09 | 3.1272e-05 | 0 | 0.0004311 | 0.00046237 | 0 | 0 | 0 | 0 | 0 | 0 | 0 | 0 | 1.5386 | 0.0013029 | 0 | 0.017961 | 0.019264 | 0.0068995 | 0 | 0.072549 | 0.079449 | 0 | 78
55719_G_GEN2 | WECC_Southern California Edison | California | 6 | Riverside | 65 | 55719 | GEN2 | Mountain View I&2 | 0 | 2001 | 9999 | Onshore Wind | [5 empty] | Non-Fossil | G | 2030 | Wind |  | 0 | 0 | 0 | 0 | 0 | 0 | 0 | 0 | 0 | 0 | 0 | 0 | 0 | 0 | 0 | 0 | 7.4613 | 15.3772 | 27.5869 | 50.4254 | 0 | 0 | 0 | 0 | 0 | 0 | 0 | 0 | 0 | 0 | 0 | 0 | 0 | 0 | 0 | 0 | 0 | 0 | 0 | 0 | 0.94506 | 0 | 0 | 0 | 0 | 0 | 0 | 0 | 0 | 0 | 22.2
55719_G_GENI | WECC_Southern California Edison | California | 6 | Riverside | 65 | 55719 | GENI | Mountain View I&2 | 0 | 2001 | 9999 | Onshore Wind | [5 empty] | Non-Fossil | G | 2030 | Wind |  | 0 | 0 | 0 | 0 | 0 | 0 | 0 | 0 | 0 | 0 | 0 | 0 | 0 | 0 | 0 | 0 | 14.9225 | 30.7544 | 55.1738 | 100.8507 | 0 | 0 | 0 | 0 | 0 | 0 | 0 | 0 | 0 | 0 | 0 | 0 | 0 | 0 | 0 | 0 | 0 | 0 | 0 | 0 | 1.8901 | 0 | 0 | 0 | 0 | 0 | 0 | 0 | 0 | 0 | 44.4
55733_G_1 | WECC_Idaho | Idaho | 16 | Elmore | 39 | 55733 | 1 | Bennett Mountain | 10745 | 2005 | 9999 | Combustion Turbine |  |  |  | DLNB |  | Fossil | G | 2030 | NaturalGas |  | 0 | 0 | 2.5979 | 2.5979 | 0 | 0 | 0 | 0 | 0 | 0 | 0 | 0 | 0 | 0 | 0 | 0 | 0 | 0 | 241.7821 | 241.7821 | 0 | 0 | 152.0839 | 152.0839 | 0 | 0 | 1.8186e-07 | 1.8186e-07 | 0 | 0 | 0.10531 | 0.10531 | 0 | 0 | 0 | 0 | 0 | 0 | 0 | 0 | 3.2349 | 0 | 0 | 1.1146 | 1.1146 | 0 | 0 | 5.1498 | 5.1498 | 0 | 164
55734_G_V47 | SPP North- (Kansas, Missouri) | Kansas | 20 | Gray | 69 | 55734 | V47 | Gray County Wind Energy | 0 | 2001 | 9999 | Onshore Wind | [5 empty] | Non-Fossil | G | 2030 | Wind |  | 0 | 0 | 0 | 0 | 0 | 0 | 0 | 0 | 0 | 0 | 0 | 0 | 0 | 0 | 0 | 0 | 100.2736 | 148.0803 | 150.7933 | 399.1473 | 0 | 0 | 0 | 0 | 0 | 0 | 0 | 0 | 0 | 0 | 0 | 0 | 0 | 0 | 0 | 0 | 0 | 0 | 0 | 0 | 4.7052 | 0 | 0 | 0 | 0 | 0 | 0 | 0 | 0 | 0 | 112
55736_G_1GT1 | PJM West | Ohio | 39 | Lawrence | 87 | 55736 | 1GT1 | Hanging Rock Energy Facility | 7433 | 2003 | 9999 | Combined Cycle |  |  | SCR | DLNB |  | Fossil | G | 2030 | NaturalGas |  | 2.3654 | 2.4268 | 4.4339 | 9.2261 | 0 | 0 | 0 | 0 | 0 | 0 | 0 | 0 | 0 | 0 | 0 | 0 | 318.236 | 326.4866 | 596.5179 | 1241.2404 | 138.4733 | 142.0634 | 259.5615 | 540.0982 | 1.6558e-07 | 1.6987e-07 | 3.1037e-07 | 6.4583e-07 | 0.0097904 | 0.010044 | 0.018352 | 0.038186 | 0 | 0 | 0 | 0 | 0 | 0 | 0 | 0 | 5.7174 | 0.72719 | 0.74604 | 1.3631 | 2.8363 | 6.3027 | 5.5106 | 8.8893 | 20.7025 | 0 | 181 | SCR
55736_G_1GT2 | PJM West | Ohio | 39 | Lawrence | 87 | 55736 | 1GT2 | Hanging Rock Energy Facility | 7433 | 2003 | 9999 | Combined Cycle |  |  | SCR | DLNB |  | Fossil | G | 2030 | NaturalGas |  | 2.3916 | 2.4536 | 4.4829 | 9.3281 | 0 | 0 | 0 | 0 | 0 | 0 | 0 | 0 | 0 | 0 | 0 | 0 | 321.7524 | 330.0941 | 603.1092 | 1254.9558 | 140.0034 | 143.6331 | 262.4296 | 546.0662 | 1.6741e-07 | 1.7175e-07 | 3.138e-07 | 6.5297e-07 | 0.0098986 | 0.010155 | 0.018554 | 0.038608 | 0 | 0 | 0 | 0 | 0 | 0 | 0 | 0 | 5.7806 | 0.73522 | 0.75429 | 1.3781 | 2.8677 | 6.3723 | 5.5714 | 8.9875 | 20.9313 | 0 | 183 | SCR
55736_G_1ST | PJM West | Ohio | 39 | Lawrence | 87 | 55736 | 1ST | Hanging Rock Energy Facility | 7433 | 2003 | 9999 | Combined Cycle |  |  | SCR | DLNB |  | Fossil | G | 2030 | NaturalGas |  | 4.1297 | 4.2368 | 7.741 | 16.1075 | 0 | 0 | 0 | 0 | 0 | 0 | 0 | 0 | 0 | 0 | 0 | 0 | 555.5943 | 569.9986 | 1041.4345 | 2167.0275 | 241.7546 | 248.0223 | 453.1571 | 942.9339 | 2.8908e-07 | 2.9658e-07 | 5.4187e-07 | 1.1275e-06 | 0.017093 | 0.017536 | 0.032039 | 0.066668 | 0 | 0 | 0 | 0 | 0 | 0 | 0 | 0 | 9.9818 | 1.2696 | 1.3025 | 2.3797 | 4.9518 | 11.0036 | 9.6206 | 15.5195 | 36.1437 | 0 | 316 | SCR
55736_G_2GT1 | PJM West | Ohio | 39 | Lawrence | 87 | 55736 | 2GT1 | Hanging Rock Energy Facility | 7433 | 2003 | 9999 | Combined Cycle |  |  | SCR | DLNB |  | Fossil | G | 2030 | NaturalGas |  | 2.4177 | 2.4804 | 4.5319 | 9.43 | 0 | 0 | 0 | 0 | 0 | 0 | 0 | 0 | 0 | 0 | 0 | 0 | 325.2688 | 333.7017 | 609.7006 | 1268.6712 | 141.5335 | 145.2029 | 265.2977 | 552.0341 | 1.6924e-07 | 1.7363e-07 | 3.1723e-07 | 6.601e-07 | 0.010283 | 0.010549 | 0.019275 | 0.040107 | 0 | 0 | 0 | 0 | 0 | 0 | 0 | 0 | 5.8438 | 0.74326 | 0.76253 | 1.3932 | 2.899 | 6.442 | 5.6323 | 9.0858 | 21.1601 | 0 | 185 | SCR
55736_G_2GT2 | PJM West | Ohio | 39 | Lawrence | 87 | 55736 | 2GT2 | Hanging Rock Energy Facility | 7433 | 2003 | 9999 | Combined Cycle |  |  | SCR | DLNB |  | Fossil | G | 2030 | NaturalGas |  | 2.4308 | 2.4938 | 4.5564 | 9.481 | 0 | 0 | 0 | 0 | 0 | 0 | 0 | 0 | 0 | 0 | 0 | 0 | 327.027 | 335.5055 | 612.9963 | 1275.5288 | 142.2986 | 145.9878 | 266.7317 | 555.0181 | 1.7016e-07 | 1.7457e-07 | 3.1895e-07 | 6.6367e-07 | 0.010338 | 0.010606 | 0.019379 | 0.040323 | 0 | 0 | 0 | 0 | 0 | 0 | 0 | 0 | 5.8754 | 0.74728 | 0.76665 | 1.4007 | 2.9147 | 6.4768 | 5.6628 | 9.1349 | 21.2744 | 0 | 186 | SCR
55736_G_2ST | PJM West | Ohio | 39 | Lawrence | 87 | 55736 | 2ST | Hanging Rock Energy Facility | 7433 | 2003 | 9999 | Combined Cycle |  |  | SCR | DLNB |  | Fossil | G | 2030 | NaturalGas |  | 4.1036 | 4.21 | 7.692 | 16.0056 | 0 | 0 | 0 | 0 | 0 | 0 | 0 | 0 | 0 | 0 | 0 | 0 | 552.0779 | 566.3911 | 1034.8432 | 2153.3121 | 240.2245 | 246.4525 | 450.289 | 936.966 | 2.8725e-07 | 2.947e-07 | 5.3844e-07 | 1.1204e-06 | 0.017453 | 0.017905 | 0.032715 | 0.068073 | 0 | 0 | 0 | 0 | 0 | 0 | 0 | 0 | 9.9187 | 1.2615 | 1.2942 | 2.3647 | 4.9204 | 10.9339 | 9.5598 | 15.4213 | 35.9149 | 0 | 314 | SCR
55739_G_GEN1 | WECC_Pacific Northwest | Oregon | 41 | Gilliam | 21 | 55739 | GEN1 | Condon Windpower LLC | 0 | 2001 | 9999 | Onshore Wind | [5 empty] | Non-Fossil | G | 2030 | Wind |  | 0 | 0 | 0 | 0 | 0 | 0 | 0 | 0 | 0 | 0 | 0 | 0 | 0 | 0 | 0 | 0 | 9.8642 | 17.2029 | 28.1819 | 55.2489 | 0 | 0 | 0 | 0 | 0 | 0 | 0 | 0 | 0 | 0 | 0 | 0 | 0 | 0 | 0 | 0 | 0 | 0 | 0 | 0 | 1.0431 | 0 | 0 | 0 | 0 | 0 | 0 | 0 | 0 | 0 | 24.6
55739_G_GEN2 | WECC_Pacific Northwest | Oregon | 41 | Gilliam | 21 | 55739 | GEN2 | Condon Windpower LLC | 0 | 2002 | 9999 | Onshore Wind | [5 empty] | Non-Fossil | G | 2030 | Wind |  | 0 | 0 | 0 | 0 | 0 | 0 | 0 | 0 | 0 | 0 | 0 | 0 | 0 | 0 | 0 | 0 | 10.1048 | 17.6224 | 28.8692 | 56.5965 | 0 | 0 | 0 | 0 | 0 | 0 | 0 | 0 | 0 | 0 | 0 | 0 | 0 | 0 | 0 | 0 | 0 | 0 | 0 | 0 | 1.0685 | 0 | 0 | 0 | 0 | 0 | 0 | 0 | 0 | 0 | 25.2
55740_G_GEN1 | WECC_Wyoming | Wyoming | 56 | Carbon | 7 | 55740 | GEN1 | Rock River I LLC | 0 | 2001 | 9999 | Onshore Wind | [5 empty] | Non-Fossil | G | 2030 | Wind |  | 0 | 0 | 0 | 0 | 0 | 0 | 0 | 0 | 0 | 0 | 0 | 0 | 0 | 0 | 0 | 0 | 46.2116 | 54.1376 | 42.755 | 143.1042 | 0 | 0 | 0 | 0 | 0 | 0 | 0 | 0 | 0 | 0 | 0 | 0 | 0 | 0 | 0 | 0 | 0 | 0 | 0 | 0 | 2.1058 | 0 | 0 | 0 | 0 | 0 | 0 | 0 | 0 | 0 | 50
55741_G_A1 | WECC_Colorado | Colorado | 8 | Logan | 75 | 55741 | A1 | Ridge Crest Wind Partners | 0 | 2001 | 9999 | Onshore Wind | [5 empty] | Non-Fossil | G | 2030 | Wind |  | 0 | 0 | 0 | 0 | 0 | 0 | 0 | 0 | 0 | 0 | 0 | 0 | 0 | 0 | 0 | 0 | 25.3776 | 32.9641 | 31.7464 | 90.088 | 0 | 0 | 0 | 0 | 0 | 0 | 0 | 0 | 0 | 0 | 0 | 0 | 0 | 0 | 0 | 0 | 0 | 0 | 0 | 0 | 1.25 | 0 | 0 | 0 | 0 | 0 | 0 | 0 | 0 | 0 | 29.7
55742_G_ER15 | MISO_Wisconsin- Upper Michigan (WUMS) | Wisconsin | 55 | Iowa | 49 | 55742 | ER15 | Montfort Wind Energy Center | 0 | 2002 | 9999 | Onshore Wind | [5 empty] | Non-Fossil | G | 2030 | Wind |  | 0 | 0 | 0 | 0 | 0 | 0 | 0 | 0 | 0 | 0 | 0 | 0 | 0 | 0 | 0 | 0 | 2.7197 | 3.8009 | 2.4679 | 8.9885 | 0 | 0 | 0 | 0 | 0 | 0 | 0 | 0 | 0 | 0 | 0 | 0 | 0 | 0 | 0 | 0 | 0 | 0 | 0 | 0 | 0.084419 | 0 | 0 | 0 | 0 | 0 | 0 | 0 | 0 | 0 | 2
55747_G_NWP2 | ERCOT_West | Texas | 48 | Pecos | 371 | 55747 | NWP2 | NWP Indian Mesa Wind Farm | 0 | 2001 | 9999 | Onshore Wind | [5 empty] | Non-Fossil | G | 2030 | Wind |  | 0 | 0 | 0 | 0 | 0 | 0 | 0 | 0 | 0 | 0 | 0 | 0 | 0 | 0 | 0 | 0 | 58.8578 | 86.3674 | 87.7954 | 233.0205 | 0 | 0 | 0 | 0 | 0 | 0 | 0 | 0 | 0 | 0 | 0 | 0 | 0 | 0 | 0 | 0 | 0 | 0 | 0 | 0 | 3.4511 | 0 | 0 | 0 | 0 | 0 | 0 | 0 | 0 | 0 | 82.5
55748_G_CAG5 | WECC_Northern California (not including BANC) | California | 6 | Santa Clara | 85 | 55748 | CAG5 | Los Esteros Critical Energy Center | 8378 | 2013 | 9999 | Combined Cycle |  |  | SCR | H2O |  | Fossil | G | 2030 | NaturalGas |  | 0.23133 | 0 | 0.10809 | 0.33942 | 0 | 0 | 0 | 0 | 0 | 0 | 0 | 0 | 0 | 0 | 0 | 0 | 27.6111 | 0 | 12.9022 | 40.5133 | 13.5418 | 0 | 6.3278 | 19.8697 | 1.6193e-08 | 0 | 7.5666e-09 | 2.3759e-08 | 0.00062892 | 0 | 0.00029388 | 0.0009228 | 0 | 0 | 0 | 0 | 0 | 0 | 0 | 0 | 3.9833 | 0.11286 | 0 | 0.053158 | 0.16602 | 0.79026 | 0 | 0.30292 | 1.0932 | 0 | 126.1 | SCR
55748_G_CTG1 | WECC_Northern California (not including BANC) | California | 6 | Santa Clara | 85 | 55748 | CTG1 | Los Esteros Critical Energy Center | 8378 | 2003 | 9999 | Combined Cycle |  |  | SCR | H2O |  | Fossil | G | 2030 | NaturalGas |  | 0.082551 | 0 | 0.038574 | 0.12113 | 0 | 0 | 0 | 0 | 0 | 0 | 0 | 0 | 0 | 0 | 0 | 0 | 9.8533 | 0 | 4.6043 | 14.4576 | 4.8325 | 0 | 2.2581 | 7.0907 | 5.7786e-09 | 0 | 2.7002e-09 | 8.4788e-09 | 0.00022444 | 0 | 0.00010487 | 0.00032931 | 0 | 0 | 0 | 0 | 0 | 0 | 0 | 0 | 1.4215 | 0.040276 | 0 | 0.01897 | 0.059246 | 0.28201 | 0 | 0.1081 | 0.39011 | 0 | 45 | SCR
55748_G_CTG2 | WECC_Northern California (not including BANC) | California | 6 | Santa Clara | 85 | 55748 | CTG2 | Los Esteros Critical Energy Center | 8378 | 2003 | 9999 | Combined Cycle |  |  | SCR | H2O |  | Fossil | G | 2030 | NaturalGas |  | 0.082551 | 0 | 0.038574 | 0.12113 | 0 | 0 | 0 | 0 | 0 | 0 | 0 | 0 | 0 | 0 | 0 | 0 | 9.8533 | 0 | 4.6043 | 14.4576 | 4.8325 | 0 | 2.2581 | 7.0907 | 5.7786e-09 | 0 | 2.7002e-09 | 8.4788e-09 | 0.00022444 | 0 | 0.00010487 | 0.00032931 | 0 | 0 | 0 | 0 | 0 | 0 | 0 | 0 | 1.4215 | 0.040276 | 0 | 0.01897 | 0.059246 | 0.28201 | 0 | 0.1081 | 0.39011 | 0 | 45 | SCR
55748_G_CTG3 | WECC_Northern California (not including BANC) | California | 6 | Santa Clara | 85 | 55748 | CTG3 | Los Esteros Critical Energy Center | 8378 | 2003 | 9999 | Combined Cycle |  |  | SCR | H2O |  | Fossil | G | 2030 | NaturalGas |  | 0.082551 | 0 | 0.038574 | 0.12113 | 0 | 0 | 0 | 0 | 0 | 0 | 0 | 0 | 0 | 0 | 0 | 0 | 9.8533 | 0 | 4.6043 | 14.4576 | 4.8325 | 0 | 2.2581 | 7.0907 | 5.7786e-09 | 0 | 2.7002e-09 | 8.4788e-09 | 0.00022444 | 0 | 0.00010487 | 0.00032931 | 0 | 0 | 0 | 0 | 0 | 0 | 0 | 0 | 1.4215 | 0.040276 | 0 | 0.01897 | 0.059246 | 0.28201 | 0 | 0.1081 | 0.39011 | 0 | 45 | SCR
55748_G_CTG4 | WECC_Northern California (not including BANC) | California | 6 | Santa Clara | 85 | 55748 | CTG4 | Los Esteros Critical Energy Center | 8378 | 2003 | 9999 | Combined Cycle |  |  | SCR | H2O |  | Fossil | G | 2030 | NaturalGas |  | 0.082551 | 0 | 0.038574 | 0.12113 | 0 | 0 | 0 | 0 | 0 | 0 | 0 | 0 | 0 | 0 | 0 | 0 | 9.8533 | 0 | 4.6043 | 14.4576 | 4.8325 | 0 | 2.2581 | 7.0907 | 5.7786e-09 | 0 | 2.7002e-09 | 8.4788e-09 | 0.00022444 | 0 | 0.00010487 | 0.00032931 | 0 | 0 | 0 | 0 | 0 | 0 | 0 | 0 | 1.4215 | 0.040276 | 0 | 0.01897 | 0.059246 | 0.28201 | 0 | 0.1081 | 0.39011 | 0 | 45 | SCR
55749_B_PC1 | WECC_Montana | Montana | 30 | Big Horn | 3 | 55749 | PC1 | Hardin Generator Project | 12466 | 2006 | 9999 | Coal Steam | wall | dry | Baghouse + Dry Scrubber + SCR + Mercury Control | LA + LNB + NH3 | Dry Scrubber | Fossil | B | 2030 | Coal |  | 2.2725 | 3.0805 | 0 | 5.353 | 0 | 0 | 0 | 0 | 2.2725 | 3.0805 | 0 | 5.353 | 0 | 0 | 0 | 0 | 182.2971 | 247.1139 | 0 | 429.411 | 245.0908 | 332.2343 | 0 | 577.3251 | 0.00056169 | 0.0007614 | 0 | 0.0013231 | 0.079731 | 0.10808 | 0 | 0.18781 | 0.090901 | 0.12322 | 0 | 0.21412 | 0.0011363 | 0.0015403 | 0 | 0.0026765 | 4.2893 | 1.0914 | 1.4795 | 0 | 2.5709 | 2.143 | 2.905 | 0 | 5.048 | 0 | 107 | Scrubber / SCR / Mercury Control | Dry Scrubber
55752_G_P-11 | WECC_Northern California (not including BANC) | California | 6 | Sonoma | 97 | 55752 | P-11 | Sonoma Central Landfill Phase I | 14103 | 1993 | 9999 | Landfill Gas | [5 empty] | Non-Fossil | G | 2030 | LF Gas |  | 0.012146 | 0 | 0.016731 | 0.028878 | 0 | 0 | 0 | 0 | 0 | 0 | 0 | 0 | 0 | 0 | 0 | 0 | 0.81774 | 0 | 1.1264 | 1.9442 | 0.69997 | 0 | 0.96421 | 1.6642 | 0 | 0 | 0 | 0 | 0.0020097 | 0 | 0.0027684 | 0.0047781 | 0 | 0 | 0 | 0 | 0 | 0 | 0 | 0 | 0.19054 | 0.0056727 | 0 | 0.0078141 | 0.013487 | 0 | 0 | 0 | 0 | 0 | 0.7
55752_G_P-12 | WECC_Northern California (not including BANC) | California | 6 | Sonoma | 97 | 55752 | P-12 | Sonoma Central Landfill Phase I | 14103 | 1993 | 9999 | Landfill Gas | [5 empty] | Non-Fossil | G | 2030 | LF Gas |  | 0.012146 | 0 | 0.016731 | 0.028878 | 0 | 0 | 0 | 0 | 0 | 0 | 0 | 0 | 0 | 0 | 0 | 0 | 0.81774 | 0 | 1.1264 | 1.9442 | 0.69997 | 0 | 0.96421 | 1.6642 | 0 | 0 | 0 | 0 | 0.0020097 | 0 | 0.0027684 | 0.0047781 | 0 | 0 | 0 | 0 | 0 | 0 | 0 | 0 | 0.19054 | 0.0056727 | 0 | 0.0078141 | 0.013487 | 0 | 0 | 0 | 0 | 0 | 0.7
55752_G_P-13 | WECC_Northern California (not including BANC) | California | 6 | Sonoma | 97 | 55752 | P-13 | Sonoma Central Landfill Phase I | 14103 | 1993 | 9999 | Landfill Gas | [5 empty] | Non-Fossil | G | 2030 | LF Gas |  | 0.012146 | 0 | 0.016731 | 0.028878 | 0 | 0 | 0 | 0 | 0 | 0 | 0 | 0 | 0 | 0 | 0 | 0 | 0.81774 | 0 | 1.1264 | 1.9442 | 0.69997 | 0 | 0.96421 | 1.6642 | 0 | 0 | 0 | 0 | 0.0020097 | 0 | 0.0027684 | 0.0047781 | 0 | 0 | 0 | 0 | 0 | 0 | 0 | 0 | 0.19054 | 0.0056727 | 0 | 0.0078141 | 0.013487 | 0 | 0 | 0 | 0 | 0 | 0.7
55752_G_P-14 | WECC_Northern California (not including BANC) | California | 6 | Sonoma | 97 | 55752 | P-14 | Sonoma Central Landfill Phase I | 14103 | 1993 | 9999 | Landfill Gas | [5 empty] | Non-Fossil | G | 2030 | LF Gas |  | 0.012146 | 0 | 0.016731 | 0.028878 | 0 | 0 | 0 | 0 | 0 | 0 | 0 | 0 | 0 | 0 | 0 | 0 | 0.81774 | 0 | 1.1264 | 1.9442 | 0.69997 | 0 | 0.96421 | 1.6642 | 0 | 0 | 0 | 0 | 0.0020097 | 0 | 0.0027684 | 0.0047781 | 0 | 0 | 0 | 0 | 0 | 0 | 0 | 0 | 0.19054 | 0.0056727 | 0 | 0.0078141 | 0.013487 | 0 | 0 | 0 | 0 | 0 | 0.7
55753_G_P-21 | WECC_Northern California (not including BANC) | California | 6 | Sonoma | 97 | 55753 | P-21 | Sonoma Central Landfill Phase II | 14103 | 1996 | 9999 | Landfill Gas | [5 empty] | Non-Fossil | G | 2030 | LF Gas |  | 0.012146 | 0 | 0.016731 | 0.028878 | 0 | 0 | 0 | 0 | 0 | 0 | 0 | 0 | 0 | 0 | 0 | 0 | 0.81774 | 0 | 1.1264 | 1.9442 | 0.69997 | 0 | 0.96421 | 1.6642 | 0 | 0 | 0 | 0 | 0.0019094 | 0 | 0.0026302 | 0.0045395 | 0 | 0 | 0 | 0 | 0 | 0 | 0 | 0 | 0.19054 | 0.0056727 | 0 | 0.0078141 | 0.013487 | 0 | 0 | 0 | 0 | 0 | 0.7
55753_G_P-22 | WECC_Northern California (not including BANC) | California | 6 | Sonoma | 97 | 55753 | P-22 | Sonoma Central Landfill Phase II | 14103 | 1996 | 9999 | Landfill Gas | [5 empty] | Non-Fossil | G | 2030 | LF Gas |  | 0.012146 | 0 | 0.016731 | 0.028878 | 0 | 0 | 0 | 0 | 0 | 0 | 0 | 0 | 0 | 0 | 0 | 0 | 0.81774 | 0 | 1.1264 | 1.9442 | 0.69997 | 0 | 0.96421 | 1.6642 | 0 | 0 | 0 | 0 | 0.0019094 | 0 | 0.0026302 | 0.0045395 | 0 | 0 | 0 | 0 | 0 | 0 | 0 | 0 | 0.19054 | 0.0056727 | 0 | 0.0078141 | 0.013487 | 0 | 0 | 0 | 0 | 0 | 0.7
55753_G_P-23 | WECC_Northern California (not including BANC) | California | 6 | Sonoma | 97 | 55753 | P-23 | Sonoma Central Landfill Phase II | 14103 | 1996 | 9999 | Landfill Gas | [5 empty] | Non-Fossil | G | 2030 | LF Gas |  | 0.012146 | 0 | 0.016731 | 0.028878 | 0 | 0 | 0 | 0 | 0 | 0 | 0 | 0 | 0 | 0 | 0 | 0 | 0.81774 | 0 | 1.1264 | 1.9442 | 0.69997 | 0 | 0.96421 | 1.6642 | 0 | 0 | 0 | 0 | 0.0019094 | 0 | 0.0026302 | 0.0045395 | 0 | 0 | 0 | 0 | 0 | 0 | 0 | 0 | 0.19054 | 0.0056727 | 0 | 0.0078141 | 0.013487 | 0 | 0 | 0 | 0 | 0 | 0.7
55753_G_P-24 | WECC_Northern California (not including BANC) | California | 6 | Sonoma | 97 | 55753 | P-24 | Sonoma Central Landfill Phase II | 14103 | 1996 | 9999 | Landfill Gas | [5 empty] | Non-Fossil | G | 2030 | LF Gas |  | 0.012146 | 0 | 0.016731 | 0.028878 | 0 | 0 | 0 | 0 | 0 | 0 | 0 | 0 | 0 | 0 | 0 | 0 | 0.81774 | 0 | 1.1264 | 1.9442 | 0.69997 | 0 | 0.96421 | 1.6642 | 0 | 0 | 0 | 0 | 0.0019094 | 0 | 0.0026302 | 0.0045395 | 0 | 0 | 0 | 0 | 0 | 0 | 0 | 0 | 0.19054 | 0.0056727 | 0 | 0.0078141 | 0.013487 | 0 | 0 | 0 | 0 | 0 | 0.7
55757_G_GEN1 | NY_Zone A (West) | New York | 36 | Niagara | 63 | 55757 | GEN1 | Model City Energy Facility | 14125 | 2001 | 9999 | Landfill Gas | [5 empty] | Non-Fossil | G | 2030 | LF Gas |  | 0.016144 | 0.023246 | 0.03087 | 0.07026 | 0 | 0 | 0 | 0 | 0 | 0 | 0 | 0 | 0 | 0 | 0 | 0 | 1.1429 | 1.6457 | 2.1855 | 4.9742 | 0.93035 | 1.3396 | 1.779 | 4.049 | 0 | 0 | 0 | 0 | 0.0017853 | 0.0025707 | 0.0034138 | 0.0077697 | 0 | 0 | 0 | 0 | 0 | 0 | 0 | 0 | 0.2172 | 0.0079285 | 0.011417 | 0.015161 | 0.034506 | 0 | 0 | 0 | 0 | 0 | 0.8
55757_G_GEN2 | NY_Zone A (West) | New York | 36 | Niagara | 63 | 55757 | GEN2 | Model City Energy Facility | 14126 | 2001 | 9999 | Landfill Gas | [5 empty] | Non-Fossil | G | 2030 | LF Gas |  | 0.016145 | 0.023248 | 0.030873 | 0.070265 | 0 | 0 | 0 | 0 | 0 | 0 | 0 | 0 | 0 | 0 | 0 | 0 | 1.1429 | 1.6457 | 2.1855 | 4.9742 | 0.93042 | 1.3397 | 1.7792 | 4.0493 | 0 | 0 | 0 | 0 | 0.0017854 | 0.0025709 | 0.003414 | 0.0077703 | 0 | 0 | 0 | 0 | 0 | 0 | 0 | 0 | 0.2172 | 0.0079285 | 0.011417 | 0.015161 | 0.034506 | 0 | 0 | 0 | 0 | 0 | 0.8
55757_G_GEN3 | NY_Zone A (West) | New York | 36 | Niagara | 63 | 55757 | GEN3 | Model City Energy Facility | 14126 | 2001 | 9999 | Landfill Gas | [5 empty] | Non-Fossil | G | 2030 | LF Gas |  | 0.016145 | 0.023248 | 0.030873 | 0.070265 | 0 | 0 | 0 | 0 | 0 | 0 | 0 | 0 | 0 | 0 | 0 | 0 | 1.1429 | 1.6457 | 2.1855 | 4.9742 | 0.93042 | 1.3397 | 1.7792 | 4.0493 | 0 | 0 | 0 | 0 | 0.0017854 | 0.0025709 | 0.003414 | 0.0077703 | 0 | 0 | 0 | 0 | 0 | 0 | 0 | 0 | 0.2172 | 0.0079285 | 0.011417 | 0.015161 | 0.034506 | 0 | 0 | 0 | 0 | 0 | 0.8
55757_G_GEN4 | NY_Zone A (West) | New York | 36 | Niagara | 63 | 55757 | GEN4 | Model City Energy Facility | 14126 | 2001 | 9999 | Landfill Gas | [5 empty] | Non-Fossil | G | 2030 | LF Gas |  | 0.016145 | 0.023248 | 0.030873 | 0.070265 | 0 | 0 | 0 | 0 | 0 | 0 | 0 | 0 | 0 | 0 | 0 | 0 | 1.1429 | 1.6457 | 2.1855 | 4.9742 | 0.93042 | 1.3397 | 1.7792 | 4.0493 | 0 | 0 | 0 | 0 | 0.0017854 | 0.0025709 | 0.003414 | 0.0077703 | 0 | 0 | 0 | 0 | 0 | 0 | 0 | 0 | 0.2172 | 0.0079285 | 0.011417 | 0.015161 | 0.034506 | 0 | 0 | 0 | 0 | 0 | 0.8
55757_G_GEN5 | NY_Zone A (West) | New York | 36 | Niagara | 63 | 55757 | GEN5 | Model City Energy Facility | 14126 | 2001 | 9999 | Landfill Gas | [5 empty] | Non-Fossil | G | 2030 | LF Gas |  | 0.016145 | 0.023248 | 0.030873 | 0.070265 | 0 | 0 | 0 | 0 | 0 | 0 | 0 | 0 | 0 | 0 | 0 | 0 | 1.1429 | 1.6457 | 2.1855 | 4.9742 | 0.93042 | 1.3397 | 1.7792 | 4.0493 | 0 | 0 | 0 | 0 | 0.0017854 | 0.0025709 | 0.003414 | 0.0077703 | 0 | 0 | 0 | 0 | 0 | 0 | 0 | 0 | 0.2172 | 0.0079285 | 0.011417 | 0.015161 | 0.034506 | 0 | 0 | 0 | 0 | 0 | 0.8
55757_G_GEN6 | NY_Zone A (West) | New York | 36 | Niagara | 63 | 55757 | GEN6 | Model City Energy Facility | 14126 | 2001 | 9999 | Landfill Gas | [5 empty] | Non-Fossil | G | 2030 | LF Gas |  | 0.016145 | 0.023248 | 0.030873 | 0.070265 | 0 | 0 | 0 | 0 | 0 | 0 | 0 | 0 | 0 | 0 | 0 | 0 | 1.1429 | 1.6457 | 2.1855 | 4.9742 | 0.93042 | 1.3397 | 1.7792 | 4.0493 | 0 | 0 | 0 | 0 | 0.0017854 | 0.0025709 | 0.003414 | 0.0077703 | 0 | 0 | 0 | 0 | 0 | 0 | 0 | 0 | 0.2172 | 0.0079285 | 0.011417 | 0.015161 | 0.034506 | 0 | 0 | 0 | 0 | 0 | 0.8
55757_G_GEN7 | NY_Zone A (West) | New York | 36 | Niagara | 63 | 55757 | GEN7 | Model City Energy Facility | 14126 | 2001 | 9999 | Landfill Gas | [5 empty] | Non-Fossil | G | 2030 | LF Gas |  | 0.016145 | 0.023248 | 0.030873 | 0.070265 | 0 | 0 | 0 | 0 | 0 | 0 | 0 | 0 | 0 | 0 | 0 | 0 | 1.1429 | 1.6457 | 2.1855 | 4.9742 | 0.93042 | 1.3397 | 1.7792 | 4.0493 | 0 | 0 | 0 | 0 | 0.0017854 | 0.0025709 | 0.003414 | 0.0077703 | 0 | 0 | 0 | 0 | 0 | 0 | 0 | 0 | 0.2172 | 0.0079285 | 0.011417 | 0.015161 | 0.034506 | 0 | 0 | 0 | 0 | 0 | 0.8
55765_G_TG1 | PJM_Western MAAC | Pennsylvania | 42 | Northampton | 95 | 55765 | TG1 | Green Knight Energy Center | 21853 | 2001 | 9999 | Landfill Gas | [5 empty] | Non-Fossil | G | 2030 | LF Gas |  | 0.072017 | 0.092154 | 0.12376 | 0.28793 | 0 | 0 | 0 | 0 | 0 | 0 | 0 | 0 | 0 | 0 | 0 | 0 | 3.3411 | 4.2753 | 5.7417 | 13.3581 | 4.1503 | 5.3107 | 7.1323 | 16.5933 | 0 | 0 | 0 | 0 | 0.0018325 | 0.0023449 | 0.0031491 | 0.0073265 | 0 | 0 | 0 | 0 | 0 | 0 | 0 | 0 | 0.65261 | 0.023177 | 0.029658 | 0.03983 | 0.092665 | 0 | 0 | 0 | 0 | 0 | 2.4
55765_G_TG2 | PJM_Western MAAC | Pennsylvania | 42 | Northampton | 95 | 55765 | TG2 | Green Knight Energy Center | 21853 | 2001 | 9999 | Landfill Gas | [5 empty] | Non-Fossil | G | 2030 | LF Gas |  | 0.072017 | 0.092154 | 0.12376 | 0.28793 | 0 | 0 | 0 | 0 | 0 | 0 | 0 | 0 | 0 | 0 | 0 | 0 | 3.3411 | 4.2753 | 5.7417 | 13.3581 | 4.1503 | 5.3107 | 7.1323 | 16.5933 | 0 | 0 | 0 | 0 | 0.0047402 | 0.0060656 | 0.008146 | 0.018952 | 0 | 0 | 0 | 0 | 0 | 0 | 0 | 0 | 0.65261 | 0.023177 | 0.029658 | 0.03983 | 0.092665 | 0 | 0 | 0 | 0 | 0 | 2.4
55765_G_TG3 | PJM_Western MAAC | Pennsylvania | 42 | Northampton | 95 | 55765 | TG3 | Green Knight Energy Center | 21853 | 2001 | 9999 | Landfill Gas | [5 empty] | Non-Fossil | G | 2030 | LF Gas |  | 0.072017 | 0.092154 | 0.12376 | 0.28793 | 0 | 0 | 0 | 0 | 0 | 0 | 0 | 0 | 0 | 0 | 0 | 0 | 3.3411 | 4.2753 | 5.7417 | 13.3581 | 4.1503 | 5.3107 | 7.1323 | 16.5933 | 0 | 0 | 0 | 0 | 0.0070105 | 0.0089707 | 0.012048 | 0.028029 | 0 | 0 | 0 | 0 | 0 | 0 | 0 | 0 | 0.65261 | 0.023177 | 0.029658 | 0.03983 | 0.092665 | 0 | 0 | 0 | 0 | 0 | 2.4
55766_G_361A | WECC_BANC | California | 6 | Sacramento | 67 | 55766 | 361A | Kiefer Landfill | 14103 | 1999 | 9999 | Landfill Gas | [5 empty] | Non-Fossil | G | 2030 | LF Gas |  | 0.076765 | 0.052279 | 0.06422 | 0.19326 | 0 | 0 | 0 | 0 | 0 | 0 | 0 | 0 | 0 | 0 | 0 | 0 | 5.4432 | 3.7069 | 4.5536 | 13.7038 | 4.4239 | 3.0128 | 3.7009 | 11.1376 | 0 | 0 | 0 | 0 | 0.0086012 | 0.0058576 | 0.0071955 | 0.021654 | 0 | 0 | 0 | 0 | 0 | 0 | 0 | 0 | 0.76215 | 0.037759 | 0.025715 | 0.031589 | 0.095063 | 0 | 0 | 0 | 0 | 0 | 2.8
55766_G_361B | WECC_BANC | California | 6 | Sacramento | 67 | 55766 | 361B | Kiefer Landfill | 14103 | 1999 | 9999 | Landfill Gas | [5 empty] | Non-Fossil | G | 2030 | LF Gas |  | 0.076765 | 0.052279 | 0.06422 | 0.19326 | 0 | 0 | 0 | 0 | 0 | 0 | 0 | 0 | 0 | 0 | 0 | 0 | 5.4432 | 3.7069 | 4.5536 | 13.7038 | 4.4239 | 3.0128 | 3.7009 | 11.1376 | 0 | 0 | 0 | 0 | 0.0086012 | 0.0058576 | 0.0071955 | 0.021654 | 0 | 0 | 0 | 0 | 0 | 0 | 0 | 0 | 0.76215 | 0.037759 | 0.025715 | 0.031589 | 0.095063 | 0 | 0 | 0 | 0 | 0 | 2.8
55766_G_361C | WECC_BANC | California | 6 | Sacramento | 67 | 55766 | 361C | Kiefer Landfill | 14103 | 1999 | 9999 | Landfill Gas | [5 empty] | Non-Fossil | G | 2030 | LF Gas |  | 0.076765 | 0.052279 | 0.06422 | 0.19326 | 0 | 0 | 0 | 0 | 0 | 0 | 0 | 0 | 0 | 0 | 0 | 0 | 5.4432 | 3.7069 | 4.5536 | 13.7038 | 4.4239 | 3.0128 | 3.7009 | 11.1376 | 0 | 0 | 0 | 0 | 0.0086012 | 0.0058576 | 0.0071955 | 0.021654 | 0 | 0 | 0 | 0 | 0 | 0 | 0 | 0 | 0.76215 | 0.037759 | 0.025715 | 0.031589 | 0.095063 | 0 | 0 | 0 | 0 | 0 | 2.8
55769_G_MADW | NY_Zone C&E | New York | 36 | Madison | 53 | 55769 | MADW | Madison Windpower LLC | 0 | 2000 | 9999 | Onshore Wind | [5 empty] | Non-Fossil | G | 2030 | Wind |  | 0 | 0 | 0 | 0 | 0 | 0 | 0 | 0 | 0 | 0 | 0 | 0 | 0 | 0 | 0 | 0 | 8.1113 | 10.2857 | 7.7207 | 26.1177 | 0 | 0 | 0 | 0 | 0 | 0 | 0 | 0 | 0 | 0 | 0 | 0 | 0 | 0 | 0 | 0 | 0 | 0 | 0 | 0 | 0.48487 | 0 | 0 | 0 | 0 | 0 | 0 | 0 | 0 | 0 | 11.5
55770_G_GEN1 | MISO_Wisconsin- Upper Michigan (WUMS) | Wisconsin | 55 | Dane | 25 | 55770 | GEN1 | Dane County Landfill #2 Rodefeld | 13500 | 1997 | 9999 | Landfill Gas | [5 empty] | Non-Fossil | G | 2030 | LF Gas |  | 2.1101e-08 | 3.0127e-08 | 3.5791e-08 | 8.702e-08 | 0 | 0 | 0 | 0 | 0 | 0 | 0 | 0 | 0 | 0 | 0 | 0 | 1.5813e-06 | 2.2577e-06 | 2.6822e-06 | 6.5212e-06 | 1.216e-06 | 1.7362e-06 | 2.0626e-06 | 5.0149e-06 | 0 | 0 | 0 | 0 | 2.3193e-09 | 3.3114e-09 | 3.934e-09 | 9.5648e-09 | 0 | 0 | 0 | 0 | 0 | 0 | 0 | 0 | 2.7145e-07 | 1.0969e-08 | 1.5662e-08 | 1.8606e-08 | 4.5238e-08 | 0 | 0 | 0 | 0 | 0 | 1e-06
55770_G_GEN2 | MISO_Wisconsin- Upper Michigan (WUMS) | Wisconsin | 55 | Dane | 25 | 55770 | GEN2 | Dane County Landfill #2 Rodefeld | 13500 | 1997 | 9999 | Landfill Gas | [5 empty] | Non-Fossil | G | 2030 | LF Gas |  | 2.1101e-08 | 3.0127e-08 | 3.5791e-08 | 8.702e-08 | 0 | 0 | 0 | 0 | 0 | 0 | 0 | 0 | 0 | 0 | 0 | 0 | 1.5813e-06 | 2.2577e-06 | 2.6822e-06 | 6.5212e-06 | 1.216e-06 | 1.7362e-06 | 2.0626e-06 | 5.0149e-06 | 0 | 0 | 0 | 0 | 2.3193e-09 | 3.3114e-09 | 3.934e-09 | 9.5648e-09 | 0 | 0 | 0 | 0 | 0 | 0 | 0 | 0 | 2.7145e-07 | 1.0969e-08 | 1.5662e-08 | 1.8606e-08 | 4.5238e-08 | 0 | 0 | 0 | 0 | 0 | 1e-06
55770_G_GEN3 | MISO_Wisconsin- Upper Michigan (WUMS) | Wisconsin | 55 | Dane | 25 | 55770 | GEN3 | Dane County Landfill #2 Rodefeld | 13500 | 2004 | 9999 | Landfill Gas | [5 empty] | Non-Fossil | G | 2030 | LF Gas |  | 2.1101e-08 | 3.0127e-08 | 3.5791e-08 | 8.702e-08 | 0 | 0 | 0 | 0 | 0 | 0 | 0 | 0 | 0 | 0 | 0 | 0 | 1.5813e-06 | 2.2577e-06 | 2.6822e-06 | 6.5212e-06 | 1.216e-06 | 1.7362e-06 | 2.0626e-06 | 5.0149e-06 | 0 | 0 | 0 | 0 | 2.3193e-09 | 3.3114e-09 | 3.934e-09 | 9.5648e-09 | 0 | 0 | 0 | 0 | 0 | 0 | 0 | 0 | 2.7145e-07 | 1.0969e-08 | 1.5662e-08 | 1.8606e-08 | 4.5238e-08 | 0 | 0 | 0 | 0 | 0 | 1e-06
55770_G_GEN4 | MISO_Wisconsin- Upper Michigan (WUMS) | Wisconsin | 55 | Dane | 25 | 55770 | GEN4 | Dane County Landfill #2 Rodefeld | 13500 | 2004 | 9999 | Landfill Gas | [5 empty] | Non-Fossil | G | 2030 | LF Gas |  | 2.1101e-08 | 3.0127e-08 | 3.5791e-08 | 8.702e-08 | 0 | 0 | 0 | 0 | 0 | 0 | 0 | 0 | 0 | 0 | 0 | 0 | 1.5813e-06 | 2.2577e-06 | 2.6822e-06 | 6.5212e-06 | 1.216e-06 | 1.7362e-06 | 2.0626e-06 | 5.0149e-06 | 0 | 0 | 0 | 0 | 2.3193e-09 | 3.3114e-09 | 3.934e-09 | 9.5648e-09 | 0 | 0 | 0 | 0 | 0 | 0 | 0 | 0 | 2.7145e-07 | 1.0969e-08 | 1.5662e-08 | 1.8606e-08 | 4.5238e-08 | 0 | 0 | 0 | 0 | 0 | 1e-06
55770_G_GEN5 | MISO_Wisconsin- Upper Michigan (WUMS) | Wisconsin | 55 | Dane | 25 | 55770 | GEN5 | Dane County Landfill #2 Rodefeld | 13500 | 2012 | 9999 | Landfill Gas | [5 empty] | Non-Fossil | G | 2030 | LF Gas |  | 2.1101e-08 | 3.0127e-08 | 3.5791e-08 | 8.702e-08 | 0 | 0 | 0 | 0 | 0 | 0 | 0 | 0 | 0 | 0 | 0 | 0 | 1.5813e-06 | 2.2577e-06 | 2.6822e-06 | 6.5212e-06 | 1.216e-06 | 1.7362e-06 | 2.0626e-06 | 5.0149e-06 | 0 | 0 | 0 | 0 | 2.3193e-09 | 3.3114e-09 | 3.934e-09 | 9.5648e-09 | 0 | 0 | 0 | 0 | 0 | 0 | 0 | 0 | 2.7145e-07 | 1.0969e-08 | 1.5662e-08 | 1.8606e-08 | 4.5238e-08 | 0 | 0 | 0 | 0 | 0 | 1e-06
55770_G_GEN6 | MISO_Wisconsin- Upper Michigan (WUMS) | Wisconsin | 55 | Dane | 25 | 55770 | GEN6 | Dane County Landfill #2 Rodefeld | 13500 | 2011 | 9999 | Landfill Gas | [5 empty] | Non-Fossil | G | 2030 | LF Gas |  | 2.1101e-08 | 3.0127e-08 | 3.5791e-08 | 8.702e-08 | 0 | 0 | 0 | 0 | 0 | 0 | 0 | 0 | 0 | 0 | 0 | 0 | 1.5813e-06 | 2.2577e-06 | 2.6822e-06 | 6.5212e-06 | 1.216e-06 | 1.7362e-06 | 2.0626e-06 | 5.0149e-06 | 0 | 0 | 0 | 0 | 2.3193e-09 | 3.3114e-09 | 3.934e-09 | 9.5648e-09 | 0 | 0 | 0 | 0 | 0 | 0 | 0 | 0 | 2.7145e-07 | 1.0969e-08 | 1.5662e-08 | 1.8606e-08 | 4.5238e-08 | 0 | 0 | 0 | 0 | 0 | 1e-06
55770_G_GEN7 | MISO_Wisconsin- Upper Michigan (WUMS) | Wisconsin | 55 | Dane | 25 | 55770 | GEN7 | Dane County Landfill #2 Rodefeld | 13500 | 2011 | 9999 | Landfill Gas | [5 empty] | Non-Fossil | G | 2030 | LF Gas |  | 2.1101e-08 | 3.0127e-08 | 3.5791e-08 | 8.702e-08 | 0 | 0 | 0 | 0 | 0 | 0 | 0 | 0 | 0 | 0 | 0 | 0 | 1.5813e-06 | 2.2577e-06 | 2.6822e-06 | 6.5212e-06 | 1.216e-06 | 1.7362e-06 | 2.0626e-06 | 5.0149e-06 | 0 | 0 | 0 | 0 | 2.3193e-09 | 3.3114e-09 | 3.934e-09 | 9.5648e-09 | 0 | 0 | 0 | 0 | 0 | 0 | 0 | 0 | 2.7145e-07 | 1.0969e-08 | 1.5662e-08 | 1.8606e-08 | 4.5238e-08 | 0 | 0 | 0 | 0 | 0 | 1e-06
55773_G_CS10 | PJM_ComEd | Illinois | 17 | Lake | 97 | 55773 | CS10 | Countyside Genco LLC | 20053 | 2012 | 9999 | Landfill Gas | [5 empty] | Non-Fossil | G | 2030 | LF Gas |  | 2.7937e-08 | 3.7798e-08 | 4.8229e-08 | 1.1396e-07 | 0 | 0 | 0 | 0 | 0 | 0 | 0 | 0 | 0 | 0 | 0 | 0 | 1.3836e-06 | 1.8719e-06 | 2.3885e-06 | 5.644e-06 | 1.61e-06 | 2.1783e-06 | 2.7794e-06 | 6.5677e-06 | 0 | 0 | 0 | 0 | 3.0156e-09 | 4.08e-09 | 5.2059e-09 | 1.2302e-08 | 0 | 0 | 0 | 0 | 0 | 0 | 0 | 0 | 2.7145e-07 | 9.5978e-09 | 1.2985e-08 | 1.6569e-08 | 3.9152e-08 | 0 | 0 | 0 | 0 | 0 | 1e-06
55773_G_CS7 | PJM_ComEd | Illinois | 17 | Lake | 97 | 55773 | CS7 | Countyside Genco LLC | 20053 | 2012 | 9999 | Landfill Gas | [5 empty] | Non-Fossil | G | 2030 | LF Gas |  | 2.7937e-08 | 3.7798e-08 | 4.8229e-08 | 1.1396e-07 | 0 | 0 | 0 | 0 | 0 | 0 | 0 | 0 | 0 | 0 | 0 | 0 | 1.3836e-06 | 1.8719e-06 | 2.3885e-06 | 5.644e-06 | 1.61e-06 | 2.1783e-06 | 2.7794e-06 | 6.5677e-06 | 0 | 0 | 0 | 0 | 3.0156e-09 | 4.08e-09 | 5.2059e-09 | 1.2302e-08 | 0 | 0 | 0 | 0 | 0 | 0 | 0 | 0 | 2.7145e-07 | 9.5978e-09 | 1.2985e-08 | 1.6569e-08 | 3.9152e-08 | 0 | 0 | 0 | 0 | 0 | 1e-06
55773_G_CS8 | PJM_ComEd | Illinois | 17 | Lake | 97 | 55773 | CS8 | Countyside Genco LLC | 20053 | 2012 | 9999 | Landfill Gas | [5 empty] | Non-Fossil | G | 2030 | LF Gas |  | 2.7937e-08 | 3.7798e-08 | 4.8229e-08 | 1.1396e-07 | 0 | 0 | 0 | 0 | 0 | 0 | 0 | 0 | 0 | 0 | 0 | 0 | 1.3836e-06 | 1.8719e-06 | 2.3885e-06 | 5.644e-06 | 1.61e-06 | 2.1783e-06 | 2.7794e-06 | 6.5677e-06 | 0 | 0 | 0 | 0 | 3.0156e-09 | 4.08e-09 | 5.2059e-09 | 1.2302e-08 | 0 | 0 | 0 | 0 | 0 | 0 | 0 | 0 | 2.7145e-07 | 9.5978e-09 | 1.2985e-08 | 1.6569e-08 | 3.9152e-08 | 0 | 0 | 0 | 0 | 0 | 1e-06
55773_G_CS9 | PJM_ComEd | Illinois | 17 | Lake | 97 | 55773 | CS9 | Countyside Genco LLC | 20053 | 2012 | 9999 | Landfill Gas | [5 empty] | Non-Fossil | G | 2030 | LF Gas |  | 2.7937e-08 | 3.7798e-08 | 4.8229e-08 | 1.1396e-07 | 0 | 0 | 0 | 0 | 0 | 0 | 0 | 0 | 0 | 0 | 0 | 0 | 1.3836e-06 | 1.8719e-06 | 2.3885e-06 | 5.644e-06 | 1.61e-06 | 2.1783e-06 | 2.7794e-06 | 6.5677e-06 | 0 | 0 | 0 | 0 | 3.0156e-09 | 4.08e-09 | 5.2059e-09 | 1.2302e-08 | 0 | 0 | 0 | 0 | 0 | 0 | 0 | 0 | 2.7145e-07 | 9.5978e-09 | 1.2985e-08 | 1.6569e-08 | 3.9152e-08 | 0 | 0 | 0 | 0 | 0 | 1e-06
55782_G_WH01 | MISO_Minnesota and Western Wisconsin | Minnesota | 27 | Nobles | 105 | 55782 | WH01 | Noble Ridge LLC | 0 | 2001 | 9999 | Onshore Wind | [5 empty] | Non-Fossil | G | 2030 | Wind |  | 0 | 0 | 0 | 0 | 0 | 0 | 0 | 0 | 0 | 0 | 0 | 0 | 0 | 0 | 0 | 0 | 1.2893 | 1.7541 | 1.4604 | 4.5038 | 0 | 0 | 0 | 0 | 0 | 0 | 0 | 0 | 0 | 0 | 0 | 0 | 0 | 0 | 0 | 0 | 0 | 0 | 0 | 0 | 0.06336 | 0 | 0 | 0 | 0 | 0 | 0 | 0 | 0 | 0 | 1.5
55786_G_CT01 | NY_Zone K (LI) | New York | 36 | Suffolk | 103 | 55786 | CT01 | Edgewood Energy LLC | 10745 | 2002 | 9999 | Combustion Turbine |  |  | SCR | H2O |  | Fossil | G | 2030 | NaturalGas |  | 0.0015498 | 0.0092987 | 0.096726 | 0.10757 | 0 | 0 | 0 | 0 | 0 | 0 | 0 | 0 | 0 | 0 | 0 | 0 | 0.14423 | 0.86539 | 9.002 | 10.0116 | 0.090724 | 0.54434 | 5.6624 | 6.2974 | 1.0848e-10 | 6.5091e-10 | 6.7708e-09 | 7.5302e-09 | 8.4385e-06 | 5.0631e-05 | 0.00052667 | 0.00058574 | 0 | 0 | 0 | 0 | 0 | 0 | 0 | 0 | 0.92838 | 0.00074568 | 0.0044741 | 0.04654 | 0.05176 | 0.010004 | 0.026532 | 0.20209 | 0.23862 | 0 | 42.5 | SCR
55786_G_CT02 | NY_Zone K (LI) | New York | 36 | Suffolk | 103 | 55786 | CT02 | Edgewood Energy LLC | 10745 | 2002 | 9999 | Combustion Turbine |  |  | SCR | H2O |  | Fossil | G | 2030 | NaturalGas |  | 0.0015498 | 0.0092987 | 0.096726 | 0.10757 | 0 | 0 | 0 | 0 | 0 | 0 | 0 | 0 | 0 | 0 | 0 | 0 | 0.14423 | 0.86539 | 9.002 | 10.0116 | 0.090724 | 0.54434 | 5.6624 | 6.2974 | 1.0848e-10 | 6.5091e-10 | 6.7708e-09 | 7.5302e-09 | 7.8961e-06 | 4.7377e-05 | 0.00049282 | 0.00054809 | 0 | 0 | 0 | 0 | 0 | 0 | 0 | 0 | 0.92838 | 0.00074568 | 0.0044741 | 0.04654 | 0.05176 | 0.010004 | 0.026532 | 0.20209 | 0.23862 | 0 | 42.5 | SCR
55787_G_CT01 | NY_Zone K (LI) | New York | 36 | Suffolk | 103 | 55787 | CT01 | Shoreham Energy LLC | 10745 | 2002 | 9999 | Combustion Turbine |  |  | SCR | H2O |  | Fossil | G | 2030 | Oil |  | 0 | 0 | 0 | 0 | 0 | 0 | 0 | 0 | 0 | 0 | 0 | 0 | 0 | 0 | 0 | 0 | 0 | 0 | 0 | 0 | 0 | 0 | 0 | 0 | 0 | 0 | 0 | 0 | 0 | 0 | 0 | 0 | 0 | 0 | 0 | 0 | 0 | 0 | 0 | 0 | 0.92838 | 0 | 0 | 0 | 0 | 0 | 0 | 0 | 0 | 0 | 42.5 | SCR
55787_G_CT02 | NY_Zone K (LI) | New York | 36 | Suffolk | 103 | 55787 | CT02 | Shoreham Energy LLC | 10745 | 2002 | 9999 | Combustion Turbine |  |  | SCR | H2O |  | Fossil | G | 2030 | Oil |  | 0 | 0 | 0 | 0 | 0 | 0 | 0 | 0 | 0 | 0 | 0 | 0 | 0 | 0 | 0 | 0 | 0 | 0 | 0 | 0 | 0 | 0 | 0 | 0 | 0 | 0 | 0 | 0 | 0 | 0 | 0 | 0 | 0 | 0 | 0 | 0 | 0 | 0 | 0 | 0 | 0.92838 | 0 | 0 | 0 | 0 | 0 | 0 | 0 | 0 | 0 | 42.5 | SCR
55790_G_1 | NY_Zone C&E | New York | 36 | Madison | 53 | 55790 | 1 | Fenner Wind | 0 | 2001 | 9999 | Onshore Wind | [5 empty] | Non-Fossil | G | 2030 | Wind |  | 0 | 0 | 0 | 0 | 0 | 0 | 0 | 0 | 0 | 0 | 0 | 0 | 0 | 0 | 0 | 0 | 21.1599 | 26.8322 | 20.1411 | 68.1331 | 0 | 0 | 0 | 0 | 0 | 0 | 0 | 0 | 0 | 0 | 0 | 0 | 0 | 0 | 0 | 0 | 0 | 0 | 0 | 0 | 1.2649 | 0 | 0 | 0 | 0 | 0 | 0 | 0 | 0 | 0 | 30
55795_G_01 | ERCOT_West | Texas | 48 | Pecos | 371 | 55795 | 01 | Woodward Mountain II | 0 | 2001 | 9999 | Onshore Wind | [5 empty] | Non-Fossil | G | 2030 | Wind |  | 0 | 0 | 0 | 0 | 0 | 0 | 0 | 0 | 0 | 0 | 0 | 0 | 0 | 0 | 0 | 0 | 55.6473 | 81.6564 | 83.0065 | 220.3103 | 0 | 0 | 0 | 0 | 0 | 0 | 0 | 0 | 0 | 0 | 0 | 0 | 0 | 0 | 0 | 0 | 0 | 0 | 0 | 0 | 3.2629 | 0 | 0 | 0 | 0 | 0 | 0 | 0 | 0 | 0 | 78
55796_G_01 | ERCOT_West | Texas | 48 | Pecos | 371 | 55796 | 01 | Woodward Mountain I | 0 | 2001 | 9999 | Onshore Wind | [5 empty] | Non-Fossil | G | 2030 | Wind |  | 0 | 0 | 0 | 0 | 0 | 0 | 0 | 0 | 0 | 0 | 0 | 0 | 0 | 0 | 0 | 0 | 58.501 | 85.8439 | 87.2633 | 231.6083 | 0 | 0 | 0 | 0 | 0 | 0 | 0 | 0 | 0 | 0 | 0 | 0 | 0 | 0 | 0 | 0 | 0 | 0 | 0 | 0 | 3.4302 | 0 | 0 | 0 | 0 | 0 | 0 | 0 | 0 | 0 | 82
55801_G_CT13 | PJM_EMAAC | Pennsylvania | 42 | Delaware | 45 | 55801 | CT13 | Marcus Hook Energy LP | 7287 | 2004 | 9999 | Combined Cycle |  |  | SCR | DLNB |  | Fossil | G | 2030 | NaturalGas |  | 1.6122 | 2.2936 | 3.1793 | 7.085 | 0 | 0 | 0 | 0 | 0 | 0 | 0 | 0 | 0 | 0 | 0 | 0 | 221.239 | 314.7456 | 436.2933 | 972.2779 | 95.1405 | 135.3516 | 187.6213 | 418.1134 | 1.1377e-07 | 1.6185e-07 | 2.2435e-07 | 4.9996e-07 | 0.010909 | 0.01552 | 0.01923 | 0.045659 | 0 | 0 | 0 | 0 | 0 | 0 | 0 | 0 | 5.5595 | 0.51825 | 0.71921 | 0.99696 | 2.2344 | 5.1826 | 5.5186 | 6.699 | 17.4003 | 0 | 176 | SCR
55801_G_CT1A | PJM_EMAAC | Pennsylvania | 42 | Delaware | 45 | 55801 | CT1A | Marcus Hook Energy LP | 7287 | 2004 | 9999 | Combined Cycle |  |  | SCR | DLNB |  | Fossil | G | 2030 | NaturalGas |  | 1.6735 | 2.3809 | 3.3003 | 7.3547 | 0 | 0 | 0 | 0 | 0 | 0 | 0 | 0 | 0 | 0 | 0 | 0 | 229.6611 | 326.7274 | 452.9022 | 1009.2908 | 98.7623 | 140.5042 | 194.7637 | 434.0302 | 1.181e-07 | 1.6801e-07 | 2.3289e-07 | 5.19e-07 | 0.011324 | 0.016111 | 0.019962 | 0.047397 | 0 | 0 | 0 | 0 | 0 | 0 | 0 | 0 | 5.7711 | 0.53798 | 0.74659 | 1.0349 | 2.3195 | 5.3799 | 5.7287 | 6.9541 | 18.0627 | 0 | 182.7 | SCR
55801_G_CTIB | PJM_EMAAC | Pennsylvania | 42 | Delaware | 45 | 55801 | CTIB | Marcus Hook Energy LP | 7287 | 2004 | 9999 | Combined Cycle |  |  | SCR | DLNB |  | Fossil | G | 2030 | NaturalGas |  | 1.6122 | 2.2936 | 3.1793 | 7.085 | 0 | 0 | 0 | 0 | 0 | 0 | 0 | 0 | 0 | 0 | 0 | 0 | 221.239 | 314.7456 | 436.2933 | 972.2779 | 95.1405 | 135.3516 | 187.6213 | 418.1134 | 1.1377e-07 | 1.6185e-07 | 2.2435e-07 | 4.9996e-07 | 0.010909 | 0.01552 | 0.01923 | 0.045659 | 0 | 0 | 0 | 0 | 0 | 0 | 0 | 0 | 5.5595 | 0.51825 | 0.71921 | 0.99696 | 2.2344 | 5.1826 | 5.5186 | 6.699 | 17.4003 | 0 | 176 | SCR
55801_G_STG | PJM_EMAAC | Pennsylvania | 42 | Delaware | 45 | 55801 | STG | Marcus Hook Energy LP | 7287 | 2004 | 9999 | Combined Cycle |  |  | SCR | DLNB |  | Fossil | G | 2030 | NaturalGas |  | 2.7297 | 3.8834 | 5.3831 | 11.9962 | 0 | 0 | 0 | 0 | 0 | 0 | 0 | 0 | 0 | 0 | 0 | 0 | 374.5978 | 532.9216 | 738.7239 | 1646.2433 | 161.0901 | 229.1748 | 317.677 | 707.942 | 1.9263e-07 | 2.7404e-07 | 3.7987e-07 | 8.4653e-07 | 0.018471 | 0.026278 | 0.03256 | 0.077309 | 0 | 0 | 0 | 0 | 0 | 0 | 0 | 0 | 9.4132 | 0.8775 | 1.2178 | 1.688 | 3.7833 | 8.7751 | 9.344 | 11.3427 | 29.4618 | 0 | 298 | SCR
55802_G_CTG1 | WECC_New Mexico | New Mexico | 35 | Valencia | 61 | 55802 | CTG1 | Valencia Energy Facility | 11850 | 2008 | 9999 | Combustion Turbine |  |  |  | DLNB |  | Fossil | G | 2030 | NaturalGas |  | 0 | 0 | 0.33293 | 0.33293 | 0 | 0 | 0 | 0 | 0 | 0 | 0 | 0 | 0 | 0 | 0 | 0 | 0 | 0 | 28.0951 | 28.0951 | 0 | 0 | 19.4895 | 19.4895 | 0 | 0 | 2.3305e-08 | 2.3305e-08 | 0 | 0 | 0.0065753 | 0.0065753 | 0 | 0 | 0 | 0 | 0 | 0 | 0 | 0 | 2.8463 | 0 | 0 | 0.12952 | 0.12952 | 0 | 0 | 0.71434 | 0.71434 | 0 | 144.3
55803_G_EW | PJM_PENELEC | Pennsylvania | 42 | Somerset | 111 | 55803 | EW | Somerset Windpower LLC | 0 | 2001 | 9999 | Onshore Wind | [5 empty] | Non-Fossil | G | 2030 | Wind |  | 0 | 0 | 0 | 0 | 0 | 0 | 0 | 0 | 0 | 0 | 0 | 0 | 0 | 0 | 0 | 0 | 7.8012 | 9.5109 | 6.3239 | 23.636 | 0 | 0 | 0 | 0 | 0 | 0 | 0 | 0 | 0 | 0 | 0 | 0 | 0 | 0 | 0 | 0 | 0 | 0 | 0 | 0 | 0.37861 | 0 | 0 | 0 | 0 | 0 | 0 | 0 | 0 | 0 | 9
55804_G_NM | MISO_Iowa | Iowa | 19 | Worth | 195 | 55804 | NM | Top of Iowa Windfarm | 0 | 2001 | 9999 | Onshore Wind | [5 empty] | Non-Fossil | G | 2030 | Wind |  | 0 | 0 | 0 | 0 | 0 | 0 | 0 | 0 | 0 | 0 | 0 | 0 | 0 | 0 | 0 | 0 | 69.8099 | 97.1998 | 77.9143 | 244.924 | 0 | 0 | 0 | 0 | 0 | 0 | 0 | 0 | 0 | 0 | 0 | 0 | 0 | 0 | 0 | 0 | 0 | 0 | 0 | 0 | 3.3743 | 0 | 0 | 0 | 0 | 0 | 0 | 0 | 0 | 0 | 80
55805_G_G1 | PJM_AP | Pennsylvania | 42 | Somerset | 111 | 55805 | G1 | Mill Run Windpower LLC | 0 | 2001 | 9999 | Onshore Wind | [5 empty] | Non-Fossil | G | 2030 | Wind |  | 0 | 0 | 0 | 0 | 0 | 0 | 0 | 0 | 0 | 0 | 0 | 0 | 0 | 0 | 0 | 0 | 10.7083 | 13.1436 | 8.9131 | 32.765 | 0 | 0 | 0 | 0 | 0 | 0 | 0 | 0 | 0 | 0 | 0 | 0 | 0 | 0 | 0 | 0 | 0 | 0 | 0 | 0 | 0.62944 | 0 | 0 | 0 | 0 | 0 | 0 | 0 | 0 | 0 | 15
55807_G_HPP1 | WECC_Northern California (not including BANC) | California | 6 | Kings | 31 | 55807 | HPP1 | Henrietta Peaker | 10745 | 2002 | 9999 | Combustion Turbine |  |  | SCR | H2O |  | Fossil | G | 2030 | NaturalGas |  | 0 | 0 | 0 | 0 | 0 | 0 | 0 | 0 | 0 | 0 | 0 | 0 | 0 | 0 | 0 | 0 | 0 | 0 | 0 | 0 | 0 | 0 | 0 | 0 | 0 | 0 | 0 | 0 | 0 | 0 | 0 | 0 | 0 | 0 | 0 | 0 | 0 | 0 | 0 | 0 | 1.0114 | 0 | 0 | 0 | 0 | 0 | 0 | 0 | 0 | 0 | 46.3 | SCR
55807_G_HPP2 | WECC_Northern California (not including BANC) | California | 6 | Kings | 31 | 55807 | HPP2 | Henrietta Peaker | 10745 | 2002 | 9999 | Combustion Turbine |  |  | SCR | H2O |  | Fossil | G | 2030 | NaturalGas |  | 0 | 0 | 0 | 0 | 0 | 0 | 0 | 0 | 0 | 0 | 0 | 0 | 0 | 0 | 0 | 0 | 0 | 0 | 0 | 0 | 0 | 0 | 0 | 0 | 0 | 0 | 0 | 0 | 0 | 0 | 0 | 0 | 0 | 0 | 0 | 0 | 0 | 0 | 0 | 0 | 1.007 | 0 | 0 | 0 | 0 | 0 | 0 | 0 | 0 | 0 | 46.1 | SCR
55809_G_G1 | MISO_Minnesota and Western Wisconsin | Minnesota | 27 | Pipestone | 117 | 55809 | G1 | Kas Brothers Windfarm | 0 | 2001 | 9999 | Onshore Wind | [5 empty] | Non-Fossil | G | 2030 | Wind |  | 0 | 0 | 0 | 0 | 0 | 0 | 0 | 0 | 0 | 0 | 0 | 0 | 0 | 0 | 0 | 0 | 1.2893 | 1.7541 | 1.4604 | 4.5038 | 0 | 0 | 0 | 0 | 0 | 0 | 0 | 0 | 0 | 0 | 0 | 0 | 0 | 0 | 0 | 0 | 0 | 0 | 0 | 0 | 0.06336 | 0 | 0 | 0 | 0 | 0 | 0 | 0 | 0 | 0 | 1.5
55810_G_S3 | WECC_Northern California (not including BANC) | California | 6 | Santa Clara | 85 | 55810 | S3 | Gilroy Peaking Energy Center | 11623 | 2001 | 9999 | Combustion Turbine |  |  | SCR | H2O + NH3 |  | Fossil | G | 2030 | NaturalGas |  | 0 | 0 | 0 | 0 | 0 | 0 | 0 | 0 | 0 | 0 | 0 | 0 | 0 | 0 | 0 | 0 | 0 | 0 | 0 | 0 | 0 | 0 | 0 | 0 | 0 | 0 | 0 | 0 | 0 | 0 | 0 | 0 | 0 | 0 | 0 | 0 | 0 | 0 | 0 | 0 | 0.983 | 0 | 0 | 0 | 0 | 0 | 0 | 0 | 0 | 0 | 45 | SCR
55810_G_S4 | WECC_Northern California (not including BANC) | California | 6 | Santa Clara | 85 | 55810 | S4 | Gilroy Peaking Energy Center | 11623 | 2001 | 9999 | Combustion Turbine |  |  | SCR | H2O + NH3 |  | Fossil | G | 2030 | NaturalGas |  | 0 | 0 | 0 | 0 | 0 | 0 | 0 | 0 | 0 | 0 | 0 | 0 | 0 | 0 | 0 | 0 | 0 | 0 | 0 | 0 | 0 | 0 | 0 | 0 | 0 | 0 | 0 | 0 | 0 | 0 | 0 | 0 | 0 | 0 | 0 | 0 | 0 | 0 | 0 | 0 | 0.983 | 0 | 0 | 0 | 0 | 0 | 0 | 0 | 0 | 0 | 45 | SCR
55810_G_S5 | WECC_Northern California (not including BANC) | California | 6 | Santa Clara | 85 | 55810 | S5 | Gilroy Peaking Energy Center | 11623 | 2002 | 9999 | Combustion Turbine |  |  | SCR | H2O + NH3 |  | Fossil | G | 2030 | NaturalGas |  | 0 | 0 | 0 | 0 | 0 | 0 | 0 | 0 | 0 | 0 | 0 | 0 | 0 | 0 | 0 | 0 | 0 | 0 | 0 | 0 | 0 | 0 | 0 | 0 | 0 | 0 | 0 | 0 | 0 | 0 | 0 | 0 | 0 | 0 | 0 | 0 | 0 | 0 | 0 | 0 | 0.983 | 0 | 0 | 0 | 0 | 0 | 0 | 0 | 0 | 0 | 45 | SCR
55811_G_CTG1 | WECC_Northern California (not including BANC) | California | 6 | Monterey | 53 | 55811 | CTG1 | King City Peaking | 11324 | 2002 | 9999 | Combustion Turbine |  |  | SCR | DLNB + H2O + NH3 |  | Fossil | G | 2030 | NaturalGas |  | 0 | 0 | 0 | 0 | 0 | 0 | 0 | 0 | 0 | 0 | 0 | 0 | 0 | 0 | 0 | 0 | 0 | 0 | 0 | 0 | 0 | 0 | 0 | 0 | 0 | 0 | 0 | 0 | 0 | 0 | 0 | 0 | 0 | 0 | 0 | 0 | 0 | 0 | 0 | 0 | 0.96115 | 0 | 0 | 0 | 0 | 0 | 0 | 0 | 0 | 0 | 44 | SCR
55813_G_CTG1 | WECC_Northern California (not including BANC) | California | 6 | Sutter | 101 | 55813 | CTG1 | Yuba City Energy Center | 11950 | 2002 | 9999 | Combustion Turbine |  |  | SCR | H2O |  | Fossil | G | 2030 | NaturalGas |  | 0 | 0 | 0 | 0 | 0 | 0 | 0 | 0 | 0 | 0 | 0 | 0 | 0 | 0 | 0 | 0 | 0 | 0 | 0 | 0 | 0 | 0 | 0 | 0 | 0 | 0 | 0 | 0 | 0 | 0 | 0 | 0 | 0 | 0 | 0 | 0 | 0 | 0 | 0 | 0 | 0.983 | 0 | 0 | 0 | 0 | 0 | 0 | 0 | 0 | 0 | 45 | SCR
55816_G_48M | MISO_Iowa | Iowa | 19 | Cerro Gordo | 33 | 55816 | 48M | Hawkeye Power Partners LLC | 0 | 1999 | 9999 | Onshore Wind | [5 empty] | Non-Fossil | G | 2030 | Wind |  | 0 | 0 | 0 | 0 | 0 | 0 | 0 | 0 | 0 | 0 | 0 | 0 | 0 | 0 | 0 | 0 | 36.6502 | 51.0299 | 40.905 | 128.5851 | 0 | 0 | 0 | 0 | 0 | 0 | 0 | 0 | 0 | 0 | 0 | 0 | 0 | 0 | 0 | 0 | 0 | 0 | 0 | 0 | 1.7715 | 0 | 0 | 0 | 0 | 0 | 0 | 0 | 0 | 0 | 42
55818_G_FICT | WECC_Pacific Northwest | Washington | 53 | Pierce | 53 | 55818 | FICT | Frederickson Power LP | 7097 | 2002 | 9999 | Combined Cycle |  |  | SCR | DLNB + NH3 |  | Fossil | G | 2030 | NaturalGas |  | 2.3956 | 2.7774 | 0.088218 | 5.2613 | 0 | 0 | 0 | 0 | 0 | 0 | 0 | 0 | 0 | 0 | 0 | 0 | 337.5553 | 391.3547 | 12.4303 | 741.3404 | 140.2402 | 162.5916 | 5.1643 | 307.9961 | 1.6769e-07 | 1.9442e-07 | 6.1753e-09 | 3.6829e-07 | 0.01252 | 0.014515 | 0.00046104 | 0.027496 | 0 | 0 | 0 | 0 | 0 | 0 | 0 | 0 | 5.1804 | 0.77133 | 0.89427 | 0.051214 | 1.7168 | 7.1306 | 6.5516 | 0.17855 | 13.8607 | 0 | 164 | SCR
55818_G_FIST | WECC_Pacific Northwest | Washington | 53 | Pierce | 53 | 55818 | FIST | Frederickson Power LP | 7097 | 2002 | 9999 | Combined Cycle |  |  | SCR | LNB + NH3 |  | Fossil | G | 2030 | NaturalGas |  | 1.1978 | 1.3887 | 0.044109 | 2.6306 | 0 | 0 | 0 | 0 | 0 | 0 | 0 | 0 | 0 | 0 | 0 | 0 | 168.7776 | 195.6774 | 6.2152 | 370.6702 | 70.1201 | 81.2958 | 2.5821 | 153.998 | 8.3847e-08 | 9.7211e-08 | 3.0876e-09 | 1.8415e-07 | 0.0062599 | 0.0072576 | 0.00023052 | 0.013748 | 0 | 0 | 0 | 0 | 0 | 0 | 0 | 0 | 2.5902 | 0.38567 | 0.44713 | 0.025607 | 0.85841 | 3.5653 | 3.2758 | 0.089273 | 6.9304 | 0 | 82 | SCR
55821_G_A | FRCC | Florida | 12 | Orange | 95 | 55821 | A | Curtis H Stanton Energy Center | 7461 | 2003 | 9999 | Combined Cycle |  |  | SCR | DLNB + H2O |  | Fossil | G | 2030 | NaturalGas |  | 0.77068 | 0.94711 | 2.4713 | 4.189 | 0 | 0 | 0 | 0 | 0 | 0 | 0 | 0 | 0 | 0 | 0 | 0 | 103.2948 | 126.9416 | 331.2229 | 561.4594 | 45.1158 | 55.4439 | 144.6672 | 245.2269 | 5.3948e-08 | 6.6298e-08 | 1.7299e-07 | 2.9323e-07 | 0.0047906 | 0.0058872 | 0.015361 | 0.026039 | 0 | 0 | 0 | 0 | 0 | 0 | 0 | 0 | 5.9386 | 0.34455 | 0.38541 | 0.89868 | 1.6286 | 2.323 | 2.5144 | 8.1327 | 12.97 | 0 | 188 | SCR
55821_G_B | FRCC | Florida | 12 | Orange | 95 | 55821 | B | Curtis H Stanton Energy Center | 7461 | 2003 | 9999 | Combined Cycle |  |  | SCR | DLNB + H2O |  | Fossil | G | 2030 | NaturalGas |  | 0.77068 | 0.94711 | 2.4713 | 4.189 | 0 | 0 | 0 | 0 | 0 | 0 | 0 | 0 | 0 | 0 | 0 | 0 | 103.2948 | 126.9416 | 331.2229 | 561.4594 | 45.1158 | 55.4439 | 144.6672 | 245.2269 | 5.3948e-08 | 6.6298e-08 | 1.7299e-07 | 2.9323e-07 | 0.0047906 | 0.0058872 | 0.015361 | 0.026039 | 0 | 0 | 0 | 0 | 0 | 0 | 0 | 0 | 5.9386 | 0.34455 | 0.38541 | 0.89868 | 1.6286 | 2.323 | 2.5144 | 8.1327 | 12.97 | 0 | 188 | SCR
55821_G_C | FRCC | Florida | 12 | Orange | 95 | 55821 | C | Curtis H Stanton Energy Center | 7461 | 2003 | 9999 | Combined Cycle |  |  | SCR | DLNB + H2O |  | Fossil | G | 2030 | NaturalGas |  | 1.1519 | 1.4156 | 3.6937 | 6.2613 | 0 | 0 | 0 | 0 | 0 | 0 | 0 | 0 | 0 | 0 | 0 | 0 | 154.3928 | 189.7373 | 495.0725 | 839.2026 | 67.4337 | 82.871 | 216.2313 | 366.5359 | 8.0635e-08 | 9.9094e-08 | 2.5856e-07 | 4.3829e-07 | 0.0071604 | 0.0087996 | 0.02296 | 0.03892 | 0 | 0 | 0 | 0 | 0 | 0 | 0 | 0 | 8.8762 | 0.51499 | 0.57607 | 1.3432 | 2.4343 | 3.4721 | 3.7582 | 12.1558 | 19.3861 | 0 | 281 | SCR
55824_G_UNT1 | MISO_Minnesota and Western Wisconsin | Minnesota | 27 | Ramsey | 123 | 55824 | UNT1 | MNDOT Standby Generation | 13469 | 1995 | 9999 | Combustion Turbine | [5 empty] | Fossil | G | 2030 | Oil |  | 0 | 0 | 0 | 0 | 0 | 0 | 0 | 0 | 0 | 0 | 0 | 0 | 0 | 0 | 0 | 0 | 0 | 0 | 0 | 0 | 0 | 0 | 0 | 0 | 0 | 0 | 0 | 0 | 0 | 0 | 0 | 0 | 0 | 0 | 0 | 0 | 0 | 0 | 0 | 0 | 0.082053 | 0 | 0 | 0 | 0 | 0 | 0 | 0 | 0 | 0 | 1.9
55835_G_CTG1 | WECC_Colorado | Colorado | 8 | Weld | 123 | 55835 | CTG1 | Rocky Mountain Energy Center | 7737 | 2004 | 9999 | Combined Cycle |  |  | SCR | DLNB |  | Fossil | G | 2030 | NaturalGas |  | 1.7439 | 0.36741 | 1.2967 | 3.408 | 0 | 0 | 0 | 0 | 0 | 0 | 0 | 0 | 0 | 0 | 0 | 0 | 225.3984 | 47.4869 | 167.601 | 440.4863 | 102.0883 | 21.508 | 75.9105 | 199.5068 | 1.2207e-07 | 2.5718e-08 | 9.0771e-08 | 2.3856e-07 | 0.012079 | 0.0025448 | 0.0089816 | 0.023605 | 0 | 0 | 0 | 0 | 0 | 0 | 0 | 0 | 4.5803 | 0.51505 | 0.17719 | 0.46636 | 1.1586 | 5.0934 | 0.88151 | 2.799 | 8.7739 | 0 | 145 | SCR
55835_G_CTG2 | WECC_Colorado | Colorado | 8 | Weld | 123 | 55835 | CTG2 | Rocky Mountain Energy Center | 7737 | 2004 | 9999 | Combined Cycle |  |  | SCR | DLNB |  | Fossil | G | 2030 | NaturalGas |  | 1.7439 | 0.36741 | 1.2967 | 3.408 | 0 | 0 | 0 | 0 | 0 | 0 | 0 | 0 | 0 | 0 | 0 | 0 | 225.3984 | 47.4869 | 167.601 | 440.4863 | 102.0883 | 21.508 | 75.9105 | 199.5068 | 1.2207e-07 | 2.5718e-08 | 9.0771e-08 | 2.3856e-07 | 0.012079 | 0.0025448 | 0.0089816 | 0.023605 | 0 | 0 | 0 | 0 | 0 | 0 | 0 | 0 | 4.5803 | 0.51505 | 0.17719 | 0.46636 | 1.1586 | 5.0934 | 0.88151 | 2.799 | 8.7739 | 0 | 145 | SCR
55835_G_STG1 | WECC_Colorado | Colorado | 8 | Weld | 123 | 55835 | STG1 | Rocky Mountain Energy Center | 7737 | 2004 | 9999 | Combined Cycle |  |  | SCR | DLNB |  | Fossil | G | 2030 | NaturalGas |  | 3.4878 | 0.73481 | 2.5935 | 6.8161 | 0 | 0 | 0 | 0 | 0 | 0 | 0 | 0 | 0 | 0 | 0 | 0 | 450.7967 | 94.9738 | 335.202 | 880.9726 | 204.1767 | 43.0159 | 151.821 | 399.0136 | 2.4415e-07 | 5.1437e-08 | 1.8154e-07 | 4.7713e-07 | 0.024158 | 0.0050896 | 0.017963 | 0.047211 | 0 | 0 | 0 | 0 | 0 | 0 | 0 | 0 | 9.1605 | 1.0301 | 0.35438 | 0.93272 | 2.3172 | 10.1868 | 1.763 | 5.5979 | 17.5477 | 0 | 290 | SCR
55836_G_FT81 | MISO_Wisconsin- Upper Michigan (WUMS) | Wisconsin | 55 | Outagamie | 87 | 55836 | FT81 | Island Street Peaking Plant | 12332 | 2004 | 9999 | Combustion Turbine |  |  |  | H2O |  | Fossil | G | 2030 | NaturalGas |  | 0 | 0 | 0.031816 | 0.031816 | 0 | 0 | 0 | 0 | 0 | 0 | 0 | 0 | 0 | 0 | 0 | 0 | 0 | 0 | 2.58 | 2.58 | 0 | 0 | 1.8625 | 1.8625 | 0 | 0 | 2.2272e-09 | 2.2272e-09 | 0 | 0 | 0.0015932 | 0.0015932 | 0 | 0 | 0 | 0 | 0 | 0 | 0 | 0 | 1.0218 | 0 | 0 | 0.014345 | 0.014345 | 0 | 0 | 0.071577 | 0.071577 | 0 | 51.8
55841_G_CT1 | WECC_Southern Nevada | Nevada | 32 | Clark | 3 | 55841 | CT1 | Silverhawk | 7661 | 2004 | 9999 | Combined Cycle |  |  | SCR | DLNB |  | Fossil | G | 2030 | NaturalGas |  | 0.58841 | 0.014686 | 0.02267 | 0.62576 | 0 | 0 | 0 | 0 | 0 | 0 | 0 | 0 | 0 | 0 | 0 | 0 | 76.8053 | 1.9169 | 2.9591 | 81.6813 | 34.4452 | 0.8597 | 1.3271 | 36.632 | 4.1188e-08 | 1.028e-09 | 1.5869e-09 | 4.3803e-08 | 0.0028786 | 7.1846e-05 | 0.00011091 | 0.0030614 | 0 | 0 | 0 | 0 | 0 | 0 | 0 | 0 | 4.9593 | 0.25619 | 0.0079817 | 0.012321 | 0.27649 | 1.8312 | 0.036033 | 0.058344 | 1.9255 | 0 | 157 | SCR
55841_G_CT2 | WECC_Southern Nevada | Nevada | 32 | Clark | 3 | 55841 | CT2 | Silverhawk | 7661 | 2004 | 9999 | Combined Cycle |  |  | SCR | DLNB |  | Fossil | G | 2030 | NaturalGas |  | 0.58841 | 0.014686 | 0.02267 | 0.62576 | 0 | 0 | 0 | 0 | 0 | 0 | 0 | 0 | 0 | 0 | 0 | 0 | 76.8053 | 1.9169 | 2.9591 | 81.6813 | 34.4452 | 0.8597 | 1.3271 | 36.632 | 4.1188e-08 | 1.028e-09 | 1.5869e-09 | 4.3803e-08 | 0.0028786 | 7.1846e-05 | 0.00011091 | 0.0030614 | 0 | 0 | 0 | 0 | 0 | 0 | 0 | 0 | 4.9593 | 0.25619 | 0.0079817 | 0.012321 | 0.27649 | 1.8312 | 0.036033 | 0.058344 | 1.9255 | 0 | 157 | SCR
55841_G_ST1 | WECC_Southern Nevada | Nevada | 32 | Clark | 3 | 55841 | ST1 | Silverhawk | 7661 | 2004 | 9999 | Combined Cycle |  |  | SCR | DLNB |  | Fossil | G | 2030 | NaturalGas |  | 0.92196 | 0.023011 | 0.035521 | 0.98049 | 0 | 0 | 0 | 0 | 0 | 0 | 0 | 0 | 0 | 0 | 0 | 0 | 120.3446 | 3.0036 | 4.6366 | 127.9848 | 53.9715 | 1.347 | 2.0794 | 57.398 | 6.4537e-08 | 1.6107e-09 | 2.4865e-09 | 6.8634e-08 | 0.0045105 | 0.00011257 | 0.00017378 | 0.0047968 | 0 | 0 | 0 | 0 | 0 | 0 | 0 | 0 | 7.7707 | 0.40142 | 0.012506 | 0.019306 | 0.43323 | 2.8692 | 0.056459 | 0.091417 | 3.0171 | 0 | 246 | SCR
55847_G_CTG1 | WECC_Northern California (not including BANC) | California | 6 | Sutter | 101 | 55847 | CTG1 | Feather River Energy Center | 11489 | 2003 | 9999 | Combustion Turbine |  |  | SCR | H2O |  | Fossil | G | 2030 | NaturalGas |  | 0 | 0 | 0 | 0 | 0 | 0 | 0 | 0 | 0 | 0 | 0 | 0 | 0 | 0 | 0 | 0 | 0 | 0 | 0 | 0 | 0 | 0 | 0 | 0 | 0 | 0 | 0 | 0 | 0 | 0 | 0 | 0 | 0 | 0 | 0 | 0 | 0 | 0 | 0 | 0 | 0.983 | 0 | 0 | 0 | 0 | 0 | 0 | 0 | 0 | 0 | 45 | SCR
55855_G_CTG1 | WECC_Northern California (not including BANC) | California | 6 | Solano | 95 | 55855 | CTG1 | Wolfskill Energy Center | 11196 | 2003 | 9999 | Combustion Turbine |  |  | SCR | H2O + NH3 |  | Fossil | G | 2030 | NaturalGas |  | 0 | 0 | 0 | 0 | 0 | 0 | 0 | 0 | 0 | 0 | 0 | 0 | 0 | 0 | 0 | 0 | 0 | 0 | 0 | 0 | 0 | 0 | 0 | 0 | 0 | 0 | 0 | 0 | 0 | 0 | 0 | 0 | 0 | 0 | 0 | 0 | 0 | 0 | 0 | 0 | 0.983 | 0 | 0 | 0 | 0 | 0 | 0 | 0 | 0 | 0 | 45 | SCR
55856_B_PC1 | MISO_Illinois | Illinois | 17 | St Clair | 163 | 55856 | PC1 | Prairie State Generating Station | 9391 | 2012 | 9999 | Coal Steam | wall | dry | ESPC + WESP + Wet Scrubber + SCR + Mercury Control + DSI | LNB | Wet Scrubber | Fossil | B | 2030 | Coal |  | 12.5295 | 16.9845 | 23.5664 | 53.0804 | 12.5295 | 16.9845 | 23.5664 | 53.0804 | 0 | 0 | 0 | 0 | 0 | 0 | 0 | 0 | 1334.2059 | 1808.5902 | 2509.4669 | 5652.263 | 1298.2154 | 1759.8031 | 2441.7736 | 5499.7921 | 0.0017016 | 0.0023067 | 0.0032006 | 0.0072089 | 0.38353 | 0.51989 | 0.72137 | 1.6248 | 0.69949 | 0.94819 | 1.3156 | 2.9633 | 0.006426 | 0.0087108 | 0.012086 | 0.027223 | 34.12 | 8.8263 | 11.9645 | 16.6011 | 37.3919 | 14.6773 | 19.8959 | 27.6062 | 62.1794 | 0 | 815 | Scrubber / SCR / Mercury Control / DSI | Wet Scrubber
55856_B_PC2 | MISO_Illinois | Illinois | 17 | St Clair | 163 | 55856 | PC2 | Prairie State Generating Station | 9346 | 2012 | 9999 | Coal Steam | wall | dry | ESPC + WESP + Wet Scrubber + SCR + Mercury Control + DSI | LNB | Wet Scrubber | Fossil | B | 2030 | Coal |  | 12.4695 | 16.9031 | 23.4535 | 52.826 | 12.4695 | 16.9031 | 23.4535 | 52.826 | 0 | 0 | 0 | 0 | 0 | 0 | 0 | 0 | 1334.2059 | 1808.5902 | 2509.4669 | 5652.263 | 1291.9946 | 1751.3704 | 2430.073 | 5473.4381 | 0.0016935 | 0.0022956 | 0.0031852 | 0.0071743 | 0.38007 | 0.51521 | 0.71486 | 1.6101 | 0.69614 | 0.94365 | 1.3093 | 2.9491 | 0.0063952 | 0.0086691 | 0.012029 | 0.027093 | 34.12 | 8.8263 | 11.9645 | 16.6011 | 37.3919 | 14.607 | 19.8006 | 27.4739 | 61.8815 | 0 | 815 | Scrubber / SCR / Mercury Control / DSI | Wet Scrubber
55857_G_5121 | MISO_Amite South (including DSG) | Louisiana | 22 | Plaquemines | 75 | 55857 | 5121 | Oak Point Cogen | 8700 | 1999 | 9999 | Combustion Turbine | [5 empty] | Fossil | G | 2030 | NaturalGas |  | 0.012819 | 0.0028582 | 0.052744 | 0.068421 | 0 | 0 | 0 | 0 | 0 | 0 | 0 | 0 | 0 | 0 | 0 | 0 | 1.4734 | 0.32853 | 6.0626 | 7.8645 | 1.1044 | 0.24625 | 4.5442 | 5.8948 | 1.3206e-09 | 2.9446e-10 | 5.4338e-09 | 7.0488e-09 | 0.0022539 | 0.00050256 | 0.0092739 | 0.01203 | 0 | 0 | 0 | 0 | 0 | 0 | 0 | 0 | 0.078901 | 0.0081922 | 0.0018266 | 0.033708 | 0.043727 | 0.03571 | 0.0070185 | 0.12573 | 0.16846 | 0 | 4
55857_G_5131 | MISO_Amite South (including DSG) | Louisiana | 22 | Plaquemines | 75 | 55857 | 5131 | Oak Point Cogen | 8700 | 1999 | 9999 | Combustion Turbine | [5 empty] | Fossil | G | 2030 | NaturalGas |  | 0.012819 | 0.0028582 | 0.052744 | 0.068421 | 0 | 0 | 0 | 0 | 0 | 0 | 0 | 0 | 0 | 0 | 0 | 0 | 1.4734 | 0.32853 | 6.0626 | 7.8645 | 1.1044 | 0.24625 | 4.5442 | 5.8948 | 1.3206e-09 | 2.9446e-10 | 5.4338e-09 | 7.0488e-09 | 0.0022539 | 0.00050256 | 0.0092739 | 0.01203 | 0 | 0 | 0 | 0 | 0 | 0 | 0 | 0 | 0.078901 | 0.0081922 | 0.0018266 | 0.033708 | 0.043727 | 0.03571 | 0.0070185 | 0.12573 | 0.16846 | 0 | 4
55857_G_5141 | MISO_Amite South (including DSG) | Louisiana | 22 | Plaquemines | 75 | 55857 | 5141 | Oak Point Cogen | 8700 | 1999 | 9999 | Combustion Turbine | [5 empty] | Fossil | G | 2030 | NaturalGas |  | 0.012819 | 0.0028582 | 0.052744 | 0.068421 | 0 | 0 | 0 | 0 | 0 | 0 | 0 | 0 | 0 | 0 | 0 | 0 | 1.4734 | 0.32853 | 6.0626 | 7.8645 | 1.1044 | 0.24625 | 4.5442 | 5.8948 | 1.3206e-09 | 2.9446e-10 | 5.4338e-09 | 7.0488e-09 | 0.0022539 | 0.00050256 | 0.0092739 | 0.01203 | 0 | 0 | 0 | 0 | 0 | 0 | 0 | 0 | 0.078901 | 0.0081922 | 0.0018266 | 0.033708 | 0.043727 | 0.03571 | 0.0070185 | 0.12573 | 0.16846 | 0 | 4
55857_G_5151 | MISO_Amite South (including DSG) | Louisiana | 22 | Plaquemines | 75 | 55857 | 5151 | Oak Point Cogen | 8700 | 1999 | 9999 | Combustion Turbine | [5 empty] | Fossil | G | 2030 | NaturalGas |  | 0.012819 | 0.0028582 | 0.052744 | 0.068421 | 0 | 0 | 0 | 0 | 0 | 0 | 0 | 0 | 0 | 0 | 0 | 0 | 1.4734 | 0.32853 | 6.0626 | 7.8645 | 1.1044 | 0.24625 | 4.5442 | 5.8948 | 1.3206e-09 | 2.9446e-10 | 5.4338e-09 | 7.0488e-09 | 0.0022539 | 0.00050256 | 0.0092739 | 0.01203 | 0 | 0 | 0 | 0 | 0 | 0 | 0 | 0 | 0.078901 | 0.0081922 | 0.0018266 | 0.033708 | 0.043727 | 0.03571 | 0.0070185 | 0.12573 | 0.16846 | 0 | 4
55857_G_5161 | MISO_Amite South (including DSG) | Louisiana | 22 | Plaquemines | 75 | 55857 | 5161 | Oak Point Cogen | 8700 | 1999 | 9999 | Combustion Turbine | [5 empty] | Fossil | G | 2030 | NaturalGas |  | 0.012819 | 0.0028582 | 0.052744 | 0.068421 | 0 | 0 | 0 | 0 | 0 | 0 | 0 | 0 | 0 | 0 | 0 | 0 | 1.4734 | 0.32853 | 6.0626 | 7.8645 | 1.1044 | 0.24625 | 4.5442 | 5.8948 | 1.3206e-09 | 2.9446e-10 | 5.4338e-09 | 7.0488e-09 | 0.0022539 | 0.00050256 | 0.0092739 | 0.01203 | 0 | 0 | 0 | 0 | 0 | 0 | 0 | 0 | 0.078901 | 0.0081922 | 0.0018266 | 0.033708 | 0.043727 | 0.03571 | 0.0070185 | 0.12573 | 0.16846 | 0 | 4
55860_G_5-M | ISONE_Connecticut | Connecticut | 9 | Windham | 15 | 55860 | 5-M | Quinebaug Lower Project | 0 | 1990 | 9999 | Hydro | [5 empty] | Non-Fossil | G | 2030 | Hydro |  | 0 | 0 | 0 | 0 | 0 | 0 | 0 | 0 | 0 | 0 | 0 | 0 | 0 | 0 | 0 | 0 | 0.29727 | 0.42494 | 0.44357 | 1.1658 | 0 | 0 | 0 | 0 | 0 | 0 | 0 | 0 | 0 | 0 | 0 | 0 | 0 | 0 | 0 | 0 | 0 | 0 | 0 | 0 | 0.0047425 | 0.00041321 | 0.00059067 | 0.00061656 | 0.0016204 | 0 | 0 | 0 | 0 | 0 | 0.3
55860_G_MF | ISONE_Connecticut | Connecticut | 9 | Windham | 15 | 55860 | MF | Quinebaug Lower Project | 0 | 1990 | 9999 | Hydro | [5 empty] | Non-Fossil | G | 2030 | Hydro |  | 0 | 0 | 0 | 0 | 0 | 0 | 0 | 0 | 0 | 0 | 0 | 0 | 0 | 0 | 0 | 0 | 0.099092 | 0.14165 | 0.14786 | 0.38859 | 0 | 0 | 0 | 0 | 0 | 0 | 0 | 0 | 0 | 0 | 0 | 0 | 0 | 0 | 0 | 0 | 0 | 0 | 0 | 0 | 0.0015808 | 0.00013774 | 0.00019689 | 0.00020552 | 0.00054015 | 0 | 0 | 0 | 0 | 0 | 0.1
55860_G_U2 | ISONE_Connecticut | Connecticut | 9 | Windham | 15 | 55860 | U2 | Quinebaug Lower Project | 0 | 1990 | 9999 | Hydro | [5 empty] | Non-Fossil | G | 2030 | Hydro |  | 0 | 0 | 0 | 0 | 0 | 0 | 0 | 0 | 0 | 0 | 0 | 0 | 0 | 0 | 0 | 0 | 0.79273 | 1.1332 | 1.1828 | 3.1088 | 0 | 0 | 0 | 0 | 0 | 0 | 0 | 0 | 0 | 0 | 0 | 0 | 0 | 0 | 0 | 0 | 0 | 0 | 0 | 0 | 0.012647 | 0.0011019 | 0.0015751 | 0.0016441 | 0.0043212 | 0 | 0 | 0 | 0 | 0 | 0.8
55860_G_UI | ISONE_Connecticut | Connecticut | 9 | Windham | 15 | 55860 | UI | Quinebaug Lower Project | 0 | 1990 | 9999 | Hydro | [5 empty] | Non-Fossil | G | 2030 | Hydro |  | 0 | 0 | 0 | 0 | 0 | 0 | 0 | 0 | 0 | 0 | 0 | 0 | 0 | 0 | 0 | 0 | 1.1891 | 1.6998 | 1.7743 | 4.6631 | 0 | 0 | 0 | 0 | 0 | 0 | 0 | 0 | 0 | 0 | 0 | 0 | 0 | 0 | 0 | 0 | 0 | 0 | 0 | 0 | 0.01897 | 0.0016528 | 0.0023627 | 0.0024662 | 0.0064818 | 0 | 0 | 0 | 0 | 0 | 1.2
55866_G_1 | WECC_Montana | Montana | 30 | Silver Bow | 93 | 55866 | 1 | Basin Creek Plant | 10745 | 2006 | 9999 | Combustion Turbine | [5 empty] | Fossil | G | 2030 | NaturalGas |  | 0 | 0 | 0 | 0 | 0 | 0 | 0 | 0 | 0 | 0 | 0 | 0 | 0 | 0 | 0 | 0 | 0 | 0 | 0 | 0 | 0 | 0 | 0 | 0 | 0 | 0 | 0 | 0 | 0 | 0 | 0 | 0 | 0 | 0 | 0 | 0 | 0 | 0 | 0 | 0 | 0.11835 | 0 | 0 | 0 | 0 | 0 | 0 | 0 | 0 | 0 | 6
55866_G_2 | WECC_Montana | Montana | 30 | Silver Bow | 93 | 55866 | 2 | Basin Creek Plant | 10745 | 2006 | 9999 | Combustion Turbine | [5 empty] | Fossil | G | 2030 | NaturalGas |  | 0 | 0 | 0 | 0 | 0 | 0 | 0 | 0 | 0 | 0 | 0 | 0 | 0 | 0 | 0 | 0 | 0 | 0 | 0 | 0 | 0 | 0 | 0 | 0 | 0 | 0 | 0 | 0 | 0 | 0 | 0 | 0 | 0 | 0 | 0 | 0 | 0 | 0 | 0 | 0 | 0.11835 | 0 | 0 | 0 | 0 | 0 | 0 | 0 | 0 | 0 | 6
55866_G_3 | WECC_Montana | Montana | 30 | Silver Bow | 93 | 55866 | 3 | Basin Creek Plant | 10745 | 2006 | 9999 | Combustion Turbine | [5 empty] | Fossil | G | 2030 | NaturalGas |  | 0 | 0 | 0 | 0 | 0 | 0 | 0 | 0 | 0 | 0 | 0 | 0 | 0 | 0 | 0 | 0 | 0 | 0 | 0 | 0 | 0 | 0 | 0 | 0 | 0 | 0 | 0 | 0 | 0 | 0 | 0 | 0 | 0 | 0 | 0 | 0 | 0 | 0 | 0 | 0 | 0.11835 | 0 | 0 | 0 | 0 | 0 | 0 | 0 | 0 | 0 | 6
55866_G_4 | WECC_Montana | Montana | 30 | Silver Bow | 93 | 55866 | 4 | Basin Creek Plant | 10745 | 2006 | 9999 | Combustion Turbine | [5 empty] | Fossil | G | 2030 | NaturalGas |  | 0 | 0 | 0 | 0 | 0 | 0 | 0 | 0 | 0 | 0 | 0 | 0 | 0 | 0 | 0 | 0 | 0 | 0 | 0 | 0 | 0 | 0 | 0 | 0 | 0 | 0 | 0 | 0 | 0 | 0 | 0 | 0 | 0 | 0 | 0 | 0 | 0 | 0 | 0 | 0 | 0.11835 | 0 | 0 | 0 | 0 | 0 | 0 | 0 | 0 | 0 | 6
55866_G_5 | WECC_Montana | Montana | 30 | Silver Bow | 93 | 55866 | 5 | Basin Creek Plant | 10745 | 2006 | 9999 | Combustion Turbine | [5 empty] | Fossil | G | 2030 | NaturalGas |  | 0 | 0 | 0 | 0 | 0 | 0 | 0 | 0 | 0 | 0 | 0 | 0 | 0 | 0 | 0 | 0 | 0 | 0 | 0 | 0 | 0 | 0 | 0 | 0 | 0 | 0 | 0 | 0 | 0 | 0 | 0 | 0 | 0 | 0 | 0 | 0 | 0 | 0 | 0 | 0 | 0.11835 | 0 | 0 | 0 | 0 | 0 | 0 | 0 | 0 | 0 | 6
55866_G_6 | WECC_Montana | Montana | 30 | Silver Bow | 93 | 55866 | 6 | Basin Creek Plant | 10745 | 2006 | 9999 | Combustion Turbine | [5 empty] | Fossil | G | 2030 | NaturalGas |  | 0 | 0 | 0 | 0 | 0 | 0 | 0 | 0 | 0 | 0 | 0 | 0 | 0 | 0 | 0 | 0 | 0 | 0 | 0 | 0 | 0 | 0 | 0 | 0 | 0 | 0 | 0 | 0 | 0 | 0 | 0 | 0 | 0 | 0 | 0 | 0 | 0 | 0 | 0 | 0 | 0.11835 | 0 | 0 | 0 | 0 | 0 | 0 | 0 | 0 | 0 | 6
55866_G_7 | WECC_Montana | Montana | 30 | Silver Bow | 93 | 55866 | 7 | Basin Creek Plant | 10745 | 2006 | 9999 | Combustion Turbine | [5 empty] | Fossil | G | 2030 | NaturalGas |  | 0 | 0 | 0 | 0 | 0 | 0 | 0 | 0 | 0 | 0 | 0 | 0 | 0 | 0 | 0 | 0 | 0 | 0 | 0 | 0 | 0 | 0 | 0 | 0 | 0 | 0 | 0 | 0 | 0 | 0 | 0 | 0 | 0 | 0 | 0 | 0 | 0 | 0 | 0 | 0 | 0.11835 | 0 | 0 | 0 | 0 | 0 | 0 | 0 | 0 | 0 | 6
55866_G_8 | WECC_Montana | Montana | 30 | Silver Bow | 93 | 55866 | 8 | Basin Creek Plant | 10745 | 2006 | 9999 | Combustion Turbine | [5 empty] | Fossil | G | 2030 | NaturalGas |  | 0 | 0 | 0 | 0 | 0 | 0 | 0 | 0 | 0 | 0 | 0 | 0 | 0 | 0 | 0 | 0 | 0 | 0 | 0 | 0 | 0 | 0 | 0 | 0 | 0 | 0 | 0 | 0 | 0 | 0 | 0 | 0 | 0 | 0 | 0 | 0 | 0 | 0 | 0 | 0 | 0.11835 | 0 | 0 | 0 | 0 | 0 | 0 | 0 | 0 | 0 | 6
55866_G_9 | WECC_Montana | Montana | 30 | Silver Bow | 93 | 55866 | 9 | Basin Creek Plant | 10745 | 2006 | 9999 | Combustion Turbine | [5 empty] | Fossil | G | 2030 | NaturalGas |  | 0 | 0 | 0 | 0 | 0 | 0 | 0 | 0 | 0 | 0 | 0 | 0 | 0 | 0 | 0 | 0 | 0 | 0 | 0 | 0 | 0 | 0 | 0 | 0 | 0 | 0 | 0 | 0 | 0 | 0 | 0 | 0 | 0 | 0 | 0 | 0 | 0 | 0 | 0 | 0 | 0.11835 | 0 | 0 | 0 | 0 | 0 | 0 | 0 | 0 | 0 | 6
55871_G_Ph 1 | WECC_Pacific Northwest | Oregon | 41 | Sherman | 55 | 55871 | Ph 1 | Klondike Wind Power | 0 | 2002 | 9999 | Onshore Wind | [5 empty] | Non-Fossil | G | 2030 | Wind |  | 0 | 0 | 0 | 0 | 0 | 0 | 0 | 0 | 0 | 0 | 0 | 0 | 0 | 0 | 0 | 0 | 9.6236 | 16.7833 | 27.4945 | 53.9014 | 0 | 0 | 0 | 0 | 0 | 0 | 0 | 0 | 0 | 0 | 0 | 0 | 0 | 0 | 0 | 0 | 0 | 0 | 0 | 0 | 1.0176 | 0 | 0 | 0 | 0 | 0 | 0 | 0 | 0 | 0 | 24
55874_G_8 | WECC_Northern California (not including BANC) | California | 6 | Fresno | 19 | 55874 | 8 | Panoche Peaker | 15897 | 1973 | 9999 | Combustion Turbine | [5 empty] | Fossil | G | 2030 | NaturalGas |  | 0 | 0 | 0 | 0 | 0 | 0 | 0 | 0 | 0 | 0 | 0 | 0 | 0 | 0 | 0 | 0 | 0 | 0 | 0 | 0 | 0 | 0 | 0 | 0 | 0 | 0 | 0 | 0 | 0 | 0 | 0 | 0 | 0 | 0 | 0 | 0 | 0 | 0 | 0 | 0 | 1.8674 | 0 | 0 | 0 | 0 | 0 | 0 | 0 | 0 | 0 | 40
55880_G_P-31 | WECC_Northern California (not including BANC) | California | 6 | Sonoma | 97 | 55880 | P-31 | Sonoma Central Landfill Phase III | 14103 | 2004 | 9999 | Landfill Gas | [5 empty] | Non-Fossil | G | 2030 | LF Gas |  | 0.016238 | 0.021005 | 0.027083 | 0.064325 | 0 | 0 | 0 | 0 | 0 | 0 | 0 | 0 | 0 | 0 | 0 | 0 | 1.1514 | 1.4894 | 1.9203 | 4.5611 | 0.93577 | 1.2105 | 1.5607 | 3.707 | 0 | 0 | 0 | 0 | 0.0017957 | 0.0023228 | 0.0029949 | 0.0071134 | 0 | 0 | 0 | 0 | 0 | 0 | 0 | 0 | 0.19056 | 0.007987 | 0.010332 | 0.013321 | 0.03164 | 0 | 0 | 0 | 0 | 0 | 0.7
55880_G_P-32 | WECC_Northern California (not including BANC) | California | 6 | Sonoma | 97 | 55880 | P-32 | Sonoma Central Landfill Phase III | 14103 | 2004 | 9999 | Landfill Gas | [5 empty] | Non-Fossil | G | 2030 | LF Gas |  | 0.016238 | 0.021005 | 0.027083 | 0.064325 | 0 | 0 | 0 | 0 | 0 | 0 | 0 | 0 | 0 | 0 | 0 | 0 | 1.1514 | 1.4894 | 1.9203 | 4.5611 | 0.93577 | 1.2105 | 1.5607 | 3.707 | 0 | 0 | 0 | 0 | 0.0017957 | 0.0023228 | 0.0029949 | 0.0071134 | 0 | 0 | 0 | 0 | 0 | 0 | 0 | 0 | 0.19056 | 0.007987 | 0.010332 | 0.013321 | 0.03164 | 0 | 0 | 0 | 0 | 0 | 0.7
55882_B_BLR1 | WECC_Pacific Northwest | Washington | 53 | Grays Harbor | 27 | 55882 | BLR1 | Sierra Pacific Aberdeen | 4561 | 2003 | 9999 | Biomass |  |  | ESPC + Cyclone + SNCR |  |  | Non-Fossil | B | 2030 |  | Biomass Retirement | 0 | 0 | 0 | 0 | 0 | 0 | 0 | 0 | 0 | 0 | 0 | 0 | 0 | 0 | 0 | 0 | 0 | 0 | 0 | 0 | 0 | 0 | 0 | 0 | 0 | 0 | 0 | 0 | 0 | 0 | 0 | 0 | 0 | 0 | 0 | 0 | 0 | 0 | 0 | 0 | 0 | 0 | 0 | 0 | 0 | 0 | 0 | 0 | 0 | 0 | 17.4 | SNCR
55885_G_CAT35 | PJM_SWMAAC | Maryland | 24 | Montgomery | 31 | 55885 | CAT35 | Montgomery County Oaks LFGE Plant | 14489 | 2009 | 9999 | Landfill Gas | [5 empty] | Non-Fossil | G | 2030 | LF Gas |  | 1.335e-08 | 1.8403e-08 | 2.5202e-08 | 5.6954e-08 | 0 | 0 | 0 | 0 | 0 | 0 | 0 | 0 | 0 | 0 | 0 | 0 | 9.1597e-07 | 1.2627e-06 | 1.7292e-06 | 3.9078e-06 | 7.6933e-07 | 1.0605e-06 | 1.4524e-06 | 3.2822e-06 | 0 | 0 | 0 | 0 | 4.7145e-10 | 6.4989e-10 | 8.9001e-10 | 2.0113e-09 | 0 | 0 | 0 | 0 | 0 | 0 | 0 | 0 | 2.7192e-07 | 6.3541e-09 | 8.7591e-09 | 1.1995e-08 | 2.7108e-08 | 0 | 0 | 0 | 0 | 0 | 1e-06
55885_G_GEJGC | PJM_SWMAAC | Maryland | 24 | Montgomery | 31 | 55885 | GEJGC | Montgomery County Oaks LFGE Plant | 14489 | 2009 | 9999 | Landfill Gas | [5 empty] | Non-Fossil | G | 2030 | LF Gas |  | 1.335e-08 | 1.8403e-08 | 2.5202e-08 | 5.6954e-08 | 0 | 0 | 0 | 0 | 0 | 0 | 0 | 0 | 0 | 0 | 0 | 0 | 9.1597e-07 | 1.2627e-06 | 1.7292e-06 | 3.9078e-06 | 7.6933e-07 | 1.0605e-06 | 1.4524e-06 | 3.2822e-06 | 0 | 0 | 0 | 0 | 1.2627e-09 | 1.7406e-09 | 2.3837e-09 | 5.387e-09 | 0 | 0 | 0 | 0 | 0 | 0 | 0 | 0 | 2.7192e-07 | 6.3541e-09 | 8.7591e-09 | 1.1995e-08 | 2.7108e-08 | 0 | 0 | 0 | 0 | 0 | 1e-06
559_G_1 | ISONE_Connecticut | Connecticut | 9 | Hartford | 3 | 559 | 1 | Rainbow (CT) | 0 | 1925 | 9999 | Hydro | [5 empty] | Non-Fossil | G | 2030 | Hydro |  | 0 | 0 | 0 | 0 | 0 | 0 | 0 | 0 | 0 | 0 | 0 | 0 | 0 | 0 | 0 | 0 | 3.4222 | 4.9038 | 5.064 | 13.39 | 0 | 0 | 0 | 0 | 0 | 0 | 0 | 0 | 0 | 0 | 0 | 0 | 0 | 0 | 0 | 0 | 0 | 0 | 0 | 0 | 0.063233 | 0.0047569 | 0.0068163 | 0.0070389 | 0.018612 | 0 | 0 | 0 | 0 | 0 | 4
559_G_2 | ISONE_Connecticut | Connecticut | 9 | Hartford | 3 | 559 | 2 | Rainbow (CT) | 0 | 1925 | 9999 | Hydro | [5 empty] | Non-Fossil | G | 2030 | Hydro |  | 0 | 0 | 0 | 0 | 0 | 0 | 0 | 0 | 0 | 0 | 0 | 0 | 0 | 0 | 0 | 0 | 3.4222 | 4.9038 | 5.064 | 13.39 | 0 | 0 | 0 | 0 | 0 | 0 | 0 | 0 | 0 | 0 | 0 | 0 | 0 | 0 | 0 | 0 | 0 | 0 | 0 | 0 | 0.063233 | 0.0047569 | 0.0068163 | 0.0070389 | 0.018612 | 0 | 0 | 0 | 0 | 0 | 4
55925_G_GEN1 | MISO_Wisconsin- Upper Michigan (WUMS) | Wisconsin | 55 | Manitowoc | 71 | 55925 | GEN1 | Ridgeview | 13500 | 2002 | 9999 | Landfill Gas | [5 empty] | Non-Fossil | G | 2030 | LF Gas |  | 0.016881 | 0.024102 | 0.028633 | 0.069616 | 0 | 0 | 0 | 0 | 0 | 0 | 0 | 0 | 0 | 0 | 0 | 0 | 1.265 | 1.8062 | 2.1457 | 5.217 | 0.97283 | 1.389 | 1.6501 | 4.0119 | 0 | 0 | 0 | 0 | 0.0018555 | 0.0026492 | 0.0031472 | 0.0076518 | 0 | 0 | 0 | 0 | 0 | 0 | 0 | 0 | 0.21716 | 0.0087756 | 0.012529 | 0.014885 | 0.03619 | 0 | 0 | 0 | 0 | 0 | 0.8
55925_G_GEN2 | MISO_Wisconsin- Upper Michigan (WUMS) | Wisconsin | 55 | Manitowoc | 71 | 55925 | GEN2 | Ridgeview | 13500 | 2002 | 9999 | Landfill Gas | [5 empty] | Non-Fossil | G | 2030 | LF Gas |  | 0.016881 | 0.024102 | 0.028633 | 0.069616 | 0 | 0 | 0 | 0 | 0 | 0 | 0 | 0 | 0 | 0 | 0 | 0 | 1.265 | 1.8062 | 2.1457 | 5.217 | 0.97283 | 1.389 | 1.6501 | 4.0119 | 0 | 0 | 0 | 0 | 0.0018555 | 0.0026492 | 0.0031472 | 0.0076518 | 0 | 0 | 0 | 0 | 0 | 0 | 0 | 0 | 0.21716 | 0.0087756 | 0.012529 | 0.014885 | 0.03619 | 0 | 0 | 0 | 0 | 0 | 0.8
55925_G_GEN3 | MISO_Wisconsin- Upper Michigan (WUMS) | Wisconsin | 55 | Manitowoc | 71 | 55925 | GEN3 | Ridgeview | 13500 | 2002 | 9999 | Landfill Gas | [5 empty] | Non-Fossil | G | 2030 | LF Gas |  | 0.016881 | 0.024102 | 0.028633 | 0.069616 | 0 | 0 | 0 | 0 | 0 | 0 | 0 | 0 | 0 | 0 | 0 | 0 | 1.265 | 1.8062 | 2.1457 | 5.217 | 0.97283 | 1.389 | 1.6501 | 4.0119 | 0 | 0 | 0 | 0 | 0.0018555 | 0.0026492 | 0.0031472 | 0.0076518 | 0 | 0 | 0 | 0 | 0 | 0 | 0 | 0 | 0.21716 | 0.0087756 | 0.012529 | 0.014885 | 0.03619 | 0 | 0 | 0 | 0 | 0 | 0.8
55925_G_GEN4 | MISO_Wisconsin- Upper Michigan (WUMS) | Wisconsin | 55 | Manitowoc | 71 | 55925 | GEN4 | Ridgeview | 13500 | 2003 | 9999 | Landfill Gas | [5 empty] | Non-Fossil | G | 2030 | LF Gas |  | 0.016881 | 0.024102 | 0.028633 | 0.069616 | 0 | 0 | 0 | 0 | 0 | 0 | 0 | 0 | 0 | 0 | 0 | 0 | 1.265 | 1.8062 | 2.1457 | 5.217 | 0.97283 | 1.389 | 1.6501 | 4.0119 | 0 | 0 | 0 | 0 | 0.0018555 | 0.0026492 | 0.0031472 | 0.0076518 | 0 | 0 | 0 | 0 | 0 | 0 | 0 | 0 | 0.21716 | 0.0087756 | 0.012529 | 0.014885 | 0.03619 | 0 | 0 | 0 | 0 | 0 | 0.8
55925_G_GEN5 | MISO_Wisconsin- Upper Michigan (WUMS) | Wisconsin | 55 | Manitowoc | 71 | 55925 | GEN5 | Ridgeview | 13500 | 2006 | 9999 | Landfill Gas | [5 empty] | Non-Fossil | G | 2030 | LF Gas |  | 0.016881 | 0.024102 | 0.028633 | 0.069616 | 0 | 0 | 0 | 0 | 0 | 0 | 0 | 0 | 0 | 0 | 0 | 0 | 1.265 | 1.8062 | 2.1457 | 5.217 | 0.97283 | 1.389 | 1.6501 | 4.0119 | 0 | 0 | 0 | 0 | 0.0018555 | 0.0026492 | 0.0031472 | 0.0076518 | 0 | 0 | 0 | 0 | 0 | 0 | 0 | 0 | 0.21716 | 0.0087756 | 0.012529 | 0.014885 | 0.03619 | 0 | 0 | 0 | 0 | 0 | 0.8
55925_G_GEN6 | MISO_Wisconsin- Upper Michigan (WUMS) | Wisconsin | 55 | Manitowoc | 71 | 55925 | GEN6 | Ridgeview | 13500 | 2006 | 9999 | Landfill Gas | [5 empty] | Non-Fossil | G | 2030 | LF Gas |  | 0.016881 | 0.024102 | 0.028633 | 0.069616 | 0 | 0 | 0 | 0 | 0 | 0 | 0 | 0 | 0 | 0 | 0 | 0 | 1.265 | 1.8062 | 2.1457 | 5.217 | 0.97283 | 1.389 | 1.6501 | 4.0119 | 0 | 0 | 0 | 0 | 0.0018555 | 0.0026492 | 0.0031472 | 0.0076518 | 0 | 0 | 0 | 0 | 0 | 0 | 0 | 0 | 0.21716 | 0.0087756 | 0.012529 | 0.014885 | 0.03619 | 0 | 0 | 0 | 0 | 0 | 0.8
55925_G_GEN7 | MISO_Wisconsin- Upper Michigan (WUMS) | Wisconsin | 55 | Manitowoc | 71 | 55925 | GEN7 | Ridgeview | 13500 | 2006 | 9999 | Landfill Gas | [5 empty] | Non-Fossil | G | 2030 | LF Gas |  | 0.016881 | 0.024102 | 0.028633 | 0.069616 | 0 | 0 | 0 | 0 | 0 | 0 | 0 | 0 | 0 | 0 | 0 | 0 | 1.265 | 1.8062 | 2.1457 | 5.217 | 0.97283 | 1.389 | 1.6501 | 4.0119 | 0 | 0 | 0 | 0 | 0.0018555 | 0.0026492 | 0.0031472 | 0.0076518 | 0 | 0 | 0 | 0 | 0 | 0 | 0 | 0 | 0.21716 | 0.0087756 | 0.012529 | 0.014885 | 0.03619 | 0 | 0 | 0 | 0 | 0 | 0.8
55925_G_GEN8 | MISO_Wisconsin- Upper Michigan (WUMS) | Wisconsin | 55 | Manitowoc | 71 | 55925 | GEN8 | Ridgeview | 13500 | 2006 | 9999 | Landfill Gas | [5 empty] | Non-Fossil | G | 2030 | LF Gas |  | 0.016881 | 0.024102 | 0.028633 | 0.069616 | 0 | 0 | 0 | 0 | 0 | 0 | 0 | 0 | 0 | 0 | 0 | 0 | 1.265 | 1.8062 | 2.1457 | 5.217 | 0.97283 | 1.389 | 1.6501 | 4.0119 | 0 | 0 | 0 | 0 | 0.0018555 | 0.0026492 | 0.0031472 | 0.0076518 | 0 | 0 | 0 | 0 | 0 | 0 | 0 | 0 | 0.21716 | 0.0087756 | 0.012529 | 0.014885 | 0.03619 | 0 | 0 | 0 | 0 | 0 | 0.8
55927_G_CT1 | SERC_VACAR | South Carolina | 45 | Jasper | 53 | 55927 | CT1 | Jasper | 7408 | 2004 | 9999 | Combined Cycle |  |  | SCR | DLNB + H2O + NH3 |  | Fossil | G | 2030 | NaturalGas |  | 2.0319 | 2.0761 | 3.8086 | 7.9166 | 0 | 0 | 0 | 0 | 0 | 0 | 0 | 0 | 0 | 0 | 0 | 0 | 274.2807 | 280.2489 | 514.1259 | 1068.6555 | 118.9458 | 121.5339 | 222.9581 | 463.4378 | 1.4223e-07 | 1.4533e-07 | 2.6661e-07 | 5.5416e-07 | 0.0083248 | 0.0085059 | 0.015604 | 0.032435 | 0 | 0 | 0 | 0 | 0 | 0 | 0 | 0 | 4.9277 | 0.62675 | 0.64039 | 1.1748 | 2.4419 | 6.5792 | 5.7487 | 10.4268 | 22.7548 | 0 | 156 | SCR
55927_G_CT2 | SERC_VACAR | South Carolina | 45 | Jasper | 53 | 55927 | CT2 | Jasper | 7408 | 2004 | 9999 | Combined Cycle |  |  | SCR | DLNB + H2O + NH3 |  | Fossil | G | 2030 | NaturalGas |  | 2.1361 | 2.1825 | 4.004 | 8.3226 | 0 | 0 | 0 | 0 | 0 | 0 | 0 | 0 | 0 | 0 | 0 | 0 | 288.3464 | 294.6206 | 540.4913 | 1123.4584 | 125.0456 | 127.7665 | 234.3918 | 487.2038 | 1.4952e-07 | 1.5278e-07 | 2.8028e-07 | 5.8258e-07 | 0.0087517 | 0.0089421 | 0.016405 | 0.034098 | 0 | 0 | 0 | 0 | 0 | 0 | 0 | 0 | 5.1804 | 0.65889 | 0.67323 | 1.2351 | 2.5672 | 6.9166 | 6.0435 | 10.9616 | 23.9217 | 0 | 164 | SCR
55927_G_CT3 | SERC_VACAR | South Carolina | 45 | Jasper | 53 | 55927 | CT3 | Jasper | 7408 | 2004 | 9999 | Combined Cycle |  |  | SCR | DLNB + H2O + NH3 |  | Fossil | G | 2030 | NaturalGas |  | 1.9146 | 1.9563 | 3.5889 | 7.4599 | 0 | 0 | 0 | 0 | 0 | 0 | 0 | 0 | 0 | 0 | 0 | 0 | 258.4569 | 264.0807 | 484.4648 | 1007.0023 | 112.0835 | 114.5224 | 210.0951 | 436.701 | 1.3403e-07 | 1.3694e-07 | 2.5122e-07 | 5.2219e-07 | 0.0078445 | 0.0080152 | 0.014704 | 0.030564 | 0 | 0 | 0 | 0 | 0 | 0 | 0 | 0 | 4.6434 | 0.59059 | 0.60344 | 1.107 | 2.3011 | 6.1997 | 5.417 | 9.8253 | 21.442 | 0 | 147 | SCR
55927_G_ST1 | SERC_VACAR | South Carolina | 45 | Jasper | 53 | 55927 | ST1 | Jasper | 7408 | 2004 | 9999 | Combined Cycle |  |  | SCR | DLNB + H2O + NH3 |  | Fossil | G | 2030 | NaturalGas |  | 5.0146 | 5.1237 | 9.3995 | 19.5378 | 0 | 0 | 0 | 0 | 0 | 0 | 0 | 0 | 0 | 0 | 0 | 0 | 676.9108 | 691.6399 | 1268.8363 | 2637.3871 | 293.5521 | 299.9395 | 550.2491 | 1143.7407 | 3.5102e-07 | 3.5866e-07 | 6.5797e-07 | 1.3676e-06 | 0.020545 | 0.020992 | 0.038511 | 0.080048 | 0 | 0 | 0 | 0 | 0 | 0 | 0 | 0 | 12.1614 | 1.5468 | 1.5804 | 2.8994 | 6.0266 | 16.2372 | 14.1874 | 25.7329 | 56.1576 | 0 | 385 | SCR
55928_G_1 | SERC_Central_TVA | Tennessee | 47 | Warren | 177 | 55928 | 1 | McMinnville | 10745 | 2001 | 9999 | Combustion Turbine | [5 empty] | Fossil | G | 2030 | Oil |  | 0 | 0 | 0 | 0 | 0 | 0 | 0 | 0 | 0 | 0 | 0 | 0 | 0 | 0 | 0 | 0 | 0 | 0 | 0 | 0 | 0 | 0 | 0 | 0 | 0 | 0 | 0 | 0 | 0 | 0 | 0 | 0 | 0 | 0 | 0 | 0 | 0 | 0 | 0 | 0 | 0.035505 | 0 | 0 | 0 | 0 | 0 | 0 | 0 | 0 | 0 | 1.8
55928_G_10 | SERC_Central_TVA | Tennessee | 47 | Warren | 177 | 55928 | 10 | McMinnville | 10745 | 2001 | 9999 | Combustion Turbine | [5 empty] | Fossil | G | 2030 | Oil |  | 0 | 0 | 0 | 0 | 0 | 0 | 0 | 0 | 0 | 0 | 0 | 0 | 0 | 0 | 0 | 0 | 0 | 0 | 0 | 0 | 0 | 0 | 0 | 0 | 0 | 0 | 0 | 0 | 0 | 0 | 0 | 0 | 0 | 0 | 0 | 0 | 0 | 0 | 0 | 0 | 0.035505 | 0 | 0 | 0 | 0 | 0 | 0 | 0 | 0 | 0 | 1.8
55928_G_11 | SERC_Central_TVA | Tennessee | 47 | Warren | 177 | 55928 | 11 | McMinnville | 10745 | 2001 | 9999 | Combustion Turbine | [5 empty] | Fossil | G | 2030 | Oil |  | 0 | 0 | 0 | 0 | 0 | 0 | 0 | 0 | 0 | 0 | 0 | 0 | 0 | 0 | 0 | 0 | 0 | 0 | 0 | 0 | 0 | 0 | 0 | 0 | 0 | 0 | 0 | 0 | 0 | 0 | 0 | 0 | 0 | 0 | 0 | 0 | 0 | 0 | 0 | 0 | 0.035505 | 0 | 0 | 0 | 0 | 0 | 0 | 0 | 0 | 0 | 1.8
55928_G_12 | SERC_Central_TVA | Tennessee | 47 | Warren | 177 | 55928 | 12 | McMinnville | 13500 | 2005 | 9999 | Biomass | [5 empty] | Non-Fossil | G | 2030 |  | Biomass Retirement | 0 | 0 | 0 | 0 | 0 | 0 | 0 | 0 | 0 | 0 | 0 | 0 | 0 | 0 | 0 | 0 | 0 | 0 | 0 | 0 | 0 | 0 | 0 | 0 | 0 | 0 | 0 | 0 | 0 | 0 | 0 | 0 | 0 | 0 | 0 | 0 | 0 | 0 | 0 | 0 | 0 | 0 | 0 | 0 | 0 | 0 | 0 | 0 | 0 | 0 | 1.8
55928_G_2 | SERC_Central_TVA | Tennessee | 47 | Warren | 177 | 55928 | 2 | McMinnville | 10745 | 2001 | 9999 | Combustion Turbine | [5 empty] | Fossil | G | 2030 | Oil |  | 0 | 0 | 0 | 0 | 0 | 0 | 0 | 0 | 0 | 0 | 0 | 0 | 0 | 0 | 0 | 0 | 0 | 0 | 0 | 0 | 0 | 0 | 0 | 0 | 0 | 0 | 0 | 0 | 0 | 0 | 0 | 0 | 0 | 0 | 0 | 0 | 0 | 0 | 0 | 0 | 0.035505 | 0 | 0 | 0 | 0 | 0 | 0 | 0 | 0 | 0 | 1.8
55928_G_3 | SERC_Central_TVA | Tennessee | 47 | Warren | 177 | 55928 | 3 | McMinnville | 10745 | 2001 | 9999 | Combustion Turbine | [5 empty] | Fossil | G | 2030 | Oil |  | 0 | 0 | 0 | 0 | 0 | 0 | 0 | 0 | 0 | 0 | 0 | 0 | 0 | 0 | 0 | 0 | 0 | 0 | 0 | 0 | 0 | 0 | 0 | 0 | 0 | 0 | 0 | 0 | 0 | 0 | 0 | 0 | 0 | 0 | 0 | 0 | 0 | 0 | 0 | 0 | 0.035505 | 0 | 0 | 0 | 0 | 0 | 0 | 0 | 0 | 0 | 1.8
55928_G_4 | SERC_Central_TVA | Tennessee | 47 | Warren | 177 | 55928 | 4 | McMinnville | 10745 | 2001 | 9999 | Combustion Turbine | [5 empty] | Fossil | G | 2030 | Oil |  | 0 | 0 | 0 | 0 | 0 | 0 | 0 | 0 | 0 | 0 | 0 | 0 | 0 | 0 | 0 | 0 | 0 | 0 | 0 | 0 | 0 | 0 | 0 | 0 | 0 | 0 | 0 | 0 | 0 | 0 | 0 | 0 | 0 | 0 | 0 | 0 | 0 | 0 | 0 | 0 | 0.035505 | 0 | 0 | 0 | 0 | 0 | 0 | 0 | 0 | 0 | 1.8
55928_G_5 | SERC_Central_TVA | Tennessee | 47 | Warren | 177 | 55928 | 5 | McMinnville | 10745 | 2001 | 9999 | Combustion Turbine | [5 empty] | Fossil | G | 2030 | Oil |  | 0 | 0 | 0 | 0 | 0 | 0 | 0 | 0 | 0 | 0 | 0 | 0 | 0 | 0 | 0 | 0 | 0 | 0 | 0 | 0 | 0 | 0 | 0 | 0 | 0 | 0 | 0 | 0 | 0 | 0 | 0 | 0 | 0 | 0 | 0 | 0 | 0 | 0 | 0 | 0 | 0.035505 | 0 | 0 | 0 | 0 | 0 | 0 | 0 | 0 | 0 | 1.8
55928_G_6 | SERC_Central_TVA | Tennessee | 47 | Warren | 177 | 55928 | 6 | McMinnville | 10745 | 2001 | 9999 | Combustion Turbine | [5 empty] | Fossil | G | 2030 | Oil |  | 0 | 0 | 0 | 0 | 0 | 0 | 0 | 0 | 0 | 0 | 0 | 0 | 0 | 0 | 0 | 0 | 0 | 0 | 0 | 0 | 0 | 0 | 0 | 0 | 0 | 0 | 0 | 0 | 0 | 0 | 0 | 0 | 0 | 0 | 0 | 0 | 0 | 0 | 0 | 0 | 0.035505 | 0 | 0 | 0 | 0 | 0 | 0 | 0 | 0 | 0 | 1.8
55928_G_7 | SERC_Central_TVA | Tennessee | 47 | Warren | 177 | 55928 | 7 | McMinnville | 10745 | 2001 | 9999 | Combustion Turbine | [5 empty] | Fossil | G | 2030 | Oil |  | 0 | 0 | 0 | 0 | 0 | 0 | 0 | 0 | 0 | 0 | 0 | 0 | 0 | 0 | 0 | 0 | 0 | 0 | 0 | 0 | 0 | 0 | 0 | 0 | 0 | 0 | 0 | 0 | 0 | 0 | 0 | 0 | 0 | 0 | 0 | 0 | 0 | 0 | 0 | 0 | 0.035505 | 0 | 0 | 0 | 0 | 0 | 0 | 0 | 0 | 0 | 1.8
55928_G_8 | SERC_Central_TVA | Tennessee | 47 | Warren | 177 | 55928 | 8 | McMinnville | 10745 | 2001 | 9999 | Combustion Turbine | [5 empty] | Fossil | G | 2030 | Oil |  | 0 | 0 | 0 | 0 | 0 | 0 | 0 | 0 | 0 | 0 | 0 | 0 | 0 | 0 | 0 | 0 | 0 | 0 | 0 | 0 | 0 | 0 | 0 | 0 | 0 | 0 | 0 | 0 | 0 | 0 | 0 | 0 | 0 | 0 | 0 | 0 | 0 | 0 | 0 | 0 | 0.035505 | 0 | 0 | 0 | 0 | 0 | 0 | 0 | 0 | 0 | 1.8
55928_G_9 | SERC_Central_TVA | Tennessee | 47 | Warren | 177 | 55928 | 9 | McMinnville | 10745 | 2001 | 9999 | Combustion Turbine | [5 empty] | Fossil | G | 2030 | Oil |  | 0 | 0 | 0 | 0 | 0 | 0 | 0 | 0 | 0 | 0 | 0 | 0 | 0 | 0 | 0 | 0 | 0 | 0 | 0 | 0 | 0 | 0 | 0 | 0 | 0 | 0 | 0 | 0 | 0 | 0 | 0 | 0 | 0 | 0 | 0 | 0 | 0 | 0 | 0 | 0 | 0.035505 | 0 | 0 | 0 | 0 | 0 | 0 | 0 | 0 | 0 | 1.8
55931_G_0001 | WECC_Colorado | Colorado | 8 | Boulder | 13 | 55931 | 0001 | Boulder City Silver Lake Hydro | 0 | 2000 | 9999 | Hydro | [5 empty] | Non-Fossil | G | 2030 | Hydro |  | 0 | 0 | 0 | 0 | 0 | 0 | 0 | 0 | 0 | 0 | 0 | 0 | 0 | 0 | 0 | 0 | 3.2006 | 3.4255 | 5.8307 | 12.4568 | 0 | 0 | 0 | 0 | 0 | 0 | 0 | 0 | 0 | 0 | 0 | 0 | 0 | 0 | 0 | 0 | 0 | 0 | 0 | 0 | 0.052167 | 0.0044489 | 0.0047614 | 0.0081046 | 0.017315 | 0 | 0 | 0 | 0 | 0 | 3.3
55933_G_TCC1 | WECC_Northern California (not including BANC) | California | 6 | San Joaquin | 77 | 55933 | TCC1 | Tracy Combined Cycle Power Plant | 8157 | 2012 | 9999 | Combined Cycle |  |  | SCR | LNB + NH3 |  | Fossil | G | 2030 | NaturalGas |  | 1.8623 | 0.14364 | 0.37737 | 2.3834 | 0 | 0 | 0 | 0 | 0 | 0 | 0 | 0 | 0 | 0 | 0 | 0 | 228.3121 | 17.6093 | 46.2634 | 292.1847 | 109.0215 | 8.4086 | 22.0913 | 139.5214 | 1.3036e-07 | 1.0055e-08 | 2.6416e-08 | 1.6683e-07 | 0.010377 | 0.00080037 | 0.0021027 | 0.01328 | 0 | 0 | 0 | 0 | 0 | 0 | 0 | 0 | 4.9341 | 0.54229 | 0.072552 | 0.18911 | 0.80395 | 6.3622 | 0.38836 | 1.0575 | 7.8081 | 0 | 156.2 | SCR
55933_G_TPP1 | WECC_Northern California (not including BANC) | California | 6 | San Joaquin | 77 | 55933 | TPP1 | Tracy Combined Cycle Power Plant | 8157 | 2003 | 9999 | Combined Cycle |  |  | SCR | DLNB |  | Fossil | G | 2030 | NaturalGas |  | 0.97886 | 0.075498 | 0.19835 | 1.2527 | 0 | 0 | 0 | 0 | 0 | 0 | 0 | 0 | 0 | 0 | 0 | 0 | 120.0027 | 9.2556 | 24.3164 | 153.5747 | 57.3026 | 4.4196 | 11.6113 | 73.3336 | 6.852e-08 | 5.2848e-09 | 1.3884e-08 | 8.769e-08 | 0.0054543 | 0.00042068 | 0.0011052 | 0.0069802 | 0 | 0 | 0 | 0 | 0 | 0 | 0 | 0 | 2.5934 | 0.28503 | 0.038134 | 0.099396 | 0.42256 | 3.344 | 0.20412 | 0.55584 | 4.104 | 0 | 82.1 | SCR
55933_G_TPP2 | WECC_Northern California (not including BANC) | California | 6 | San Joaquin | 77 | 55933 | TPP2 | Tracy Combined Cycle Power Plant | 8157 | 2003 | 9999 | Combined Cycle |  |  | SCR | DLNB |  | Fossil | G | 2030 | NaturalGas |  | 0.97529 | 0.075222 | 0.19762 | 1.2481 | 0 | 0 | 0 | 0 | 0 | 0 | 0 | 0 | 0 | 0 | 0 | 0 | 119.5642 | 9.2218 | 24.2275 | 153.0135 | 57.0932 | 4.4035 | 11.5689 | 73.0656 | 6.827e-08 | 5.2655e-09 | 1.3834e-08 | 8.7369e-08 | 0.0054344 | 0.00041914 | 0.0011012 | 0.0069547 | 0 | 0 | 0 | 0 | 0 | 0 | 0 | 0 | 2.5839 | 0.28399 | 0.037995 | 0.099032 | 0.42102 | 3.3318 | 0.20338 | 0.55381 | 4.089 | 0 | 81.8 | SCR
55934_G_C1 | WECC_Southern California Edison | California | 6 | San Bernardino | 71 | 55934 | C1 | Century Generating Facility | 13721 | 2001 | 9999 | Combustion Turbine | [5 empty] | Fossil | G | 2030 | NaturalGas |  | 0 | 0 | 0 | 0 | 0 | 0 | 0 | 0 | 0 | 0 | 0 | 0 | 0 | 0 | 0 | 0 | 0 | 0 | 0 | 0 | 0 | 0 | 0 | 0 | 0 | 0 | 0 | 0 | 0 | 0 | 0 | 0 | 0 | 0 | 0 | 0 | 0 | 0 | 0 | 0 | 0.42165 | 0 | 0 | 0 | 0 | 0 | 0 | 0 | 0 | 0 | 9.5
55934_G_C2 | WECC_Southern California Edison | California | 6 | San Bernardino | 71 | 55934 | C2 | Century Generating Facility | 13738 | 2001 | 9999 | Combustion Turbine | [5 empty] | Fossil | G | 2030 | NaturalGas |  | 0 | 0 | 0 | 0 | 0 | 0 | 0 | 0 | 0 | 0 | 0 | 0 | 0 | 0 | 0 | 0 | 0 | 0 | 0 | 0 | 0 | 0 | 0 | 0 | 0 | 0 | 0 | 0 | 0 | 0 | 0 | 0 | 0 | 0 | 0 | 0 | 0 | 0 | 0 | 0 | 0.42165 | 0 | 0 | 0 | 0 | 0 | 0 | 0 | 0 | 0 | 9.5
55934_G_C3 | WECC_Southern California Edison | California | 6 | San Bernardino | 71 | 55934 | C3 | Century Generating Facility | 13738 | 2001 | 9999 | Combustion Turbine | [5 empty] | Fossil | G | 2030 | NaturalGas |  | 0 | 0 | 0 | 0 | 0 | 0 | 0 | 0 | 0 | 0 | 0 | 0 | 0 | 0 | 0 | 0 | 0 | 0 | 0 | 0 | 0 | 0 | 0 | 0 | 0 | 0 | 0 | 0 | 0 | 0 | 0 | 0 | 0 | 0 | 0 | 0 | 0 | 0 | 0 | 0 | 0.42165 | 0 | 0 | 0 | 0 | 0 | 0 | 0 | 0 | 0 | 9.5
55934_G_C4 | WECC_Southern California Edison | California | 6 | San Bernardino | 71 | 55934 | C4 | Century Generating Facility | 13738 | 2001 | 9999 | Combustion Turbine | [5 empty] | Fossil | G | 2030 | NaturalGas |  | 0 | 0 | 0 | 0 | 0 | 0 | 0 | 0 | 0 | 0 | 0 | 0 | 0 | 0 | 0 | 0 | 0 | 0 | 0 | 0 | 0 | 0 | 0 | 0 | 0 | 0 | 0 | 0 | 0 | 0 | 0 | 0 | 0 | 0 | 0 | 0 | 0 | 0 | 0 | 0 | 0.42165 | 0 | 0 | 0 | 0 | 0 | 0 | 0 | 0 | 0 | 9.5
55935_G_D1 | WECC_Southern California Edison | California | 6 | San Bernardino | 71 | 55935 | D1 | Drews Generating Facility | 14750 | 2001 | 9999 | Combustion Turbine | [5 empty] | Fossil | G | 2030 | NaturalGas |  | 0 | 0 | 0 | 0 | 0 | 0 | 0 | 0 | 0 | 0 | 0 | 0 | 0 | 0 | 0 | 0 | 0 | 0 | 0 | 0 | 0 | 0 | 0 | 0 | 0 | 0 | 0 | 0 | 0 | 0 | 0 | 0 | 0 | 0 | 0 | 0 | 0 | 0 | 0 | 0 | 0.42165 | 0 | 0 | 0 | 0 | 0 | 0 | 0 | 0 | 0 | 9.5
55935_G_D2 | WECC_Southern California Edison | California | 6 | San Bernardino | 71 | 55935 | D2 | Drews Generating Facility | 14764 | 2001 | 9999 | Combustion Turbine | [5 empty] | Fossil | G | 2030 | NaturalGas |  | 0 | 0 | 0 | 0 | 0 | 0 | 0 | 0 | 0 | 0 | 0 | 0 | 0 | 0 | 0 | 0 | 0 | 0 | 0 | 0 | 0 | 0 | 0 | 0 | 0 | 0 | 0 | 0 | 0 | 0 | 0 | 0 | 0 | 0 | 0 | 0 | 0 | 0 | 0 | 0 | 0.42165 | 0 | 0 | 0 | 0 | 0 | 0 | 0 | 0 | 0 | 9.5
55935_G_D3 | WECC_Southern California Edison | California | 6 | San Bernardino | 71 | 55935 | D3 | Drews Generating Facility | 14764 | 2001 | 9999 | Combustion Turbine | [5 empty] | Fossil | G | 2030 | NaturalGas |  | 0 | 0 | 0 | 0 | 0 | 0 | 0 | 0 | 0 | 0 | 0 | 0 | 0 | 0 | 0 | 0 | 0 | 0 | 0 | 0 | 0 | 0 | 0 | 0 | 0 | 0 | 0 | 0 | 0 | 0 | 0 | 0 | 0 | 0 | 0 | 0 | 0 | 0 | 0 | 0 | 0.42165 | 0 | 0 | 0 | 0 | 0 | 0 | 0 | 0 | 0 | 9.5
55935_G_D4 | WECC_Southern California Edison | California | 6 | San Bernardino | 71 | 55935 | D4 | Drews Generating Facility | 14764 | 2001 | 9999 | Combustion Turbine | [5 empty] | Fossil | G | 2030 | NaturalGas |  | 0 | 0 | 0 | 0 | 0 | 0 | 0 | 0 | 0 | 0 | 0 | 0 | 0 | 0 | 0 | 0 | 0 | 0 | 0 | 0 | 0 | 0 | 0 | 0 | 0 | 0 | 0 | 0 | 0 | 0 | 0 | 0 | 0 | 0 | 0 | 0 | 0 | 0 | 0 | 0 | 0.42165 | 0 | 0 | 0 | 0 | 0 | 0 | 0 | 0 | 0 | 9.5
55936_G_GT3 | PJM_ComEd | Illinois | 17 | Winnebago | 201 | 55936 | GT3 | NRG Rockford II Energy Center | 10745 | 2002 | 9999 | Combustion Turbine |  |  |  | DLNB |  | Fossil | G | 2030 | NaturalGas |  | 0.042815 | 0 | 0.77639 | 0.8192 | 0 | 0 | 0 | 0 | 0 | 0 | 0 | 0 | 0 | 0 | 0 | 0 | 3.9847 | 0 | 72.2556 | 76.2402 | 2.5064 | 0 | 45.4496 | 47.9561 | 2.9971e-09 | 0 | 5.4347e-08 | 5.7344e-08 | 0.0012055 | 0 | 0.021859 | 0.023065 | 0 | 0 | 0 | 0 | 0 | 0 | 0 | 0 | 3.1738 | 0.018369 | 0 | 0.3331 | 0.35147 | 0.12354 | 0 | 1.6774 | 1.8009 | 0 | 160.9
55938_G_OPP3 | PJM_EMAAC | New Jersey | 34 | Ocean | 29 | 55938 | OPP3 | NAEA Ocean Peaking Power LLC | 10745 | 2003 | 9999 | Combustion Turbine |  |  |  | DLNB |  | Fossil | G | 2030 | NaturalGas |  | 0.026889 | 0 | 0.13782 | 0.16471 | 0 | 0 | 0 | 0 | 0 | 0 | 0 | 0 | 0 | 0 | 0 | 0 | 2.5025 | 0 | 12.8262 | 15.3287 | 1.5741 | 0 | 8.0679 | 9.6419 | 1.8822e-09 | 0 | 9.6473e-09 | 1.1529e-08 | 0.00045012 | 0 | 0.0023071 | 0.0027572 | 0 | 0 | 0 | 0 | 0 | 0 | 0 | 0 | 3.2113 | 0.011536 | 0 | 0.059129 | 0.070665 | 0.086439 | 0 | 0.2904 | 0.37684 | 0 | 162.8
55938_G_OPP4 | PJM_EMAAC | New Jersey | 34 | Ocean | 29 | 55938 | OPP4 | NAEA Ocean Peaking Power LLC | 10745 | 2003 | 9999 | Combustion Turbine |  |  |  | DLNB |  | Fossil | G | 2030 | NaturalGas |  | 0.026889 | 0 | 0.13782 | 0.16471 | 0 | 0 | 0 | 0 | 0 | 0 | 0 | 0 | 0 | 0 | 0 | 0 | 2.5025 | 0 | 12.8262 | 15.3287 | 1.5741 | 0 | 8.0679 | 9.6419 | 1.8822e-09 | 0 | 9.6473e-09 | 1.1529e-08 | 0.00044192 | 0 | 0.002265 | 0.002707 | 0 | 0 | 0 | 0 | 0 | 0 | 0 | 0 | 3.2113 | 0.011536 | 0 | 0.059129 | 0.070665 | 0.086439 | 0 | 0.2904 | 0.37684 | 0 | 162.8
55939_G_CT01 | PJM_AP | Virginia | 51 | Warren | 187 | 55939 | CT01 | Warren County | 7050 | 2014 | 9999 | Combined Cycle | other |  | SCR | LNB + other |  | Fossil | G | 2030 | NaturalGas |  | 4.317 | 5.005 | 6.2767 | 15.5987 | 0 | 0 | 0 | 0 | 0 | 0 | 0 | 0 | 0 | 0 | 0 | 0 | 612.3335 | 709.927 | 890.3183 | 2212.5789 | 252.7143 | 292.9919 | 367.4406 | 913.1468 | 3.0219e-07 | 3.5035e-07 | 4.3937e-07 | 1.0919e-06 | 0.012088 | 0.014015 | 0.017576 | 0.043679 | 0 | 0 | 0 | 0 | 0 | 0 | 0 | 0 | 9.3974 | 1.3992 | 1.6222 | 2.0344 | 5.0559 | 10.3961 | 9.8067 | 10.444 | 30.6468 | 0 | 297.5 | SCR
55939_G_CT02 | PJM_AP | Virginia | 51 | Warren | 187 | 55939 | CT02 | Warren County | 7050 | 2014 | 9999 | Combined Cycle | other |  | SCR | LNB + other |  | Fossil | G | 2030 | NaturalGas |  | 4.317 | 5.005 | 6.2767 | 15.5987 | 0 | 0 | 0 | 0 | 0 | 0 | 0 | 0 | 0 | 0 | 0 | 0 | 612.3335 | 709.927 | 890.3183 | 2212.5789 | 252.7143 | 292.9919 | 367.4406 | 913.1468 | 3.0219e-07 | 3.5035e-07 | 4.3937e-07 | 1.0919e-06 | 0.012106 | 0.014035 | 0.017602 | 0.043743 | 0 | 0 | 0 | 0 | 0 | 0 | 0 | 0 | 9.3974 | 1.3992 | 1.6222 | 2.0344 | 5.0559 | 10.3961 | 9.8067 | 10.444 | 30.6468 | 0 | 297.5 | SCR
55939_G_CT03 | PJM_AP | Virginia | 51 | Warren | 187 | 55939 | CT03 | Warren County | 7050 | 2014 | 9999 | Combined Cycle | other |  | SCR | LNB + other |  | Fossil | G | 2030 | NaturalGas |  | 4.317 | 5.005 | 6.2767 | 15.5987 | 0 | 0 | 0 | 0 | 0 | 0 | 0 | 0 | 0 | 0 | 0 | 0 | 612.3335 | 709.927 | 890.3183 | 2212.5789 | 252.7143 | 292.9919 | 367.4406 | 913.1468 | 3.0219e-07 | 3.5035e-07 | 4.3937e-07 | 1.0919e-06 | 0.012088 | 0.014015 | 0.017576 | 0.043679 | 0 | 0 | 0 | 0 | 0 | 0 | 0 | 0 | 9.3974 | 1.3992 | 1.6222 | 2.0344 | 5.0559 | 10.3961 | 9.8067 | 10.444 | 30.6468 | 0 | 297.5 | SCR
55939_G_ST01 | PJM_AP | Virginia | 51 | Warren | 187 | 55939 | ST01 | Warren County | 7050 | 2014 | 9999 | Combined Cycle | other |  | SCR | LNB + other |  | Fossil | G | 2030 | NaturalGas |  | 8.4119 | 9.7526 | 12.2307 | 30.3951 | 0 | 0 | 0 | 0 | 0 | 0 | 0 | 0 | 0 | 0 | 0 | 0 | 1193.1756 | 1383.3435 | 1734.8489 | 4311.368 | 492.4319 | 570.9156 | 715.9843 | 1779.3318 | 5.8883e-07 | 6.8268e-07 | 8.5615e-07 | 2.1277e-06 | 0.023555 | 0.027309 | 0.034248 | 0.085111 | 0 | 0 | 0 | 0 | 0 | 0 | 0 | 0 | 18.3116 | 2.7265 | 3.161 | 3.9642 | 9.8517 | 20.2575 | 19.109 | 20.3509 | 59.7174 | 0 | 579.7 | SCR
55944_G_BAY | MISO_Lower Michigan | Michigan | 26 | Cheboygan | 31 | 55944 | BAY | Bay Windpower I | 0 | 2001 | 9999 | Onshore Wind | [5 empty] | Non-Fossil | G | 2030 | Wind |  | 0 | 0 | 0 | 0 | 0 | 0 | 0 | 0 | 0 | 0 | 0 | 0 | 0 | 0 | 0 | 0 | 1.6405 | 2.0515 | 1.4872 | 5.1791 | 0 | 0 | 0 | 0 | 0 | 0 | 0 | 0 | 0 | 0 | 0 | 0 | 0 | 0 | 0 | 0 | 0 | 0 | 0 | 0 | 0.075714 | 0 | 0 | 0 | 0 | 0 | 0 | 0 | 0 | 0 | 1.8
55950_G_U1 | WECC_Southern California Edison | California | 6 | Kern | 29 | 55950 | U1 | Elk Hills Cogen | 8950 | 1994 | 9999 | Combustion Turbine | [5 empty] | Fossil | G | 2030 | NaturalGas |  | 0.38276 | 0.51886 | 0.37298 | 1.2746 | 0 | 0 | 0 | 0 | 0 | 0 | 0 | 0 | 0 | 0 | 0 | 0 | 42.8198 | 58.0447 | 41.7254 | 142.5898 | 31.888 | 43.226 | 31.073 | 106.1869 | 3.8131e-08 | 5.1688e-08 | 3.7156e-08 | 1.2697e-07 | 0.21262 | 0.28821 | 0.20718 | 0.70801 | 0 | 0 | 0 | 0 | 0 | 0 | 0 | 0 | 1.0573 | 0.23275 | 0.31551 | 0.2268 | 0.77506 | 1.294 | 1.3818 | 1.0624 | 3.7382 | 0 | 23.3
55950_G_U2 | WECC_Southern California Edison | California | 6 | Kern | 29 | 55950 | U2 | Elk Hills Cogen | 8950 | 1994 | 9999 | Combustion Turbine | [5 empty] | Fossil | G | 2030 | NaturalGas |  | 0.38276 | 0.51886 | 0.37298 | 1.2746 | 0 | 0 | 0 | 0 | 0 | 0 | 0 | 0 | 0 | 0 | 0 | 0 | 42.8198 | 58.0447 | 41.7254 | 142.5898 | 31.888 | 43.226 | 31.073 | 106.1869 | 3.8131e-08 | 5.1688e-08 | 3.7156e-08 | 1.2697e-07 | 0.21262 | 0.28821 | 0.20718 | 0.70801 | 0 | 0 | 0 | 0 | 0 | 0 | 0 | 0 | 1.0573 | 0.23275 | 0.31551 | 0.2268 | 0.77506 | 1.294 | 1.3818 | 1.0624 | 3.7382 | 0 | 23.3
55951_G_AMP1 | WECC_Southern California Edison | California | 6 | San Bernardino | 71 | 55951 | AMP1 | Agua Mansa Power Plant | 10745 | 2003 | 9999 | Combustion Turbine |  |  | SCR | H2O |  | Fossil | G | 2030 | NaturalGas |  | 0 | 0 | 0 | 0 | 0 | 0 | 0 | 0 | 0 | 0 | 0 | 0 | 0 | 0 | 0 | 0 | 0 | 0 | 0 | 0 | 0 | 0 | 0 | 0 | 0 | 0 | 0 | 0 | 0 | 0 | 0 | 0 | 0 | 0 | 0 | 0 | 0 | 0 | 0 | 0 | 0.87377 | 0 | 0 | 0 | 0 | 0 | 0 | 0 | 0 | 0 | 40 | SCR
55953_G_1 | PJM_Dominion | Virginia | 51 | Southampton | 175 | 55953 | 1 | Pretlow | 10745 | 2001 | 9999 | Combustion Turbine | [5 empty] | Fossil | G | 2030 | Oil |  | 0 | 0 | 0 | 0 | 0 | 0 | 0 | 0 | 0 | 0 | 0 | 0 | 0 | 0 | 0 | 0 | 0 | 0 | 0 | 0 | 0 | 0 | 0 | 0 | 0 | 0 | 0 | 0 | 0 | 0 | 0 | 0 | 0 | 0 | 0 | 0 | 0 | 0 | 0 | 0 | 0.056354 | 0 | 0 | 0 | 0 | 0 | 0 | 0 | 0 | 0 | 1.6
55953_G_2 | PJM_Dominion | Virginia | 51 | Southampton | 175 | 55953 | 2 | Pretlow | 10745 | 2001 | 9999 | Combustion Turbine | [5 empty] | Fossil | G | 2030 | Oil |  | 0 | 0 | 0 | 0 | 0 | 0 | 0 | 0 | 0 | 0 | 0 | 0 | 0 | 0 | 0 | 0 | 0 | 0 | 0 | 0 | 0 | 0 | 0 | 0 | 0 | 0 | 0 | 0 | 0 | 0 | 0 | 0 | 0 | 0 | 0 | 0 | 0 | 0 | 0 | 0 | 0.056354 | 0 | 0 | 0 | 0 | 0 | 0 | 0 | 0 | 0 | 1.6
55954_G_1 | PJM_Dominion | Virginia | 51 | Southampton | 175 | 55954 | 1 | Downtown | 10745 | 1992 | 9999 | Combustion Turbine | [5 empty] | Fossil | G | 2030 | Oil |  | 0 | 0 | 0 | 0 | 0 | 0 | 0 | 0 | 0 | 0 | 0 | 0 | 0 | 0 | 0 | 0 | 0 | 0 | 0 | 0 | 0 | 0 | 0 | 0 | 0 | 0 | 0 | 0 | 0 | 0 | 0 | 0 | 0 | 0 | 0 | 0 | 0 | 0 | 0 | 0 | 0.056354 | 0 | 0 | 0 | 0 | 0 | 0 | 0 | 0 | 0 | 1.6
55954_G_2 | PJM_Dominion | Virginia | 51 | Southampton | 175 | 55954 | 2 | Downtown | 10745 | 1992 | 9999 | Combustion Turbine | [5 empty] | Fossil | G | 2030 | Oil |  | 0 | 0 | 0 | 0 | 0 | 0 | 0 | 0 | 0 | 0 | 0 | 0 | 0 | 0 | 0 | 0 | 0 | 0 | 0 | 0 | 0 | 0 | 0 | 0 | 0 | 0 | 0 | 0 | 0 | 0 | 0 | 0 | 0 | 0 | 0 | 0 | 0 | 0 | 0 | 0 | 0.056354 | 0 | 0 | 0 | 0 | 0 | 0 | 0 | 0 | 0 | 1.6
55963_G_CTG1 | WECC_Northern California (not including BANC) | California | 6 | Contra Costa | 13 | 55963 | CTG1 | Riverview Energy Center | 11362 | 2003 | 9999 | Combustion Turbine |  |  | SCR | NH3 |  | Fossil | G | 2030 | NaturalGas |  | 0 | 0 | 0 | 0 | 0 | 0 | 0 | 0 | 0 | 0 | 0 | 0 | 0 | 0 | 0 | 0 | 0 | 0 | 0 | 0 | 0 | 0 | 0 | 0 | 0 | 0 | 0 | 0 | 0 | 0 | 0 | 0 | 0 | 0 | 0 | 0 | 0 | 0 | 0 | 0 | 1.007 | 0 | 0 | 0 | 0 | 0 | 0 | 0 | 0 | 0 | 46.1 | SCR
55964_G_1 | PJM_SWMAAC | Maryland | 24 | Prince Georges | 33 | 55964 | 1 | Brown Station Road Plant II | 14103 | 2003 | 9999 | Landfill Gas | [5 empty] | Non-Fossil | G | 2030 | LF Gas |  | 0.010395 | 0.01433 | 0.019625 | 0.04435 | 0 | 0 | 0 | 0 | 0 | 0 | 0 | 0 | 0 | 0 | 0 | 0 | 0.73277 | 1.0101 | 1.3833 | 3.1262 | 0.59907 | 0.82582 | 1.1309 | 2.5558 | 0 | 0 | 0 | 0 | 0.0011496 | 0.0015847 | 0.0021702 | 0.0049044 | 0 | 0 | 0 | 0 | 0 | 0 | 0 | 0 | 0.21754 | 0.0050832 | 0.0070072 | 0.0095963 | 0.021687 | 0 | 0 | 0 | 0 | 0 | 0.8
55964_G_2 | PJM_SWMAAC | Maryland | 24 | Prince Georges | 33 | 55964 | 2 | Brown Station Road Plant II | 14103 | 2003 | 9999 | Landfill Gas | [5 empty] | Non-Fossil | G | 2030 | LF Gas |  | 0.010395 | 0.01433 | 0.019625 | 0.04435 | 0 | 0 | 0 | 0 | 0 | 0 | 0 | 0 | 0 | 0 | 0 | 0 | 0.73277 | 1.0101 | 1.3833 | 3.1262 | 0.59907 | 0.82582 | 1.1309 | 2.5558 | 0 | 0 | 0 | 0 | 0.0011496 | 0.0015847 | 0.0021702 | 0.0049044 | 0 | 0 | 0 | 0 | 0 | 0 | 0 | 0 | 0.21754 | 0.0050832 | 0.0070072 | 0.0095963 | 0.021687 | 0 | 0 | 0 | 0 | 0 | 0.8
55964_G_3 | PJM_SWMAAC | Maryland | 24 | Prince Georges | 33 | 55964 | 3 | Brown Station Road Plant II | 14103 | 2003 | 9999 | Landfill Gas | [5 empty] | Non-Fossil | G | 2030 | LF Gas |  | 0.010395 | 0.01433 | 0.019625 | 0.04435 | 0 | 0 | 0 | 0 | 0 | 0 | 0 | 0 | 0 | 0 | 0 | 0 | 0.73277 | 1.0101 | 1.3833 | 3.1262 | 0.59907 | 0.82582 | 1.1309 | 2.5558 | 0 | 0 | 0 | 0 | 0.0011496 | 0.0015847 | 0.0021702 | 0.0049044 | 0 | 0 | 0 | 0 | 0 | 0 | 0 | 0 | 0.21754 | 0.0050832 | 0.0070072 | 0.0095963 | 0.021687 | 0 | 0 | 0 | 0 | 0 | 0.8
55964_G_4 | PJM_SWMAAC | Maryland | 24 | Prince Georges | 33 | 55964 | 4 | Brown Station Road Plant II | 14103 | 2003 | 9999 | Landfill Gas | [5 empty] | Non-Fossil | G | 2030 | LF Gas |  | 0.010395 | 0.01433 | 0.019625 | 0.04435 | 0 | 0 | 0 | 0 | 0 | 0 | 0 | 0 | 0 | 0 | 0 | 0 | 0.73277 | 1.0101 | 1.3833 | 3.1262 | 0.59907 | 0.82582 | 1.1309 | 2.5558 | 0 | 0 | 0 | 0 | 0.0011496 | 0.0015847 | 0.0021702 | 0.0049044 | 0 | 0 | 0 | 0 | 0 | 0 | 0 | 0 | 0.21754 | 0.0050832 | 0.0070072 | 0.0095963 | 0.021687 | 0 | 0 | 0 | 0 | 0 | 0.8
55965_G_CT6A | SERC_Southeastern | Georgia | 13 | Heard | 149 | 55965 | CT6A | Wansley Combined Cycle | 7050 | 2002 | 9999 | Combined Cycle |  |  | SCR | DLNB |  | Fossil | G | 2030 | NaturalGas |  | 2.1915 | 2.9707 | 4.1079 | 9.2701 | 0 | 0 | 0 | 0 | 0 | 0 | 0 | 0 | 0 | 0 | 0 | 0 | 310.8515 | 421.3765 | 582.676 | 1314.904 | 128.2906 | 173.905 | 240.4745 | 542.6701 | 1.5341e-07 | 2.0795e-07 | 2.8755e-07 | 6.4891e-07 | 0.0095646 | 0.012965 | 0.017928 | 0.040458 | 0 | 0 | 0 | 0 | 0 | 0 | 0 | 0 | 5.5848 | 0.71031 | 0.96287 | 1.3315 | 3.0046 | 6.2961 | 7.4182 | 10.9732 | 24.6875 | 0 | 176.8 | SCR
55965_G_CT6B | SERC_Southeastern | Georgia | 13 | Heard | 149 | 55965 | CT6B | Wansley Combined Cycle | 7050 | 2002 | 9999 | Combined Cycle |  |  | SCR | DLNB |  | Fossil | G | 2030 | NaturalGas |  | 2.1915 | 2.9707 | 4.1079 | 9.2701 | 0 | 0 | 0 | 0 | 0 | 0 | 0 | 0 | 0 | 0 | 0 | 0 | 310.8515 | 421.3765 | 582.676 | 1314.904 | 128.2906 | 173.905 | 240.4745 | 542.6701 | 1.5341e-07 | 2.0795e-07 | 2.8755e-07 | 6.4891e-07 | 0.0095646 | 0.012965 | 0.017928 | 0.040458 | 0 | 0 | 0 | 0 | 0 | 0 | 0 | 0 | 5.5848 | 0.71031 | 0.96287 | 1.3315 | 3.0046 | 6.2961 | 7.4182 | 10.9732 | 24.6875 | 0 | 176.8 | SCR
55965_G_CT7A | SERC_Southeastern | Georgia | 13 | Heard | 149 | 55965 | CT7A | Wansley Combined Cycle | 7050 | 2002 | 9999 | Combined Cycle |  |  | SCR | DLNB |  | Fossil | G | 2030 | NaturalGas |  | 2.1766 | 2.9505 | 4.08 | 9.2072 | 0 | 0 | 0 | 0 | 0 | 0 | 0 | 0 | 0 | 0 | 0 | 0 | 308.7417 | 418.5165 | 578.7212 | 1305.9793 | 127.4198 | 172.7247 | 238.8423 | 538.9868 | 1.5236e-07 | 2.0654e-07 | 2.856e-07 | 6.445e-07 | 0.0095066 | 0.012887 | 0.01782 | 0.040213 | 0 | 0 | 0 | 0 | 0 | 0 | 0 | 0 | 5.5469 | 0.70549 | 0.95634 | 1.3224 | 2.9842 | 6.2533 | 7.3679 | 10.8987 | 24.5199 | 0 | 175.6 | SCR
55965_G_CT7B | SERC_Southeastern | Georgia | 13 | Heard | 149 | 55965 | CT7B | Wansley Combined Cycle | 7050 | 2002 | 9999 | Combined Cycle |  |  | SCR | DLNB |  | Fossil | G | 2030 | NaturalGas |  | 2.1766 | 2.9505 | 4.08 | 9.2072 | 0 | 0 | 0 | 0 | 0 | 0 | 0 | 0 | 0 | 0 | 0 | 0 | 308.7417 | 418.5165 | 578.7212 | 1305.9793 | 127.4198 | 172.7247 | 238.8423 | 538.9868 | 1.5236e-07 | 2.0654e-07 | 2.856e-07 | 6.445e-07 | 0.0095066 | 0.012887 | 0.01782 | 0.040213 | 0 | 0 | 0 | 0 | 0 | 0 | 0 | 0 | 5.5469 | 0.70549 | 0.95634 | 1.3224 | 2.9842 | 6.2533 | 7.3679 | 10.8987 | 24.5199 | 0 | 175.6 | SCR
55965_G_ST6 | SERC_Southeastern | Georgia | 13 | Heard | 149 | 55965 | ST6 | Wansley Combined Cycle | 7050 | 2002 | 9999 | Combined Cycle |  |  | SCR | DLNB |  | Fossil | G | 2030 | NaturalGas |  | 2.9749 | 4.0326 | 5.5763 | 12.5838 | 0 | 0 | 0 | 0 | 0 | 0 | 0 | 0 | 0 | 0 | 0 | 0 | 421.9704 | 572.0043 | 790.9629 | 1784.9376 | 174.1501 | 236.0702 | 326.4359 | 736.6562 | 2.0824e-07 | 2.8228e-07 | 3.9034e-07 | 8.8087e-07 | 0.012984 | 0.0176 | 0.024337 | 0.054921 | 0 | 0 | 0 | 0 | 0 | 0 | 0 | 0 | 7.5811 | 0.96423 | 1.3071 | 1.8074 | 4.0787 | 8.5467 | 10.07 | 14.8958 | 33.5124 | 0 | 240 | SCR
55965_G_ST7 | SERC_Southeastern | Georgia | 13 | Heard | 149 | 55965 | ST7 | Wansley Combined Cycle | 7050 | 2002 | 9999 | Combined Cycle |  |  | SCR | DLNB |  | Fossil | G | 2030 | NaturalGas |  | 2.9749 | 4.0326 | 5.5763 | 12.5838 | 0 | 0 | 0 | 0 | 0 | 0 | 0 | 0 | 0 | 0 | 0 | 0 | 421.9704 | 572.0043 | 790.9629 | 1784.9376 | 174.1501 | 236.0702 | 326.4359 | 736.6562 | 2.0824e-07 | 2.8228e-07 | 3.9034e-07 | 8.8087e-07 | 0.012993 | 0.017613 | 0.024355 | 0.054961 | 0 | 0 | 0 | 0 | 0 | 0 | 0 | 0 | 7.5811 | 0.96423 | 1.3071 | 1.8074 | 4.0787 | 8.5467 | 10.07 | 14.8958 | 33.5124 | 0 | 240 | SCR
55968_G_WTG1 | ERCOT_West | Texas | 48 | Nolan | 353 | 55968 | WTG1 | Trent Wind Farm LP | 0 | 2001 | 9999 | Onshore Wind | [5 empty] | Non-Fossil | G | 2030 | Wind |  | 0 | 0 | 0 | 0 | 0 | 0 | 0 | 0 | 0 | 0 | 0 | 0 | 0 | 0 | 0 | 0 | 108.441 | 159.1254 | 161.7563 | 429.3226 | 0 | 0 | 0 | 0 | 0 | 0 | 0 | 0 | 0 | 0 | 0 | 0 | 0 | 0 | 0 | 0 | 0 | 0 | 0 | 0 | 6.3584 | 0 | 0 | 0 | 0 | 0 | 0 | 0 | 0 | 0 | 152
55969_G_U-01 | NY_Zone K (LI) | New York | 36 | Suffolk | 103 | 55969 | U-01 | Hawkeye Energy Greenport LLC | 11389 | 2003 | 9999 | Combustion Turbine |  |  | SCR | H2O |  | Fossil | G | 2030 | Oil |  | 0 | 0 | 0 | 0 | 0 | 0 | 0 | 0 | 0 | 0 | 0 | 0 | 0 | 0 | 0 | 0 | 0 | 0 | 0 | 0 | 0 | 0 | 0 | 0 | 0 | 0 | 0 | 0 | 0 | 0 | 0 | 0 | 0 | 0 | 0 | 0 | 0 | 0 | 0 | 0 | 1.1665 | 0 | 0 | 0 | 0 | 0 | 0 | 0 | 0 | 0 | 53.4 | SCR
55970_G_1 | WECC_BANC | California | 6 | Sacramento | 67 | 55970 | 1 | Cosumnes | 7050 | 2006 | 9999 | Combined Cycle |  |  | SCR | DLNB |  | Fossil | G | 2030 | NaturalGas | Carbon Capture and Sequestration | 2.1196 | 2.8732 | 3.9731 | 8.966 | 0 | 0 | 0 | 0 | 0 | 0 | 0 | 0 | 0 | 0 | 0 | 0 | 254.536 | 345.0377 | 477.1154 | 1076.6891 | 12.4082 | 16.82 | 23.2586 | 52.4868 | 1.4837e-07 | 2.0113e-07 | 2.7812e-07 | 6.2762e-07 | 0.0054423 | 0.0073774 | 0.010201 | 0.023021 | 0 | 0 | 0 | 0 | 0 | 0 | 0 | 0 | 7.7256 | 1.0141 | 1.3747 | 1.9009 | 4.2898 | 7.3917 | 8.0019 | 10.7669 | 26.1605 | 14.9821 | 144.77 | SCR / Carbon Capture and Sequestration
55970_G_2 | WECC_BANC | California | 6 | Sacramento | 67 | 55970 | 2 | Cosumnes | 7050 | 2006 | 9999 | Combined Cycle |  |  | SCR | DLNB |  | Fossil | G | 2030 | NaturalGas | Carbon Capture and Sequestration | 2.2931 | 3.1085 | 4.2984 | 9.7 | 0 | 0 | 0 | 0 | 0 | 0 | 0 | 0 | 0 | 0 | 0 | 0 | 275.3752 | 373.2864 | 516.1775 | 1164.8391 | 13.4241 | 18.1971 | 25.1628 | 56.7839 | 1.6052e-07 | 2.1759e-07 | 3.0089e-07 | 6.79e-07 | 0.0058879 | 0.0079814 | 0.011037 | 0.024906 | 0 | 0 | 0 | 0 | 0 | 0 | 0 | 0 | 8.3581 | 1.0972 | 1.4873 | 2.0566 | 4.641 | 7.9968 | 8.657 | 11.6484 | 28.3023 | 16.2087 | 156.6225 | SCR / Carbon Capture and Sequestration
55970_G_3 | WECC_BANC | California | 6 | Sacramento | 67 | 55970 | 3 | Cosumnes | 7050 | 2006 | 9999 | Combined Cycle |  |  | SCR | DLNB |  | Fossil | G | 2030 | NaturalGas | Carbon Capture and Sequestration | 2.3427 | 3.1757 | 4.3913 | 9.9098 | 0 | 0 | 0 | 0 | 0 | 0 | 0 | 0 | 0 | 0 | 0 | 0 | 281.3293 | 381.3575 | 527.338 | 1190.0248 | 13.7143 | 18.5905 | 25.7068 | 58.0117 | 1.6399e-07 | 2.223e-07 | 3.0739e-07 | 6.9368e-07 | 0.0060152 | 0.0081539 | 0.011275 | 0.025444 | 0 | 0 | 0 | 0 | 0 | 0 | 0 | 0 | 8.5388 | 1.1209 | 1.5194 | 2.101 | 4.7414 | 8.1697 | 8.8442 | 11.9003 | 28.9142 | 16.5591 | 160.0089 | SCR / Carbon Capture and Sequestration
55972_G_CT-1 | SPP Nebraska | Nebraska | 31 | Cass | 25 | 55972 | CT-1 | Cass County | 11896 | 2003 | 9999 | Combustion Turbine |  |  |  | DLNB |  | Fossil | G | 2030 | NaturalGas |  | 0.029568 | 0 | 0 | 0.029568 | 0 | 0 | 0 | 0 | 0 | 0 | 0 | 0 | 0 | 0 | 0 | 0 | 2.4856 | 0 | 0 | 2.4856 | 1.7309 | 0 | 0 | 1.7309 | 2.0698e-09 | 0 | 0 | 2.0698e-09 | 0.00099704 | 0 | 0 | 0.00099704 | 0 | 0 | 0 | 0 | 0 | 0 | 0 | 0 | 3.1896 | 0.011458 | 0 | 0 | 0.011458 | 0.091393 | 0 | 0 | 0.091393 | 0 | 161.7
55972_G_CT-2 | SPP Nebraska | Nebraska | 31 | Cass | 25 | 55972 | CT-2 | Cass County | 11896 | 2003 | 9999 | Combustion Turbine |  |  |  | DLNB |  | Fossil | G | 2030 | NaturalGas |  | 0.029458 | 0 | 0 | 0.029458 | 0 | 0 | 0 | 0 | 0 | 0 | 0 | 0 | 0 | 0 | 0 | 0 | 2.4763 | 0 | 0 | 2.4763 | 1.7245 | 0 | 0 | 1.7245 | 2.0621e-09 | 0 | 0 | 2.0621e-09 | 0.00086563 | 0 | 0 | 0.00086563 | 0 | 0 | 0 | 0 | 0 | 0 | 0 | 0 | 3.1777 | 0.011416 | 0 | 0 | 0.011416 | 0.091054 | 0 | 0 | 0.091054 | 0 | 161.1
55976_G_101 | PJM_Western MAAC | Pennsylvania | 42 | Adams | 1 | 55976 | 101 | Hunterstown Power Plant | 7067 | 2003 | 9999 | Combined Cycle |  |  | SCR | DLNB + NH3 |  | Fossil | G | 2030 | NaturalGas |  | 2.2255 | 2.5802 | 3.2358 | 8.0415 | 0 | 0 | 0 | 0 | 0 | 0 | 0 | 0 | 0 | 0 | 0 | 0 | 314.9144 | 365.1053 | 457.878 | 1137.8977 | 130.2808 | 151.0449 | 189.4251 | 470.7508 | 1.5579e-07 | 1.8061e-07 | 2.2651e-07 | 5.6291e-07 | 0.0062475 | 0.0072432 | 0.0090837 | 0.022574 | 0 | 0 | 0 | 0 | 0 | 0 | 0 | 0 | 4.833 | 0.7196 | 0.83429 | 1.0463 | 2.6002 | 5.1411 | 4.9256 | 5.2265 | 15.2932 | 0 | 153 | SCR
55976_G_201 | PJM_Western MAAC | Pennsylvania | 42 | Adams | 1 | 55976 | 201 | Hunterstown Power Plant | 7067 | 2003 | 9999 | Combined Cycle |  |  | SCR | DLNB + NH3 |  | Fossil | G | 2030 | NaturalGas |  | 2.2255 | 2.5802 | 3.2358 | 8.0415 | 0 | 0 | 0 | 0 | 0 | 0 | 0 | 0 | 0 | 0 | 0 | 0 | 314.9144 | 365.1053 | 457.878 | 1137.8977 | 130.2808 | 151.0449 | 189.4251 | 470.7508 | 1.5579e-07 | 1.8061e-07 | 2.2651e-07 | 5.6291e-07 | 0.0062475 | 0.0072432 | 0.0090837 | 0.022574 | 0 | 0 | 0 | 0 | 0 | 0 | 0 | 0 | 4.833 | 0.7196 | 0.83429 | 1.0463 | 2.6002 | 5.1411 | 4.9256 | 5.2265 | 15.2932 | 0 | 153 | SCR
55976_G_301 | PJM_Western MAAC | Pennsylvania | 42 | Adams | 1 | 55976 | 301 | Hunterstown Power Plant | 7067 | 2003 | 9999 | Combined Cycle |  |  | SCR | DLNB + NH3 |  | Fossil | G | 2030 | NaturalGas |  | 2.2255 | 2.5802 | 3.2358 | 8.0415 | 0 | 0 | 0 | 0 | 0 | 0 | 0 | 0 | 0 | 0 | 0 | 0 | 314.9144 | 365.1053 | 457.878 | 1137.8977 | 130.2808 | 151.0449 | 189.4251 | 470.7508 | 1.5579e-07 | 1.8061e-07 | 2.2651e-07 | 5.6291e-07 | 0.0062475 | 0.0072432 | 0.0090837 | 0.022574 | 0 | 0 | 0 | 0 | 0 | 0 | 0 | 0 | 4.833 | 0.7196 | 0.83429 | 1.0463 | 2.6002 | 5.1411 | 4.9256 | 5.2265 | 15.2932 | 0 | 153 | SCR
55976_G_401 | PJM_Western MAAC | Pennsylvania | 42 | Adams | 1 | 55976 | 401 | Hunterstown Power Plant | 7067 | 2003 | 9999 | Combined Cycle |  |  | SCR | NH3 |  | Fossil | G | 2030 | NaturalGas |  | 4.3492 | 5.0424 | 6.3236 | 15.7151 | 0 | 0 | 0 | 0 | 0 | 0 | 0 | 0 | 0 | 0 | 0 | 0 | 615.4209 | 713.5065 | 894.8073 | 2223.7348 | 254.601 | 295.1792 | 370.1837 | 919.9639 | 3.0444e-07 | 3.5296e-07 | 4.4265e-07 | 1.1001e-06 | 0.012209 | 0.014155 | 0.017752 | 0.044116 | 0 | 0 | 0 | 0 | 0 | 0 | 0 | 0 | 9.4448 | 1.4063 | 1.6304 | 2.0447 | 5.0814 | 10.0469 | 9.6259 | 10.214 | 29.8868 | 0 | 299 | SCR
55977_G_CTG1 | WECC_New Mexico | New Mexico | 35 | San Juan | 45 | 55977 | CTG1 | Bluffview | 7883 | 2005 | 9999 | Combined Cycle |  |  | SCR | DLNB |  | Fossil | G | 2030 | NaturalGas |  | 0.42966 | 0.58243 | 0.80537 | 1.8175 | 0 | 0 | 0 | 0 | 0 | 0 | 0 | 0 | 0 | 0 | 0 | 0 | 54.5045 | 73.8839 | 102.166 | 230.5544 | 25.1522 | 34.0953 | 47.1466 | 106.3941 | 3.0076e-08 | 4.077e-08 | 5.6376e-08 | 1.2722e-07 | 0.0092208 | 0.012499 | 0.017284 | 0.039004 | 0 | 0 | 0 | 0 | 0 | 0 | 0 | 0 | 0.97923 | 0.12455 | 0.16883 | 0.23346 | 0.52683 | 1.1777 | 1.2894 | 1.728 | 4.1952 | 0 | 31 | SCR
55977_G_STG1 | WECC_New Mexico | New Mexico | 35 | San Juan | 45 | 55977 | STG1 | Bluffview | 7883 | 2005 | 9999 | Combined Cycle |  |  | SCR | NH3 |  | Fossil | G | 2030 | NaturalGas |  | 0.37422 | 0.50727 | 0.70146 | 1.5829 | 0 | 0 | 0 | 0 | 0 | 0 | 0 | 0 | 0 | 0 | 0 | 0 | 47.4717 | 64.3505 | 88.9833 | 200.8055 | 21.9068 | 29.6959 | 41.0632 | 92.6659 | 2.6195e-08 | 3.5509e-08 | 4.9102e-08 | 1.1081e-07 | 0.0080311 | 0.010887 | 0.015054 | 0.033971 | 0 | 0 | 0 | 0 | 0 | 0 | 0 | 0 | 0.85288 | 0.10848 | 0.14704 | 0.20333 | 0.45885 | 1.0258 | 1.1231 | 1.5051 | 3.6539 | 0 | 27 | SCR
55980_G_1 | MISO_Minnesota and Western Wisconsin | Minnesota | 27 | Murray | 101 | 55980 | 1 | Champepaden Wind Power | 0 | 2001 | 9999 | Onshore Wind | [5 empty] | Non-Fossil | G | 2030 | Wind |  | 0 | 0 | 0 | 0 | 0 | 0 | 0 | 0 | 0 | 0 | 0 | 0 | 0 | 0 | 0 | 0 | 1.7191 | 2.3388 | 1.9472 | 6.0051 | 0 | 0 | 0 | 0 | 0 | 0 | 0 | 0 | 0 | 0 | 0 | 0 | 0 | 0 | 0 | 0 | 0 | 0 | 0 | 0 | 0.08448 | 0 | 0 | 0 | 0 | 0 | 0 | 0 | 0 | 0 | 2
55981_G_1 | MISO_Minnesota and Western Wisconsin | Minnesota | 27 | Murray | 101 | 55981 | 1 | Moulton Wind Power | 0 | 2001 | 9999 | Onshore Wind | [5 empty] | Non-Fossil | G | 2030 | Wind |  | 0 | 0 | 0 | 0 | 0 | 0 | 0 | 0 | 0 | 0 | 0 | 0 | 0 | 0 | 0 | 0 | 1.7191 | 2.3388 | 1.9472 | 6.0051 | 0 | 0 | 0 | 0 | 0 | 0 | 0 | 0 | 0 | 0 | 0 | 0 | 0 | 0 | 0 | 0 | 0 | 0 | 0 | 0 | 0.08448 | 0 | 0 | 0 | 0 | 0 | 0 | 0 | 0 | 0 | 2
55983_G_TG51 | WECC_Imperial Irrigation District (IID) | California | 6 | Imperial | 25 | 55983 | TG51 | Salton Sea Power LLC - Unit 5 | 9771 | 2000 | 9999 | Geothermal | [5 empty] | Non-Fossil | G | 2030 | Geothermal |  | 0.72627 | 0.96922 | 1.2336 | 2.9291 | 0 | 0 | 0 | 0 | 0 | 0 | 0 | 0 | 0 | 0 | 0 | 0 | 74.3295 | 99.1938 | 126.2541 | 299.7775 | 0 | 0 | 0 | 0 | 0.0013436 | 0.0017931 | 0.0022822 | 0.0054189 | 0 | 0 | 0 | 0 | 0 | 0 | 0 | 0 | 0 | 0 | 0 | 0 | 6.2728 | 0.086222 | 0.11506 | 0.14645 | 0.34774 | 0 | 0 | 0 | 0 | 0 | 46
55984_G_TG21 | WECC_Imperial Irrigation District (IID) | California | 6 | Imperial | 25 | 55984 | TG21 | CE Turbo LLC | 9771 | 2000 | 9999 | Geothermal | [5 empty] | Non-Fossil | G | 2030 | Geothermal |  | 0.1721 | 0.22966 | 0.29232 | 0.69408 | 0 | 0 | 0 | 0 | 0 | 0 | 0 | 0 | 0 | 0 | 0 | 0 | 17.6129 | 23.5046 | 29.9167 | 71.0342 | 0 | 0 | 0 | 0 | 0.00031838 | 0.00042488 | 0.00054079 | 0.001284 | 0 | 0 | 0 | 0 | 0 | 0 | 0 | 0 | 0 | 0 | 0 | 0 | 1.4864 | 0.020431 | 0.027265 | 0.034703 | 0.0824 | 0 | 0 | 0 | 0 | 0 | 10.9
55985_G_CTG1 | WECC_San Diego Gas and Electric | California | 6 | San Diego | 73 | 55985 | CTG1 | Palomar Energy | 7062 | 2005 | 9999 | Combined Cycle |  |  | SCR | DLNB |  | Fossil | G | 2030 | NaturalGas | Carbon Capture and Sequestration | 2.1108 | 2.7545 | 0.68803 | 5.5533 | 0 | 0 | 0 | 0 | 0 | 0 | 0 | 0 | 0 | 0 | 0 | 0 | 291.5913 | 380.1395 | 83.735 | 755.4658 | 105.8832 | 137.2762 | 7.131 | 250.2904 | 1.4776e-07 | 1.9281e-07 | 4.8162e-08 | 3.8873e-07 | 0.0072844 | 0.0095057 | 0.0023744 | 0.019165 | 0 | 0 | 0 | 0 | 0 | 0 | 0 | 0 | 5.7337 | 0.73476 | 0.96144 | 0.33497 | 2.0312 | 7.3158 | 7.4094 | 2.0274 | 16.7525 | 2.3724 | 165.8456 | SCR / Carbon Capture and Sequestration
55985_G_CTG2 | WECC_San Diego Gas and Electric | California | 6 | San Diego | 73 | 55985 | CTG2 | Palomar Energy | 7062 | 2005 | 9999 | Combined Cycle |  |  | SCR | DLNB |  | Fossil | G | 2030 | NaturalGas | Carbon Capture and Sequestration | 2.1108 | 2.7545 | 0.68803 | 5.5533 | 0 | 0 | 0 | 0 | 0 | 0 | 0 | 0 | 0 | 0 | 0 | 0 | 291.5913 | 380.1395 | 83.735 | 755.4658 | 105.8832 | 137.2762 | 7.131 | 250.2904 | 1.4776e-07 | 1.9281e-07 | 4.8162e-08 | 3.8873e-07 | 0.0072844 | 0.0095057 | 0.0023744 | 0.019165 | 0 | 0 | 0 | 0 | 0 | 0 | 0 | 0 | 5.7337 | 0.73476 | 0.96144 | 0.33497 | 2.0312 | 7.3158 | 7.4094 | 2.0274 | 16.7525 | 2.3724 | 165.8456 | SCR / Carbon Capture and Sequestration
55985_G_STG | WECC_San Diego Gas and Electric | California | 6 | San Diego | 73 | 55985 | STG | Palomar Energy | 7062 | 2006 | 9999 | Combined Cycle |  |  | SCR | LNB |  | Fossil | G | 2030 | NaturalGas | Carbon Capture and Sequestration | 2.7565 | 3.597 | 0.89848 | 7.252 | 0 | 0 | 0 | 0 | 0 | 0 | 0 | 0 | 0 | 0 | 0 | 0 | 380.7839 | 496.4175 | 109.3481 | 986.5495 | 138.271 | 179.2666 | 9.3122 | 326.8498 | 1.9295e-07 | 2.5179e-07 | 6.2894e-08 | 5.0764e-07 | 0.0095126 | 0.012413 | 0.0031007 | 0.025027 | 0 | 0 | 0 | 0 | 0 | 0 | 0 | 0 | 7.4875 | 0.95951 | 1.2555 | 0.43743 | 2.6525 | 9.5535 | 9.6758 | 2.6475 | 21.8768 | 3.098 | 216.5748 | SCR / Carbon Capture and Sequestration
55986_G_WT1 | PJM_AP | West Virginia | 54 | Tucker | 93 | 55986 | WT1 | Mountaineer Wind Energy Center | 0 | 2002 | 9999 | Onshore Wind | [5 empty] | Non-Fossil | G | 2030 | Wind |  | 0 | 0 | 0 | 0 | 0 | 0 | 0 | 0 | 0 | 0 | 0 | 0 | 0 | 0 | 0 | 0 | 51.7022 | 62.4664 | 44.6681 | 158.8367 | 0 | 0 | 0 | 0 | 0 | 0 | 0 | 0 | 0 | 0 | 0 | 0 | 0 | 0 | 0 | 0 | 0 | 0 | 0 | 0 | 2.7695 | 0 | 0 | 0 | 0 | 0 | 0 | 0 | 0 | 0 | 66
55987_G_6 | SPP West (Oklahoma, Arkansas, Louisiana) | Oklahoma | 40 | Payne | 119 | 55987 | 6 | Stillwater Water Treatment Plant | 10745 | 2003 | 9999 | Combustion Turbine | [5 empty] | Fossil | G | 2030 | Oil |  | 0 | 0 | 0 | 0 | 0 | 0 | 0 | 0 | 0 | 0 | 0 | 0 | 0 | 0 | 0 | 0 | 0 | 0 | 0 | 0 | 0 | 0 | 0 | 0 | 0 | 0 | 0 | 0 | 0 | 0 | 0 | 0 | 0 | 0 | 0 | 0 | 0 | 0 | 0 | 0 | 0.03945 | 0 | 0 | 0 | 0 | 0 | 0 | 0 | 0 | 0 | 2
55989_G_V-47 | WECC_Pacific Northwest | Oregon | 41 | Umatilla | 59 | 55989 | V-47 | FPL Energy Vansycle LLC (OR) | 0 | 2001 | 9999 | Onshore Wind | [5 empty] | Non-Fossil | G | 2030 | Wind |  | 0 | 0 | 0 | 0 | 0 | 0 | 0 | 0 | 0 | 0 | 0 | 0 | 0 | 0 | 0 | 0 | 49.2407 | 85.8745 | 140.6803 | 275.7954 | 0 | 0 | 0 | 0 | 0 | 0 | 0 | 0 | 0 | 0 | 0 | 0 | 0 | 0 | 0 | 0 | 0 | 0 | 0 | 0 | 5.2068 | 0 | 0 | 0 | 0 | 0 | 0 | 0 | 0 | 0 | 122.8
55990_G_1 | PJM_ATSI | Ohio | 39 | Ashtabula | 7 | 55990 | 1 | Ashtabula | 5500 | 2001 | 9999 | Combined Cycle | [5 empty] | Fossil | G | 2030 | NaturalGas |  | 0.042549 | 0.057677 | 0.079755 | 0.17998 | 0 | 0 | 0 | 0 | 0 | 0 | 0 | 0 | 0 | 0 | 0 | 0 | 7.7361 | 10.4867 | 14.501 | 32.7239 | 8.7654 | 11.8819 | 16.4302 | 37.0775 | 1.0481e-08 | 1.4208e-08 | 1.9647e-08 | 4.4336e-08 | 0.0018397 | 0.0024938 | 0.0034484 | 0.0077819 | 0 | 0 | 0 | 0 | 0 | 0 | 0 | 0 | 0.14265 | 0.016523 | 0.022398 | 0.030972 | 0.069894 | 0.1045 | 0.12253 | 0.14636 | 0.3734 | 0 | 4.4
55990_G_2 | PJM_ATSI | Ohio | 39 | Ashtabula | 7 | 55990 | 2 | Ashtabula | 5500 | 2001 | 9999 | Combined Cycle | [5 empty] | Fossil | G | 2030 | NaturalGas |  | 0.042549 | 0.057677 | 0.079755 | 0.17998 | 0 | 0 | 0 | 0 | 0 | 0 | 0 | 0 | 0 | 0 | 0 | 0 | 7.7361 | 10.4867 | 14.501 | 32.7239 | 8.7654 | 11.8819 | 16.4302 | 37.0775 | 1.0481e-08 | 1.4208e-08 | 1.9647e-08 | 4.4336e-08 | 0.0018397 | 0.0024938 | 0.0034484 | 0.0077819 | 0 | 0 | 0 | 0 | 0 | 0 | 0 | 0 | 0.14265 | 0.016523 | 0.022398 | 0.030972 | 0.069894 | 0.1045 | 0.12253 | 0.14636 | 0.3734 | 0 | 4.4
55990_G_3 | PJM_ATSI | Ohio | 39 | Ashtabula | 7 | 55990 | 3 | Ashtabula | 5500 | 2001 | 9999 | Combined Cycle | [5 empty] | Fossil | G | 2030 | NaturalGas |  | 0.042549 | 0.057677 | 0.079755 | 0.17998 | 0 | 0 | 0 | 0 | 0 | 0 | 0 | 0 | 0 | 0 | 0 | 0 | 7.7361 | 10.4867 | 14.501 | 32.7239 | 8.7654 | 11.8819 | 16.4302 | 37.0775 | 1.0481e-08 | 1.4208e-08 | 1.9647e-08 | 4.4336e-08 | 0.0018397 | 0.0024938 | 0.0034484 | 0.0077819 | 0 | 0 | 0 | 0 | 0 | 0 | 0 | 0 | 0.14265 | 0.016523 | 0.022398 | 0.030972 | 0.069894 | 0.1045 | 0.12253 | 0.14636 | 0.3734 | 0 | 4.4
55990_G_4 | PJM_ATSI | Ohio | 39 | Ashtabula | 7 | 55990 | 4 | Ashtabula | 5500 | 2001 | 9999 | Combined Cycle | [5 empty] | Fossil | G | 2030 | NaturalGas |  | 0.042549 | 0.057677 | 0.079755 | 0.17998 | 0 | 0 | 0 | 0 | 0 | 0 | 0 | 0 | 0 | 0 | 0 | 0 | 7.7361 | 10.4867 | 14.501 | 32.7239 | 8.7654 | 11.8819 | 16.4302 | 37.0775 | 1.0481e-08 | 1.4208e-08 | 1.9647e-08 | 4.4336e-08 | 0.0018397 | 0.0024938 | 0.0034484 | 0.0077819 | 0 | 0 | 0 | 0 | 0 | 0 | 0 | 0 | 0.14265 | 0.016523 | 0.022398 | 0.030972 | 0.069894 | 0.1045 | 0.12253 | 0.14636 | 0.3734 | 0 | 4.4
55990_G_5 | PJM_ATSI | Ohio | 39 | Ashtabula | 7 | 55990 | 5 | Ashtabula | 5500 | 2001 | 9999 | Combined Cycle | [5 empty] | Fossil | G | 2030 | NaturalGas |  | 0.042549 | 0.057677 | 0.079755 | 0.17998 | 0 | 0 | 0 | 0 | 0 | 0 | 0 | 0 | 0 | 0 | 0 | 0 | 7.7361 | 10.4867 | 14.501 | 32.7239 | 8.7654 | 11.8819 | 16.4302 | 37.0775 | 1.0481e-08 | 1.4208e-08 | 1.9647e-08 | 4.4336e-08 | 0.0018397 | 0.0024938 | 0.0034484 | 0.0077819 | 0 | 0 | 0 | 0 | 0 | 0 | 0 | 0 | 0.14265 | 0.016523 | 0.022398 | 0.030972 | 0.069894 | 0.1045 | 0.12253 | 0.14636 | 0.3734 | 0 | 4.4
55990_G_6 | PJM_ATSI | Ohio | 39 | Ashtabula | 7 | 55990 | 6 | Ashtabula | 5500 | 2001 | 9999 | Combined Cycle | [5 empty] | Fossil | G | 2030 | NaturalGas |  | 0.0067691 | 0.0091759 | 0.012688 | 0.028633 | 0 | 0 | 0 | 0 | 0 | 0 | 0 | 0 | 0 | 0 | 0 | 0 | 1.2307 | 1.6683 | 2.307 | 5.2061 | 1.3945 | 1.8903 | 2.6139 | 5.8987 | 1.6675e-09 | 2.2604e-09 | 3.1256e-09 | 7.0534e-09 | 0.00029268 | 0.00039674 | 0.00054861 | 0.001238 | 0 | 0 | 0 | 0 | 0 | 0 | 0 | 0 | 0.022694 | 0.0026287 | 0.0035634 | 0.0049274 | 0.01112 | 0.016626 | 0.019493 | 0.023285 | 0.059404 | 0 | 0.7
55990_G_7 | PJM_ATSI | Ohio | 39 | Ashtabula | 7 | 55990 | 7 | Ashtabula | 5500 | 2001 | 9999 | Combined Cycle | [5 empty] | Fossil | G | 2030 | NaturalGas |  | 0.0067691 | 0.0091759 | 0.012688 | 0.028633 | 0 | 0 | 0 | 0 | 0 | 0 | 0 | 0 | 0 | 0 | 0 | 0 | 1.2307 | 1.6683 | 2.307 | 5.2061 | 1.3945 | 1.8903 | 2.6139 | 5.8987 | 1.6675e-09 | 2.2604e-09 | 3.1256e-09 | 7.0534e-09 | 0.00029268 | 0.00039674 | 0.00054861 | 0.001238 | 0 | 0 | 0 | 0 | 0 | 0 | 0 | 0 | 0.022694 | 0.0026287 | 0.0035634 | 0.0049274 | 0.01112 | 0.016626 | 0.019493 | 0.023285 | 0.059404 | 0 | 0.7
55991_G_OEC | WECC_Northern Nevada | Nevada | 32 | Churchill | 1 | 55991 | OEC | Brady | 9771 | 2002 | 9999 | Geothermal | [5 empty] | Non-Fossil | G | 2030 | Geothermal |  | 0.076934 | 0.097384 | 0.11293 | 0.28724 | 0 | 0 | 0 | 0 | 0 | 0 | 0 | 0 | 0 | 0 | 0 | 0 | 7.8737 | 9.9666 | 11.5572 | 29.3975 | 0 | 0 | 0 | 0 | 0.00014042 | 0.00017775 | 0.00020611 | 0.00052428 | 0 | 0 | 0 | 0 | 0 | 0 | 0 | 0 | 0 | 0 | 0 | 0 | 0.58637 | 0.0091335 | 0.011561 | 0.013406 | 0.034101 | 0 | 0 | 0 | 0 | 0 | 4.3
55991_G_OEC1 | WECC_Northern Nevada | Nevada | 32 | Churchill | 1 | 55991 | OEC1 | Brady | 9760 | 2018 | 9999 | Geothermal | [5 empty] | Non-Fossil | G | 2030 | Geothermal |  | 0.17871 | 0.22622 | 0.26232 | 0.66726 | 0 | 0 | 0 | 0 | 0 | 0 | 0 | 0 | 0 | 0 | 0 | 0 | 18.3109 | 23.1782 | 26.8772 | 68.3663 | 0 | 0 | 0 | 0 | 0.00032619 | 0.0004129 | 0.00047879 | 0.0012179 | 0 | 0 | 0 | 0 | 0 | 0 | 0 | 0 | 0 | 0 | 0 | 0 | 1.3637 | 0.021241 | 0.026887 | 0.031178 | 0.079305 | 0 | 0 | 0 | 0 | 0 | 10
55992_G_1 | ERCOT_West | Texas | 48 | Pecos | 371 | 55992 | 1 | Desert Sky | 0 | 2002 | 9999 | Onshore Wind | [5 empty] | Non-Fossil | G | 2030 | Wind |  | 0 | 0 | 0 | 0 | 0 | 0 | 0 | 0 | 0 | 0 | 0 | 0 | 0 | 0 | 0 | 0 | 119.6418 | 175.5613 | 178.4641 | 473.6672 | 0 | 0 | 0 | 0 | 0 | 0 | 0 | 0 | 0 | 0 | 0 | 0 | 0 | 0 | 0 | 0 | 0 | 0 | 0 | 0 | 7.0152 | 0 | 0 | 0 | 0 | 0 | 0 | 0 | 0 | 0 | 167.7
55995_G_MWP | SPP_WAUE | North Dakota | 38 | Ward | 101 | 55995 | MWP | Minot Wind Project | 0 | 2003 | 9999 | Onshore Wind | [5 empty] | Non-Fossil | G | 2030 | Wind |  | 0 | 0 | 0 | 0 | 0 | 0 | 0 | 0 | 0 | 0 | 0 | 0 | 0 | 0 | 0 | 0 | 2.5991 | 3.6853 | 3.5354 | 9.8198 | 0 | 0 | 0 | 0 | 0 | 0 | 0 | 0 | 0 | 0 | 0 | 0 | 0 | 0 | 0 | 0 | 0 | 0 | 0 | 0 | 0.10955 | 0 | 0 | 0 | 0 | 0 | 0 | 0 | 0 | 0 | 2.6
55995_G_MWP2 | SPP_WAUE | North Dakota | 38 | Ward | 101 | 55995 | MWP2 | Minot Wind Project | 0 | 2009 | 9999 | Onshore Wind | [5 empty] | Non-Fossil | G | 2030 | Wind |  | 0 | 0 | 0 | 0 | 0 | 0 | 0 | 0 | 0 | 0 | 0 | 0 | 0 | 0 | 0 | 0 | 4.4984 | 6.3784 | 6.1189 | 16.9958 | 0 | 0 | 0 | 0 | 0 | 0 | 0 | 0 | 0 | 0 | 0 | 0 | 0 | 0 | 0 | 0 | 0 | 0 | 0 | 0 | 0.18961 | 0 | 0 | 0 | 0 | 0 | 0 | 0 | 0 | 0 | 4.5
55996_G_01 | MISO_Iowa | Iowa | 19 | Linn | 113 | 55996 | 01 | Alliant SBD0201 Ingredion | 22023 | 2003 | 9999 | Combustion Turbine | [5 empty] | Fossil | G | 2030 | Oil |  | 0 | 0 | 0 | 0 | 0 | 0 | 0 | 0 | 0 | 0 | 0 | 0 | 0 | 0 | 0 | 0 | 0 | 0 | 0 | 0 | 0 | 0 | 0 | 0 | 0 | 0 | 0 | 0 | 0 | 0 | 0 | 0 | 0 | 0 | 0 | 0 | 0 | 0 | 0 | 0 | 0.077627 | 0 | 0 | 0 | 0 | 0 | 0 | 0 | 0 | 0 | 1.8
55996_G_02 | MISO_Iowa | Iowa | 19 | Linn | 113 | 55996 | 02 | Alliant SBD0201 Ingredion | 22079 | 2003 | 9999 | Combustion Turbine | [5 empty] | Fossil | G | 2030 | Oil |  | 0 | 0 | 0 | 0 | 0 | 0 | 0 | 0 | 0 | 0 | 0 | 0 | 0 | 0 | 0 | 0 | 0 | 0 | 0 | 0 | 0 | 0 | 0 | 0 | 0 | 0 | 0 | 0 | 0 | 0 | 0 | 0 | 0 | 0 | 0 | 0 | 0 | 0 | 0 | 0 | 0.069002 | 0 | 0 | 0 | 0 | 0 | 0 | 0 | 0 | 0 | 1.6
55996_G_03 | MISO_Iowa | Iowa | 19 | Linn | 113 | 55996 | 03 | Alliant SBD0201 Ingredion | 22079 | 2003 | 9999 | Combustion Turbine | [5 empty] | Fossil | G | 2030 | Oil |  | 0 | 0 | 0 | 0 | 0 | 0 | 0 | 0 | 0 | 0 | 0 | 0 | 0 | 0 | 0 | 0 | 0 | 0 | 0 | 0 | 0 | 0 | 0 | 0 | 0 | 0 | 0 | 0 | 0 | 0 | 0 | 0 | 0 | 0 | 0 | 0 | 0 | 0 | 0 | 0 | 0.069002 | 0 | 0 | 0 | 0 | 0 | 0 | 0 | 0 | 0 | 1.6
55996_G_04 | MISO_Iowa | Iowa | 19 | Linn | 113 | 55996 | 04 | Alliant SBD0201 Ingredion | 22018 | 2003 | 9999 | Combustion Turbine | [5 empty] | Fossil | G | 2030 | Oil |  | 0 | 0 | 0 | 0 | 0 | 0 | 0 | 0 | 0 | 0 | 0 | 0 | 0 | 0 | 0 | 0 | 0 | 0 | 0 | 0 | 0 | 0 | 0 | 0 | 0 | 0 | 0 | 0 | 0 | 0 | 0 | 0 | 0 | 0 | 0 | 0 | 0 | 0 | 0 | 0 | 0.047439 | 0 | 0 | 0 | 0 | 0 | 0 | 0 | 0 | 0 | 1.1
55997_G_10 | PJM_AP | Pennsylvania | 42 | Franklin | 55 | 55997 | 10 | Orchard Park | 10745 | 2003 | 9999 | Combustion Turbine | [5 empty] | Fossil | G | 2030 | NaturalGas |  | 0.013652 | 0.0087678 | 0.055642 | 0.078062 | 0 | 0 | 0 | 0 | 0 | 0 | 0 | 0 | 0 | 0 | 0 | 0 | 1.2706 | 0.81599 | 5.1784 | 7.2649 | 0.79921 | 0.51327 | 3.2573 | 4.5697 | 9.5567e-10 | 6.1374e-10 | 3.8949e-09 | 5.4643e-09 | 0.008341 | 0.0053567 | 0.033994 | 0.047692 | 0 | 0 | 0 | 0 | 0 | 0 | 0 | 0 | 0.25955 | 0.0059972 | 0.0038515 | 0.024442 | 0.034291 | 0.032878 | 0.017179 | 0.092583 | 0.14264 | 0 | 5.8
55997_G_11 | PJM_AP | Pennsylvania | 42 | Franklin | 55 | 55997 | 11 | Orchard Park | 10745 | 2003 | 9999 | Combustion Turbine | [5 empty] | Fossil | G | 2030 | NaturalGas |  | 0.013652 | 0.0087678 | 0.055642 | 0.078062 | 0 | 0 | 0 | 0 | 0 | 0 | 0 | 0 | 0 | 0 | 0 | 0 | 1.2706 | 0.81599 | 5.1784 | 7.2649 | 0.79921 | 0.51327 | 3.2573 | 4.5697 | 9.5567e-10 | 6.1374e-10 | 3.8949e-09 | 5.4643e-09 | 0.008341 | 0.0053567 | 0.033994 | 0.047692 | 0 | 0 | 0 | 0 | 0 | 0 | 0 | 0 | 0.25955 | 0.0059972 | 0.0038515 | 0.024442 | 0.034291 | 0.032878 | 0.017179 | 0.092583 | 0.14264 | 0 | 5.8
55997_G_8 | PJM_AP | Pennsylvania | 42 | Franklin | 55 | 55997 | 8 | Orchard Park | 10745 | 2003 | 9999 | Combustion Turbine | [5 empty] | Fossil | G | 2030 | NaturalGas |  | 0.013652 | 0.0087678 | 0.055642 | 0.078062 | 0 | 0 | 0 | 0 | 0 | 0 | 0 | 0 | 0 | 0 | 0 | 0 | 1.2706 | 0.81599 | 5.1784 | 7.2649 | 0.79921 | 0.51327 | 3.2573 | 4.5697 | 9.5567e-10 | 6.1374e-10 | 3.8949e-09 | 5.4643e-09 | 0.008341 | 0.0053567 | 0.033994 | 0.047692 | 0 | 0 | 0 | 0 | 0 | 0 | 0 | 0 | 0.25955 | 0.0059972 | 0.0038515 | 0.024442 | 0.034291 | 0.032878 | 0.017179 | 0.092583 | 0.14264 | 0 | 5.8
55997_G_9 | PJM_AP | Pennsylvania | 42 | Franklin | 55 | 55997 | 9 | Orchard Park | 10745 | 2003 | 9999 | Combustion Turbine | [5 empty] | Fossil | G | 2030 | NaturalGas |  | 0.013652 | 0.0087678 | 0.055642 | 0.078062 | 0 | 0 | 0 | 0 | 0 | 0 | 0 | 0 | 0 | 0 | 0 | 0 | 1.2706 | 0.81599 | 5.1784 | 7.2649 | 0.79921 | 0.51327 | 3.2573 | 4.5697 | 9.5567e-10 | 6.1374e-10 | 3.8949e-09 | 5.4643e-09 | 0.008341 | 0.0053567 | 0.033994 | 0.047692 | 0 | 0 | 0 | 0 | 0 | 0 | 0 | 0 | 0.25955 | 0.0059972 | 0.0038515 | 0.024442 | 0.034291 | 0.032878 | 0.017179 | 0.092583 | 0.14264 | 0 | 5.8
55998_G_GT1 | MISO_Minnesota and Western Wisconsin | Wisconsin | 55 | Burnett | 13 | 55998 | GT1 | Danbury Diesel | 19558 | 1981 | 9999 | Combustion Turbine | [5 empty] | Fossil | G | 2030 | Oil |  | 0 | 0 | 0 | 0 | 0 | 0 | 0 | 0 | 0 | 0 | 0 | 0 | 0 | 0 | 0 | 0 | 0 | 0 | 0 | 0 | 0 | 0 | 0 | 0 | 0 | 0 | 0 | 0 | 0 | 0 | 0 | 0 | 0 | 0 | 0 | 0 | 0 | 0 | 0 | 0 | 0.17274 | 0 | 0 | 0 | 0 | 0 | 0 | 0 | 0 | 0 | 4
55998_G_IC1 | MISO_Minnesota and Western Wisconsin | Wisconsin | 55 | Burnett | 13 | 55998 | IC1 | Danbury Diesel | 12283 | 1982 | 9999 | Combustion Turbine | [5 empty] | Fossil | G | 2030 | Oil |  | 0 | 0 | 0 | 0 | 0 | 0 | 0 | 0 | 0 | 0 | 0 | 0 | 0 | 0 | 0 | 0 | 0 | 0 | 0 | 0 | 0 | 0 | 0 | 0 | 0 | 0 | 0 | 0 | 0 | 0 | 0 | 0 | 0 | 0 | 0 | 0 | 0 | 0 | 0 | 0 | 0.021593 | 0 | 0 | 0 | 0 | 0 | 0 | 0 | 0 | 0 | 0.5
55998_G_IC2 | MISO_Minnesota and Western Wisconsin | Wisconsin | 55 | Burnett | 13 | 55998 | IC2 | Danbury Diesel | 12283 | 1966 | 9999 | Combustion Turbine | [5 empty] | Fossil | G | 2030 | Oil |  | 0 | 0 | 0 | 0 | 0 | 0 | 0 | 0 | 0 | 0 | 0 | 0 | 0 | 0 | 0 | 0 | 0 | 0 | 0 | 0 | 0 | 0 | 0 | 0 | 0 | 0 | 0 | 0 | 0 | 0 | 0 | 0 | 0 | 0 | 0 | 0 | 0 | 0 | 0 | 0 | 0.021593 | 0 | 0 | 0 | 0 | 0 | 0 | 0 | 0 | 0 | 0.5
560_G_1 | ISONE_Connecticut | Connecticut | 9 | Litchfield | 5 | 560 | 1 | Falls Village | 0 | 1914 | 9999 | Hydro | [5 empty] | Non-Fossil | G | 2030 | Hydro |  | 0 | 0 | 0 | 0 | 0 | 0 | 0 | 0 | 0 | 0 | 0 | 0 | 0 | 0 | 0 | 0 | 3.27 | 4.6744 | 4.8792 | 12.8236 | 0 | 0 | 0 | 0 | 0 | 0 | 0 | 0 | 0 | 0 | 0 | 0 | 0 | 0 | 0 | 0 | 0 | 0 | 0 | 0 | 0.052167 | 0.0045453 | 0.0064974 | 0.0067821 | 0.017825 | 0 | 0 | 0 | 0 | 0 | 3.3
560_G_2 | ISONE_Connecticut | Connecticut | 9 | Litchfield | 5 | 560 | 2 | Falls Village | 0 | 1914 | 9999 | Hydro | [5 empty] | Non-Fossil | G | 2030 | Hydro |  | 0 | 0 | 0 | 0 | 0 | 0 | 0 | 0 | 0 | 0 | 0 | 0 | 0 | 0 | 0 | 0 | 3.27 | 4.6744 | 4.8792 | 12.8236 | 0 | 0 | 0 | 0 | 0 | 0 | 0 | 0 | 0 | 0 | 0 | 0 | 0 | 0 | 0 | 0 | 0 | 0 | 0 | 0 | 0.052167 | 0.0045453 | 0.0064974 | 0.0067821 | 0.017825 | 0 | 0 | 0 | 0 | 0 | 3.3
560_G_3 | ISONE_Connecticut | Connecticut | 9 | Litchfield | 5 | 560 | 3 | Falls Village | 0 | 1914 | 9999 | Hydro | [5 empty] | Non-Fossil | G | 2030 | Hydro |  | 0 | 0 | 0 | 0 | 0 | 0 | 0 | 0 | 0 | 0 | 0 | 0 | 0 | 0 | 0 | 0 | 3.27 | 4.6744 | 4.8792 | 12.8236 | 0 | 0 | 0 | 0 | 0 | 0 | 0 | 0 | 0 | 0 | 0 | 0 | 0 | 0 | 0 | 0 | 0 | 0 | 0 | 0 | 0.052167 | 0.0045453 | 0.0064974 | 0.0067821 | 0.017825 | 0 | 0 | 0 | 0 | 0 | 3.3
56001_G_GE15 | PJM_Western MAAC | Pennsylvania | 42 | Wayne | 127 | 56001 | GE15 | Waymart Wind | 0 | 2003 | 9999 | Onshore Wind | [5 empty] | Non-Fossil | G | 2030 | Wind |  | 0 | 0 | 0 | 0 | 0 | 0 | 0 | 0 | 0 | 0 | 0 | 0 | 0 | 0 | 0 | 0 | 50.1762 | 61.0726 | 39.109 | 150.3578 | 0 | 0 | 0 | 0 | 0 | 0 | 0 | 0 | 0 | 0 | 0 | 0 | 0 | 0 | 0 | 0 | 0 | 0 | 0 | 0 | 2.7216 | 0 | 0 | 0 | 0 | 0 | 0 | 0 | 0 | 0 | 64.5
56002_G_1 | MISO_Iowa | Minnesota | 27 | Rock | 133 | 56002 | 1 | Minwind | 0 | 2002 | 9999 | Onshore Wind | [5 empty] | Non-Fossil | G | 2030 | Wind |  | 0 | 0 | 0 | 0 | 0 | 0 | 0 | 0 | 0 | 0 | 0 | 0 | 0 | 0 | 0 | 0 | 3.4592 | 4.7633 | 3.8761 | 12.0986 | 0 | 0 | 0 | 0 | 0 | 0 | 0 | 0 | 0 | 0 | 0 | 0 | 0 | 0 | 0 | 0 | 0 | 0 | 0 | 0 | 0.16028 | 0 | 0 | 0 | 0 | 0 | 0 | 0 | 0 | 0 | 3.8
56004_G_D-2 | PJM_Dominion | Virginia | 51 | Rockingham | 165 | 56004 | D-2 | Mount Clinton | 10745 | 2002 | 9999 | Combustion Turbine | [5 empty] | Fossil | G | 2030 | Oil |  | 0 | 0 | 0 | 0 | 0 | 0 | 0 | 0 | 0 | 0 | 0 | 0 | 0 | 0 | 0 | 0 | 0 | 0 | 0 | 0 | 0 | 0 | 0 | 0 | 0 | 0 | 0 | 0 | 0 | 0 | 0 | 0 | 0 | 0 | 0 | 0 | 0 | 0 | 0 | 0 | 0.070443 | 0 | 0 | 0 | 0 | 0 | 0 | 0 | 0 | 0 | 2
56004_G_D-3 | PJM_Dominion | Virginia | 51 | Rockingham | 165 | 56004 | D-3 | Mount Clinton | 10745 | 2002 | 9999 | Combustion Turbine | [5 empty] | Fossil | G | 2030 | Oil |  | 0 | 0 | 0 | 0 | 0 | 0 | 0 | 0 | 0 | 0 | 0 | 0 | 0 | 0 | 0 | 0 | 0 | 0 | 0 | 0 | 0 | 0 | 0 | 0 | 0 | 0 | 0 | 0 | 0 | 0 | 0 | 0 | 0 | 0 | 0 | 0 | 0 | 0 | 0 | 0 | 0.070443 | 0 | 0 | 0 | 0 | 0 | 0 | 0 | 0 | 0 | 2
56004_G_D-5 | PJM_Dominion | Virginia | 51 | Rockingham | 165 | 56004 | D-5 | Mount Clinton | 10745 | 2004 | 9999 | Combustion Turbine | [5 empty] | Fossil | G | 2030 | Oil |  | 0 | 0 | 0 | 0 | 0 | 0 | 0 | 0 | 0 | 0 | 0 | 0 | 0 | 0 | 0 | 0 | 0 | 0 | 0 | 0 | 0 | 0 | 0 | 0 | 0 | 0 | 0 | 0 | 0 | 0 | 0 | 0 | 0 | 0 | 0 | 0 | 0 | 0 | 0 | 0 | 0.070443 | 0 | 0 | 0 | 0 | 0 | 0 | 0 | 0 | 0 | 2
56004_G_D-7 | PJM_Dominion | Virginia | 51 | Rockingham | 165 | 56004 | D-7 | Mount Clinton | 10745 | 2009 | 9999 | Combustion Turbine | [5 empty] | Fossil | G | 2030 | Oil |  | 0 | 0 | 0 | 0 | 0 | 0 | 0 | 0 | 0 | 0 | 0 | 0 | 0 | 0 | 0 | 0 | 0 | 0 | 0 | 0 | 0 | 0 | 0 | 0 | 0 | 0 | 0 | 0 | 0 | 0 | 0 | 0 | 0 | 0 | 0 | 0 | 0 | 0 | 0 | 0 | 0.070443 | 0 | 0 | 0 | 0 | 0 | 0 | 0 | 0 | 0 | 2
56004_G_D-8 | PJM_Dominion | Virginia | 51 | Rockingham | 165 | 56004 | D-8 | Mount Clinton | 10745 | 2009 | 9999 | Combustion Turbine | [5 empty] | Fossil | G | 2030 | Oil |  | 0 | 0 | 0 | 0 | 0 | 0 | 0 | 0 | 0 | 0 | 0 | 0 | 0 | 0 | 0 | 0 | 0 | 0 | 0 | 0 | 0 | 0 | 0 | 0 | 0 | 0 | 0 | 0 | 0 | 0 | 0 | 0 | 0 | 0 | 0 | 0 | 0 | 0 | 0 | 0 | 0.070443 | 0 | 0 | 0 | 0 | 0 | 0 | 0 | 0 | 0 | 2
56004_G_MC-1 | PJM_Dominion | Virginia | 51 | Rockingham | 165 | 56004 | MC-1 | Mount Clinton | 16025 | 1999 | 9999 | Combustion Turbine | [5 empty] | Fossil | G | 2030 | Oil |  | 0 | 0 | 0 | 0 | 0 | 0 | 0 | 0 | 0 | 0 | 0 | 0 | 0 | 0 | 0 | 0 | 0 | 0 | 0 | 0 | 0 | 0 | 0 | 0 | 0 | 0 | 0 | 0 | 0 | 0 | 0 | 0 | 0 | 0 | 0 | 0 | 0 | 0 | 0 | 0 | 0.41635 | 0 | 0 | 0 | 0 | 0 | 0 | 0 | 0 | 0 | 9
56005_G_D-4 | PJM_EMAAC | Virginia | 51 | Rockingham | 165 | 56005 | D-4 | Pleasant Valley (VA) | 10745 | 2002 | 9999 | Combustion Turbine | [5 empty] | Fossil | G | 2030 | Oil |  | 0 | 0 | 0 | 0 | 0 | 0 | 0 | 0 | 0 | 0 | 0 | 0 | 0 | 0 | 0 | 0 | 0 | 0 | 0 | 0 | 0 | 0 | 0 | 0 | 0 | 0 | 0 | 0 | 0 | 0 | 0 | 0 | 0 | 0 | 0 | 0 | 0 | 0 | 0 | 0 | 0.093724 | 0 | 0 | 0 | 0 | 0 | 0 | 0 | 0 | 0 | 2
56005_G_D-6 | PJM_EMAAC | Virginia | 51 | Rockingham | 165 | 56005 | D-6 | Pleasant Valley (VA) | 10745 | 2006 | 9999 | Combustion Turbine | [5 empty] | Fossil | G | 2030 | Oil |  | 0 | 0 | 0 | 0 | 0 | 0 | 0 | 0 | 0 | 0 | 0 | 0 | 0 | 0 | 0 | 0 | 0 | 0 | 0 | 0 | 0 | 0 | 0 | 0 | 0 | 0 | 0 | 0 | 0 | 0 | 0 | 0 | 0 | 0 | 0 | 0 | 0 | 0 | 0 | 0 | 0.093724 | 0 | 0 | 0 | 0 | 0 | 0 | 0 | 0 | 0 | 2
56005_G_PV-1 | PJM_EMAAC | Virginia | 51 | Rockingham | 165 | 56005 | PV-1 | Pleasant Valley (VA) | 16038 | 1997 | 9999 | Combustion Turbine | [5 empty] | Fossil | G | 2030 | Oil |  | 0 | 0 | 0 | 0 | 0 | 0 | 0 | 0 | 0 | 0 | 0 | 0 | 0 | 0 | 0 | 0 | 0 | 0 | 0 | 0 | 0 | 0 | 0 | 0 | 0 | 0 | 0 | 0 | 0 | 0 | 0 | 0 | 0 | 0 | 0 | 0 | 0 | 0 | 0 | 0 | 0.17753 | 0 | 0 | 0 | 0 | 0 | 0 | 0 | 0 | 0 | 9
56010_G_V-47 | MISO_Iowa | Iowa | 19 | Hancock | 81 | 56010 | V-47 | Hancock County Wind Energy Center | 0 | 2002 | 9999 | Onshore Wind | [5 empty] | Non-Fossil | G | 2030 | Wind |  | 0 | 0 | 0 | 0 | 0 | 0 | 0 | 0 | 0 | 0 | 0 | 0 | 0 | 0 | 0 | 0 | 85.5171 | 119.0697 | 95.445 | 300.0319 | 0 | 0 | 0 | 0 | 0 | 0 | 0 | 0 | 0 | 0 | 0 | 0 | 0 | 0 | 0 | 0 | 0 | 0 | 0 | 0 | 4.1335 | 0 | 0 | 0 | 0 | 0 | 0 | 0 | 0 | 0 | 98
56011_G_V-47 | WECC_Southern California Edison | California | 6 | Riverside | 65 | 56011 | V-47 | Cabazon Wind Partners | 0 | 2002 | 9999 | Onshore Wind | [5 empty] | Non-Fossil | G | 2030 | Wind |  | 0 | 0 | 0 | 0 | 0 | 0 | 0 | 0 | 0 | 0 | 0 | 0 | 0 | 0 | 0 | 0 | 13.7798 | 28.3993 | 50.9488 | 93.1279 | 0 | 0 | 0 | 0 | 0 | 0 | 0 | 0 | 0 | 0 | 0 | 0 | 0 | 0 | 0 | 0 | 0 | 0 | 0 | 0 | 1.7454 | 0 | 0 | 0 | 0 | 0 | 0 | 0 | 0 | 0 | 41
56012_G_1 | WECC_Southern California Edison | California | 6 | Riverside | 65 | 56012 | 1 | Whitewater Hill Wind Partners | 0 | 2002 | 9999 | Onshore Wind | [5 empty] | Non-Fossil | G | 2030 | Wind |  | 0 | 0 | 0 | 0 | 0 | 0 | 0 | 0 | 0 | 0 | 0 | 0 | 0 | 0 | 0 | 0 | 20.6697 | 42.599 | 76.4232 | 139.6919 | 0 | 0 | 0 | 0 | 0 | 0 | 0 | 0 | 0 | 0 | 0 | 0 | 0 | 0 | 0 | 0 | 0 | 0 | 0 | 0 | 2.6181 | 0 | 0 | 0 | 0 | 0 | 0 | 0 | 0 | 0 | 61.5
56013_G_U1 | SPP_WAUE | Iowa | 19 | Audubon | 9 | 56013 | U1 | Exira | 10745 | 2004 | 9999 | Combustion Turbine |  |  |  | H2O |  | Fossil | G | 2030 | NaturalGas |  | 0.010643 | 0 | 0.018091 | 0.028734 | 0 | 0 | 0 | 0 | 0 | 0 | 0 | 0 | 0 | 0 | 0 | 0 | 0.99054 | 0 | 1.6837 | 2.6742 | 0.62306 | 0 | 1.0591 | 1.6821 | 7.4503e-10 | 0 | 1.2664e-09 | 2.0114e-09 | 0.00051535 | 0 | 0.00087597 | 0.0013913 | 0 | 0 | 0 | 0 | 0 | 0 | 0 | 0 | 0.92117 | 0.0046753 | 0 | 0.0079469 | 0.012622 | 0.028608 | 0 | 0.034814 | 0.063422 | 0 | 46.7
56013_G_U2 | SPP_WAUE | Iowa | 19 | Audubon | 9 | 56013 | U2 | Exira | 10745 | 2004 | 9999 | Combustion Turbine |  |  |  | H2O |  | Fossil | G | 2030 | NaturalGas |  | 0.010643 | 0 | 0.018091 | 0.028734 | 0 | 0 | 0 | 0 | 0 | 0 | 0 | 0 | 0 | 0 | 0 | 0 | 0.99054 | 0 | 1.6837 | 2.6742 | 0.62306 | 0 | 1.0591 | 1.6821 | 7.4503e-10 | 0 | 1.2664e-09 | 2.0114e-09 | 0.00052354 | 0 | 0.0008899 | 0.0014134 | 0 | 0 | 0 | 0 | 0 | 0 | 0 | 0 | 0.92117 | 0.0046753 | 0 | 0.0079469 | 0.012622 | 0.028608 | 0 | 0.034814 | 0.063422 | 0 | 46.7
56013_G_U3 | SPP_WAUE | Iowa | 19 | Audubon | 9 | 56013 | U3 | Exira | 10745 | 2007 | 9999 | Combustion Turbine |  |  |  | H2O |  | Fossil | G | 2030 | NaturalGas |  | 0.010621 | 0 | 0.018052 | 0.028673 | 0 | 0 | 0 | 0 | 0 | 0 | 0 | 0 | 0 | 0 | 0 | 0 | 0.98842 | 0 | 1.6801 | 2.6685 | 0.62173 | 0 | 1.0568 | 1.6785 | 7.4344e-10 | 0 | 1.2637e-09 | 2.0071e-09 | 0.00051249 | 0 | 0.00087112 | 0.0013836 | 0 | 0 | 0 | 0 | 0 | 0 | 0 | 0 | 0.9192 | 0.0046653 | 0 | 0.0079299 | 0.012595 | 0.028547 | 0 | 0.034739 | 0.063286 | 0 | 46.6
56015_G_SEG1 | SERC_Southeastern | Georgia | 13 | Decatur | 87 | 56015 | SEG1 | Walton Bainbridge Power Facility | 25000 | 2000 | 9999 | Combustion Turbine |  |  |  | H2O |  | Fossil | G | 2030 | Oil |  | 0 | 0 | 0 | 0 | 0 | 0 | 0 | 0 | 0 | 0 | 0 | 0 | 0 | 0 | 0 | 0 | 0 | 0 | 0 | 0 | 0 | 0 | 0 | 0 | 0 | 0 | 0 | 0 | 0 | 0 | 0 | 0 | 0 | 0 | 0 | 0 | 0 | 0 | 0 | 0 | 0.72983 | 0 | 0 | 0 | 0 | 0 | 0 | 0 | 0 | 0 | 37
56015_G_SEGC | SERC_Southeastern | Georgia | 13 | Decatur | 87 | 56015 | SEGC | Walton Bainbridge Power Facility | 25000 | 2000 | 9999 | Combustion Turbine |  |  |  | H2O |  | Fossil | G | 2030 | Oil |  | 0 | 0 | 0 | 0 | 0 | 0 | 0 | 0 | 0 | 0 | 0 | 0 | 0 | 0 | 0 | 0 | 0 | 0 | 0 | 0 | 0 | 0 | 0 | 0 | 0 | 0 | 0 | 0 | 0 | 0 | 0 | 0 | 0 | 0 | 0 | 0 | 0 | 0 | 0 | 0 | 0.72983 | 0 | 0 | 0 | 0 | 0 | 0 | 0 | 0 | 0 | 37
56018_G_1 | SERC_Southeastern | Alabama | 1 | Talladega | 121 | 56018 | 1 | AMEA Peaking | 11917 | 2004 | 9999 | Combustion Turbine |  |  |  | H2O |  | Fossil | G | 2030 | NaturalGas |  | 0.032177 | 0.029296 | 0.022696 | 0.084169 | 0 | 0 | 0 | 0 | 0 | 0 | 0 | 0 | 0 | 0 | 0 | 0 | 2.7001 | 2.4583 | 1.9045 | 7.063 | 1.8837 | 1.715 | 1.3286 | 4.9273 | 2.2524e-09 | 2.0507e-09 | 1.5887e-09 | 5.8919e-09 | 0.0013852 | 0.0012612 | 0.00097708 | 0.0036235 | 0 | 0 | 0 | 0 | 0 | 0 | 0 | 0 | 0.93695 | 0.012745 | 0.011603 | 0.0089894 | 0.033337 | 0.092443 | 0.073155 | 0.060628 | 0.22623 | 0 | 47.5
56018_G_2 | SERC_Southeastern | Alabama | 1 | Talladega | 121 | 56018 | 2 | AMEA Peaking | 11918 | 2004 | 9999 | Combustion Turbine |  |  |  | H2O |  | Fossil | G | 2030 | NaturalGas |  | 0.03218 | 0.029298 | 0.022698 | 0.084176 | 0 | 0 | 0 | 0 | 0 | 0 | 0 | 0 | 0 | 0 | 0 | 0 | 2.7001 | 2.4583 | 1.9045 | 7.063 | 1.8838 | 1.7151 | 1.3288 | 4.9277 | 2.2526e-09 | 2.0509e-09 | 1.5889e-09 | 5.8924e-09 | 0.0013712 | 0.0012484 | 0.00096717 | 0.0035868 | 0 | 0 | 0 | 0 | 0 | 0 | 0 | 0 | 0.93695 | 0.012745 | 0.011603 | 0.0089894 | 0.033337 | 0.092451 | 0.073161 | 0.060633 | 0.22625 | 0 | 47.5
56022_G_1 | SPP North- (Kansas, Missouri) | Kansas | 20 | Cowley | 35 | 56022 | 1 | Waste Water Plant Generator | 17500 | 1993 | 9999 | Combustion Turbine | [5 empty] | Fossil | G | 2030 | Oil |  | 0 | 0 | 0 | 0 | 0 | 0 | 0 | 0 | 0 | 0 | 0 | 0 | 0 | 0 | 0 | 0 | 0 | 0 | 0 | 0 | 0 | 0 | 0 | 0 | 0 | 0 | 0 | 0 | 0 | 0 | 0 | 0 | 0 | 0 | 0 | 0 | 0 | 0 | 0 | 0 | 0.069546 | 0 | 0 | 0 | 0 | 0 | 0 | 0 | 0 | 0 | 1.6
56025_G_6 | MISO_Iowa-MidAmerican | Iowa | 19 | Tama | 171 | 56025 | 6 | Traer East | 12283 | 2004 | 9999 | Combustion Turbine | [5 empty] | Fossil | G | 2030 | Oil |  | 0 | 0 | 0 | 0 | 0 | 0 | 0 | 0 | 0 | 0 | 0 | 0 | 0 | 0 | 0 | 0 | 0 | 0 | 0 | 0 | 0 | 0 | 0 | 0 | 0 | 0 | 0 | 0 | 0 | 0 | 0 | 0 | 0 | 0 | 0 | 0 | 0 | 0 | 0 | 0 | 0.086165 | 0 | 0 | 0 | 0 | 0 | 0 | 0 | 0 | 0 | 2
56025_G_7 | MISO_Iowa-MidAmerican | Iowa | 19 | Tama | 171 | 56025 | 7 | Traer East | 12283 | 2004 | 9999 | Combustion Turbine | [5 empty] | Fossil | G | 2030 | Oil |  | 0 | 0 | 0 | 0 | 0 | 0 | 0 | 0 | 0 | 0 | 0 | 0 | 0 | 0 | 0 | 0 | 0 | 0 | 0 | 0 | 0 | 0 | 0 | 0 | 0 | 0 | 0 | 0 | 0 | 0 | 0 | 0 | 0 | 0 | 0 | 0 | 0 | 0 | 0 | 0 | 0.086165 | 0 | 0 | 0 | 0 | 0 | 0 | 0 | 0 | 0 | 2
56026_G_CTG1 | WECC_Northern California (not including BANC) | California | 6 | Santa Clara | 85 | 56026 | CTG1 | Donald Von Raesfeld Power Plant | 8606 | 2005 | 9999 | Combined Cycle |  |  | SCR | DLNB + H2O |  | Fossil | G | 2030 | NaturalGas |  | 0 | 0 | 0.044027 | 0.044027 | 0 | 0 | 0 | 0 | 0 | 0 | 0 | 0 | 0 | 0 | 0 | 0 | 0 | 0 | 5.1158 | 5.1158 | 0 | 0 | 2.5773 | 2.5773 | 0 | 0 | 3.0819e-09 | 3.0819e-09 | 0 | 0 | 0.0001513 | 0.0001513 | 0 | 0 | 0 | 0 | 0 | 0 | 0 | 0 | 1.5794 | 0 | 0 | 0.021078 | 0.021078 | 0 | 0 | 0.12338 | 0.12338 | 0 | 50 | SCR
56026_G_CTG2 | WECC_Northern California (not including BANC) | California | 6 | Santa Clara | 85 | 56026 | CTG2 | Donald Von Raesfeld Power Plant | 8606 | 2005 | 9999 | Combined Cycle |  |  | SCR | DLNB + H2O |  | Fossil | G | 2030 | NaturalGas |  | 0 | 0 | 0.044027 | 0.044027 | 0 | 0 | 0 | 0 | 0 | 0 | 0 | 0 | 0 | 0 | 0 | 0 | 0 | 0 | 5.1158 | 5.1158 | 0 | 0 | 2.5773 | 2.5773 | 0 | 0 | 3.0819e-09 | 3.0819e-09 | 0 | 0 | 0.0001513 | 0.0001513 | 0 | 0 | 0 | 0 | 0 | 0 | 0 | 0 | 1.5794 | 0 | 0 | 0.021078 | 0.021078 | 0 | 0 | 0.12338 | 0.12338 | 0 | 50 | SCR
56026_G_STG | WECC_Northern California (not including BANC) | California | 6 | Santa Clara | 85 | 56026 | STG | Donald Von Raesfeld Power Plant | 8606 | 2005 | 9999 | Combined Cycle |  |  | SCR | NH3 |  | Fossil | G | 2030 | NaturalGas |  | 0 | 0 | 0.04209 | 0.04209 | 0 | 0 | 0 | 0 | 0 | 0 | 0 | 0 | 0 | 0 | 0 | 0 | 0 | 0 | 4.8907 | 4.8907 | 0 | 0 | 2.4639 | 2.4639 | 0 | 0 | 2.9463e-09 | 2.9463e-09 | 0 | 0 | 0.00014465 | 0.00014465 | 0 | 0 | 0 | 0 | 0 | 0 | 0 | 0 | 1.5099 | 0 | 0 | 0.02015 | 0.02015 | 0 | 0 | 0.11795 | 0.11795 | 0 | 47.8 | SCR
56031_G_CTG1 | MISO_Wisconsin- Upper Michigan (WUMS) | Wisconsin | 55 | Outagamie | 87 | 56031 | CTG1 | Fox Energy Center | 7050 | 2006 | 9999 | Combined Cycle |  |  | SCR | DLNB + H2O |  | Fossil | G | 2030 | NaturalGas |  | 2.0861 | 2.8279 | 3.9104 | 8.8244 | 0 | 0 | 0 | 0 | 0 | 0 | 0 | 0 | 0 | 0 | 0 | 0 | 295.9067 | 401.118 | 554.6627 | 1251.6875 | 122.1228 | 165.5442 | 228.9132 | 516.5802 | 1.4603e-07 | 1.9795e-07 | 2.7373e-07 | 6.1771e-07 | 0.0085132 | 0.01154 | 0.015958 | 0.036011 | 0 | 0 | 0 | 0 | 0 | 0 | 0 | 0 | 5.3163 | 0.67616 | 0.91658 | 1.2674 | 2.8602 | 6.2795 | 7.5662 | 8.7971 | 22.6428 | 0 | 168.3 | SCR
56031_G_CTG2 | MISO_Wisconsin- Upper Michigan (WUMS) | Wisconsin | 55 | Outagamie | 87 | 56031 | CTG2 | Fox Energy Center | 7050 | 2005 | 9999 | Combined Cycle |  |  | SCR | DLNB + H2O |  | Fossil | G | 2030 | NaturalGas |  | 2.1295 | 2.8867 | 3.9917 | 9.0079 | 0 | 0 | 0 | 0 | 0 | 0 | 0 | 0 | 0 | 0 | 0 | 0 | 302.0605 | 409.4597 | 566.1976 | 1277.7178 | 124.6625 | 168.9869 | 233.6737 | 527.3231 | 1.4907e-07 | 2.0207e-07 | 2.7942e-07 | 6.3055e-07 | 0.0086902 | 0.01178 | 0.016289 | 0.03676 | 0 | 0 | 0 | 0 | 0 | 0 | 0 | 0 | 5.4268 | 0.69023 | 0.93564 | 1.2938 | 2.9197 | 6.4101 | 7.7236 | 8.98 | 23.1137 | 0 | 171.8 | SCR
56031_G_STG | MISO_Wisconsin- Upper Michigan (WUMS) | Wisconsin | 55 | Outagamie | 87 | 56031 | STG | Fox Energy Center | 7050 | 2005 | 9999 | Combined Cycle |  |  | SCR | DLNB + H2O |  | Fossil | G | 2030 | NaturalGas |  | 2.9563 | 4.0074 | 5.5414 | 12.5052 | 0 | 0 | 0 | 0 | 0 | 0 | 0 | 0 | 0 | 0 | 0 | 0 | 419.3331 | 568.4293 | 786.0194 | 1773.7817 | 173.0617 | 234.5947 | 324.3957 | 732.0521 | 2.0694e-07 | 2.8052e-07 | 3.879e-07 | 8.7536e-07 | 0.012064 | 0.016354 | 0.022614 | 0.051031 | 0 | 0 | 0 | 0 | 0 | 0 | 0 | 0 | 7.5338 | 0.9582 | 1.2989 | 1.7961 | 4.0532 | 8.8988 | 10.7222 | 12.4664 | 32.0874 | 0 | 238.5 | SCR
56032_G_0001 | NY_Zone K (LI) | New York | 36 | Nassau | 59 | 56032 | 0001 | Equus Freeport Power | 10745 | 2004 | 9999 | Combustion Turbine |  |  | SCR | H2O |  | Fossil | G | 2030 | NaturalGas |  | 0 | 0.0023932 | 0.10515 | 0.10754 | 0 | 0 | 0 | 0 | 0 | 0 | 0 | 0 | 0 | 0 | 0 | 0 | 0 | 0.22272 | 9.7857 | 10.0084 | 0 | 0.1401 | 6.1553 | 6.2954 | 0 | 1.6752e-10 | 7.3603e-09 | 7.5278e-09 | 0 | 1.2624e-05 | 0.00055465 | 0.00056728 | 0 | 0 | 0 | 0 | 0 | 0 | 0 | 0 | 1.0092 | 0 | 0.0011515 | 0.050592 | 0.051743 | 0 | 0.0068285 | 0.21968 | 0.22651 | 0 | 46.2 | SCR
56032_G_001 | NY_Zone K (LI) | New York | 36 | Nassau | 59 | 56032 | 001 | Equus Freeport Power | 10745 | 2004 | 9999 | Combustion Turbine |  |  | SCR | H2O |  | Fossil | G | 2030 | NaturalGas |  | 0 | 0.0024916 | 0.10947 | 0.11196 | 0 | 0 | 0 | 0 | 0 | 0 | 0 | 0 | 0 | 0 | 0 | 0 | 0 | 0.23188 | 10.1881 | 10.42 | 0 | 0.14586 | 6.4085 | 6.5543 | 0 | 1.7441e-10 | 7.663e-09 | 7.8374e-09 | 0 | 1.3143e-05 | 0.00057746 | 0.00059061 | 0 | 0 | 0 | 0 | 0 | 0 | 0 | 0 | 1.0507 | 0 | 0.0011988 | 0.052673 | 0.053871 | 0 | 0.0071094 | 0.22872 | 0.23582 | 0 | 48.1 | SCR
56035_G_1 | SERC_VACAR | North Carolina | 37 | WILSON | 195 | 56035 | 1 | Smithfield Packaged Meats Corp. | 8700 | 2002 | 9999 | Combustion Turbine | [5 empty] | Fossil | G | 2030 | Oil |  | 0 | 0 | 0 | 0 | 0 | 0 | 0 | 0 | 0 | 0 | 0 | 0 | 0 | 0 | 0 | 0 | 0 | 0 | 0 | 0 | 0 | 0 | 0 | 0 | 0 | 0 | 0 | 0 | 0 | 0 | 0 | 0 | 0 | 0 | 0 | 0 | 0 | 0 | 0 | 0 | 0.025643 | 0 | 0 | 0 | 0 | 0 | 0 | 0 | 0 | 0 | 1.3
56035_G_2 | SERC_VACAR | North Carolina | 37 | WILSON | 195 | 56035 | 2 | Smithfield Packaged Meats Corp. | 8700 | 2002 | 9999 | Combustion Turbine | [5 empty] | Fossil | G | 2030 | Oil |  | 0 | 0 | 0 | 0 | 0 | 0 | 0 | 0 | 0 | 0 | 0 | 0 | 0 | 0 | 0 | 0 | 0 | 0 | 0 | 0 | 0 | 0 | 0 | 0 | 0 | 0 | 0 | 0 | 0 | 0 | 0 | 0 | 0 | 0 | 0 | 0 | 0 | 0 | 0 | 0 | 0.025643 | 0 | 0 | 0 | 0 | 0 | 0 | 0 | 0 | 0 | 1.3
56036_G_GEN1 | WECC_Northern California (not including BANC) | California | 6 | Alameda | 1 | 56036 | GEN1 | WWTP Power Generation Station | 5755 | 1985 | 9999 | Non-Fossil Waste | [5 empty] | Non-Fossil | G | 2030 | Non-Fossil |  | 0.013482 | 0.017831 | 0.023457 | 0.054771 | 0 | 0 | 0 | 0 | 0 | 0 | 0 | 0 | 0 | 0 | 0 | 0 | 2.3427 | 3.0984 | 4.0759 | 9.5171 | 0 | 0 | 0 | 0 | 0 | 0 | 0 | 0 | 0 | 0 | 0 | 0 | 0 | 0 | 0 | 0 | 0 | 0 | 0 | 0 | 0.51846 | 0.016252 | 0.021494 | 0.028275 | 0.06602 | 0 | 0 | 0 | 0 | 0 | 2
56036_G_GEN2 | WECC_Northern California (not including BANC) | California | 6 | Alameda | 1 | 56036 | GEN2 | WWTP Power Generation Station | 5755 | 1985 | 9999 | Non-Fossil Waste | [5 empty] | Non-Fossil | G | 2030 | Non-Fossil |  | 0.013482 | 0.017831 | 0.023457 | 0.054771 | 0 | 0 | 0 | 0 | 0 | 0 | 0 | 0 | 0 | 0 | 0 | 0 | 2.3427 | 3.0984 | 4.0759 | 9.5171 | 0 | 0 | 0 | 0 | 0 | 0 | 0 | 0 | 0 | 0 | 0 | 0 | 0 | 0 | 0 | 0 | 0 | 0 | 0 | 0 | 0.51846 | 0.016252 | 0.021494 | 0.028275 | 0.06602 | 0 | 0 | 0 | 0 | 0 | 2
56036_G_GEN3 | WECC_Northern California (not including BANC) | California | 6 | Alameda | 1 | 56036 | GEN3 | WWTP Power Generation Station | 5755 | 1985 | 9999 | Non-Fossil Waste | [5 empty] | Non-Fossil | G | 2030 | Non-Fossil |  | 0.013482 | 0.017831 | 0.023457 | 0.054771 | 0 | 0 | 0 | 0 | 0 | 0 | 0 | 0 | 0 | 0 | 0 | 0 | 2.3427 | 3.0984 | 4.0759 | 9.5171 | 0 | 0 | 0 | 0 | 0 | 0 | 0 | 0 | 0 | 0 | 0 | 0 | 0 | 0 | 0 | 0 | 0 | 0 | 0 | 0 | 0.51846 | 0.016252 | 0.021494 | 0.028275 | 0.06602 | 0 | 0 | 0 | 0 | 0 | 2
56038_G_1 | PJM_SWMAAC | Maryland | 24 | Prince Georges | 33 | 56038 | 1 | UMCP CHP Plant | 8700 | 2003 | 9999 | Combustion Turbine | [5 empty] | Fossil | G | 2030 | NaturalGas |  | 0.015095 | 0.01506 | 0.079169 | 0.10932 | 0 | 0 | 0 | 0 | 0 | 0 | 0 | 0 | 0 | 0 | 0 | 0 | 1.735 | 1.731 | 9.0999 | 12.566 | 1.6346 | 1.6308 | 8.5729 | 11.8382 | 1.9545e-09 | 1.95e-09 | 1.0251e-08 | 1.4156e-08 | 0.0016253 | 0.0016216 | 0.0085246 | 0.011771 | 0 | 0 | 0 | 0 | 0 | 0 | 0 | 0 | 0.18542 | 0.0079985 | 0.00798 | 0.041951 | 0.057929 | 0.04638 | 0.034498 | 0.15333 | 0.23421 | 0 | 9.4
56038_G_2 | PJM_SWMAAC | Maryland | 24 | Prince Georges | 33 | 56038 | 2 | UMCP CHP Plant | 8700 | 2003 | 9999 | Combustion Turbine | [5 empty] | Fossil | G | 2030 | NaturalGas |  | 0.015095 | 0.01506 | 0.079169 | 0.10932 | 0 | 0 | 0 | 0 | 0 | 0 | 0 | 0 | 0 | 0 | 0 | 0 | 1.735 | 1.731 | 9.0999 | 12.566 | 1.6346 | 1.6308 | 8.5729 | 11.8382 | 1.9545e-09 | 1.95e-09 | 1.0251e-08 | 1.4156e-08 | 0.0045731 | 0.0045625 | 0.023985 | 0.03312 | 0 | 0 | 0 | 0 | 0 | 0 | 0 | 0 | 0.18542 | 0.0079985 | 0.00798 | 0.041951 | 0.057929 | 0.04638 | 0.034498 | 0.15333 | 0.23421 | 0 | 9.4
56038_G_3 | PJM_SWMAAC | Maryland | 24 | Prince Georges | 33 | 56038 | 3 | UMCP CHP Plant | 8300 | 2003 | 9999 | O/G Steam | [5 empty] | Fossil | G | 2030 | NaturalGas |  | 0.0094733 | 0.024122 | 0.052155 | 0.085751 | 0 | 0 | 0 | 0 | 0 | 0 | 0 | 0 | 0 | 0 | 0 | 0 | 1.1414 | 2.9063 | 6.2837 | 10.3314 | 1.4146 | 3.6019 | 7.7877 | 12.8042 | 1.6915e-09 | 4.3071e-09 | 9.3123e-09 | 1.5311e-08 | 0.0027865 | 0.0070953 | 0.015341 | 0.025222 | 0 | 0 | 0 | 0 | 0 | 0 | 0 | 0 | 0.035985 | 0.0010039 | 0.0025563 | 0.0055269 | 0.0090871 | 0.029108 | 0.055257 | 0.10101 | 0.18537 | 0 | 2
56039_G_G1 | WECC_Southern California Edison | California | 6 | Los Angeles | 37 | 56039 | G1 | H. Gonzales | 13806 | 1987 | 9999 | Combustion Turbine | [5 empty] | Fossil | G | 2030 | NaturalGas |  | 0 | 0 | 0 | 0 | 0 | 0 | 0 | 0 | 0 | 0 | 0 | 0 | 0 | 0 | 0 | 0 | 0 | 0 | 0 | 0 | 0 | 0 | 0 | 0 | 0 | 0 | 0 | 0 | 0 | 0 | 0 | 0 | 0 | 0 | 0 | 0 | 0 | 0 | 0 | 0 | 0.23967 | 0 | 0 | 0 | 0 | 0 | 0 | 0 | 0 | 0 | 5.4
56039_G_G2 | WECC_Southern California Edison | California | 6 | Los Angeles | 37 | 56039 | G2 | H. Gonzales | 13813 | 1987 | 9999 | Combustion Turbine | [5 empty] | Fossil | G | 2030 | NaturalGas |  | 0 | 0 | 0 | 0 | 0 | 0 | 0 | 0 | 0 | 0 | 0 | 0 | 0 | 0 | 0 | 0 | 0 | 0 | 0 | 0 | 0 | 0 | 0 | 0 | 0 | 0 | 0 | 0 | 0 | 0 | 0 | 0 | 0 | 0 | 0 | 0 | 0 | 0 | 0 | 0 | 0.23967 | 0 | 0 | 0 | 0 | 0 | 0 | 0 | 0 | 0 | 5.4
56041_G_M1 | WECC_Southern California Edison | California | 6 | Los Angeles | 37 | 56041 | M1 | Malburg | 7775 | 2005 | 9999 | Combined Cycle |  |  | SCR | DLNB + LNB + NH3 |  | Fossil | G | 2030 | NaturalGas |  | 0.57414 | 0.2052 | 0.0041032 | 0.78345 | 0 | 0 | 0 | 0 | 0 | 0 | 0 | 0 | 0 | 0 | 0 | 0 | 73.8448 | 26.3927 | 0.52774 | 100.7652 | 33.6104 | 12.0126 | 0.2402 | 45.8631 | 4.019e-08 | 1.4364e-08 | 2.8722e-10 | 5.4841e-08 | 0.002187 | 0.00078165 | 1.563e-05 | 0.0029843 | 0 | 0 | 0 | 0 | 0 | 0 | 0 | 0 | 1.3267 | 0.16874 | 0.088035 | 0.0021974 | 0.25897 | 1.941 | 0.54647 | 0.011688 | 2.4992 | 0 | 42 | SCR
56041_G_M2 | WECC_Southern California Edison | California | 6 | Los Angeles | 37 | 56041 | M2 | Malburg | 7775 | 2005 | 9999 | Combined Cycle |  |  | SCR | DLNB + LNB + NH3 |  | Fossil | G | 2030 | NaturalGas |  | 0.57414 | 0.2052 | 0.0041032 | 0.78345 | 0 | 0 | 0 | 0 | 0 | 0 | 0 | 0 | 0 | 0 | 0 | 0 | 73.8448 | 26.3927 | 0.52774 | 100.7652 | 33.6104 | 12.0126 | 0.2402 | 45.8631 | 4.019e-08 | 1.4364e-08 | 2.8722e-10 | 5.4841e-08 | 0.002187 | 0.00078165 | 1.563e-05 | 0.0029843 | 0 | 0 | 0 | 0 | 0 | 0 | 0 | 0 | 1.3267 | 0.16874 | 0.088035 | 0.0021974 | 0.25897 | 1.941 | 0.54647 | 0.011688 | 2.4992 | 0 | 42 | SCR
56041_G_M3 | WECC_Southern California Edison | California | 6 | Los Angeles | 37 | 56041 | M3 | Malburg | 7775 | 2005 | 9999 | Combined Cycle |  |  | SCR | LNB + NH3 |  | Fossil | G | 2030 | NaturalGas |  | 0.6835 | 0.24429 | 0.0048847 | 0.93268 | 0 | 0 | 0 | 0 | 0 | 0 | 0 | 0 | 0 | 0 | 0 | 0 | 87.9105 | 31.4199 | 0.62826 | 119.9586 | 40.0123 | 14.3007 | 0.28595 | 54.599 | 4.7845e-08 | 1.71e-08 | 3.4193e-10 | 6.5287e-08 | 0.0026036 | 0.00093054 | 1.8607e-05 | 0.0035527 | 0 | 0 | 0 | 0 | 0 | 0 | 0 | 0 | 1.5794 | 0.20088 | 0.1048 | 0.0026159 | 0.3083 | 2.3107 | 0.65056 | 0.013914 | 2.9752 | 0 | 50 | SCR
56046_G_1 | WECC_LADWP | California | 6 | Los Angeles | 37 | 56046 | 1 | Magnolia Power Project | 7220 | 2005 | 9999 | Combined Cycle |  |  | SCR | DLNB |  | Fossil | G | 2030 | NaturalGas |  | 2.0438 | 2.7705 | 0.092853 | 4.9071 | 0 | 0 | 0 | 0 | 0 | 0 | 0 | 0 | 0 | 0 | 0 | 0 | 283.0718 | 383.7195 | 12.8605 | 679.6519 | 119.6428 | 162.1824 | 5.4356 | 287.2608 | 1.4306e-07 | 1.9393e-07 | 6.4997e-09 | 3.435e-07 | 0.0052452 | 0.0071101 | 0.0002383 | 0.012594 | 0 | 0 | 0 | 0 | 0 | 0 | 0 | 0 | 5.0857 | 0.64684 | 0.87682 | 0.052987 | 1.5766 | 7.0949 | 7.5706 | 0.26218 | 14.9277 | 0 | 161 | SCR
56046_G_2 | WECC_LADWP | California | 6 | Los Angeles | 37 | 56046 | 2 | Magnolia Power Project | 7220 | 2005 | 9999 | Combined Cycle |  |  | SCR | DLNB |  | Fossil | G | 2030 | NaturalGas |  | 1.7772 | 2.4091 | 0.080742 | 4.267 | 0 | 0 | 0 | 0 | 0 | 0 | 0 | 0 | 0 | 0 | 0 | 0 | 246.1494 | 333.6692 | 11.183 | 591.0016 | 104.0372 | 141.0282 | 4.7266 | 249.792 | 1.244e-07 | 1.6864e-07 | 5.6519e-09 | 2.9869e-07 | 0.004561 | 0.0061827 | 0.00020722 | 0.010951 | 0 | 0 | 0 | 0 | 0 | 0 | 0 | 0 | 4.4223 | 0.56247 | 0.76245 | 0.046076 | 1.371 | 6.1695 | 6.5831 | 0.22798 | 12.9806 | 0 | 140 | SCR
56047_G_CTG1 | ISONE_Connecticut | Connecticut | 9 | New Haven | 9 | 56047 | CTG1 | CPV Towantic Energy Center | 7050 | 2018 | 9999 | Combined Cycle |  |  | SCR | DLNB + H2O |  | Fossil | G | 2030 | NaturalGas |  | 0.93065 | 1.0477 | 5.8425 | 7.8209 | 0 | 0 | 0 | 0 | 0 | 0 | 0 | 0 | 0 | 0 | 0 | 0 | 132.0066 | 148.616 | 828.7252 | 1109.3478 | 54.48 | 61.3349 | 342.0207 | 457.8356 | 6.5145e-08 | 7.3342e-08 | 4.0898e-07 | 5.4746e-07 | 0.0026856 | 0.0030235 | 0.01686 | 0.022569 | 0 | 0 | 0 | 0 | 0 | 0 | 0 | 0 | 7.9918 | 0.44032 | 0.49739 | 1.8937 | 2.8314 | 6.1416 | 2.9675 | 11.4383 | 20.5474 | 0 | 253 | SCR
56047_G_CTG2 | ISONE_Connecticut | Connecticut | 9 | New Haven | 9 | 56047 | CTG2 | CPV Towantic Energy Center | 7050 | 2018 | 9999 | Combined Cycle |  |  | SCR | DLNB + H2O |  | Fossil | G | 2030 | NaturalGas |  | 0.93359 | 1.0511 | 5.861 | 7.8456 | 0 | 0 | 0 | 0 | 0 | 0 | 0 | 0 | 0 | 0 | 0 | 0 | 132.424 | 149.086 | 831.3457 | 1112.8556 | 54.6523 | 61.5288 | 343.1022 | 459.2833 | 6.5351e-08 | 7.3574e-08 | 4.1027e-07 | 5.4919e-07 | 0.002694 | 0.003033 | 0.016913 | 0.02264 | 0 | 0 | 0 | 0 | 0 | 0 | 0 | 0 | 8.0171 | 0.44171 | 0.49896 | 1.8997 | 2.8404 | 6.161 | 2.9769 | 11.4744 | 20.6123 | 0 | 253.8 | SCR
56047_G_STG | ISONE_Connecticut | Connecticut | 9 | New Haven | 9 | 56047 | STG | CPV Towantic Energy Center | 7050 | 2018 | 9999 | Combined Cycle |  |  | SCR | LNB + NH3 |  | Fossil | G | 2030 | NaturalGas |  | 0.9987 | 1.1244 | 6.2697 | 8.3928 | 0 | 0 | 0 | 0 | 0 | 0 | 0 | 0 | 0 | 0 | 0 | 0 | 141.6592 | 159.4832 | 889.3237 | 1190.4661 | 58.4638 | 65.8198 | 367.0301 | 491.3137 | 6.9909e-08 | 7.8705e-08 | 4.3888e-07 | 5.875e-07 | 0.0028819 | 0.0032445 | 0.018093 | 0.024219 | 0 | 0 | 0 | 0 | 0 | 0 | 0 | 0 | 8.5762 | 0.47252 | 0.53376 | 2.0322 | 3.0384 | 6.5907 | 3.1845 | 12.2747 | 22.0498 | 0 | 271.5 | SCR
56051_G_GEN1 | WECC_Southern California Edison | California | 6 | Los Angeles | 37 | 56051 | GEN1 | THUMS | 12369 | 2003 | 9999 | Combustion Turbine | [5 empty] | Fossil | G | 2030 | NaturalGas |  | 0 | 0 | 0 | 0 | 0 | 0 | 0 | 0 | 0 | 0 | 0 | 0 | 0 | 0 | 0 | 0 | 0 | 0 | 0 | 0 | 0 | 0 | 0 | 0 | 0 | 0 | 0 | 0 | 0 | 0 | 0 | 0 | 0 | 0 | 0 | 0 | 0 | 0 | 0 | 0 | 0.88763 | 0 | 0 | 0 | 0 | 0 | 0 | 0 | 0 | 0 | 45
56052_G_GE15 | PJM_PENELEC | Pennsylvania | 42 | Somerset | 111 | 56052 | GE15 | Meyersdale Windpower, LLC | 0 | 2003 | 9999 | Onshore Wind | [5 empty] | Non-Fossil | G | 2030 | Wind |  | 0 | 0 | 0 | 0 | 0 | 0 | 0 | 0 | 0 | 0 | 0 | 0 | 0 | 0 | 0 | 0 | 26.0041 | 31.703 | 21.0796 | 78.7867 | 0 | 0 | 0 | 0 | 0 | 0 | 0 | 0 | 0 | 0 | 0 | 0 | 0 | 0 | 0 | 0 | 0 | 0 | 0 | 0 | 1.262 | 0 | 0 | 0 | 0 | 0 | 0 | 0 | 0 | 0 | 30
56053_G_1 | MISO_Illinois | Illinois | 17 | Clark | 23 | 56053 | 1 | Casey City of | 10745 | 2002 | 9999 | Combustion Turbine | [5 empty] | Fossil | G | 2030 | Oil |  | 0 | 0 | 0 | 0 | 0 | 0 | 0 | 0 | 0 | 0 | 0 | 0 | 0 | 0 | 0 | 0 | 0 | 0 | 0 | 0 | 0 | 0 | 0 | 0 | 0 | 0 | 0 | 0 | 0 | 0 | 0 | 0 | 0 | 0 | 0 | 0 | 0 | 0 | 0 | 0 | 0.077604 | 0 | 0 | 0 | 0 | 0 | 0 | 0 | 0 | 0 | 1.8
56053_G_2 | MISO_Illinois | Illinois | 17 | Clark | 23 | 56053 | 2 | Casey City of | 10745 | 2002 | 9999 | Combustion Turbine | [5 empty] | Fossil | G | 2030 | Oil |  | 0 | 0 | 0 | 0 | 0 | 0 | 0 | 0 | 0 | 0 | 0 | 0 | 0 | 0 | 0 | 0 | 0 | 0 | 0 | 0 | 0 | 0 | 0 | 0 | 0 | 0 | 0 | 0 | 0 | 0 | 0 | 0 | 0 | 0 | 0 | 0 | 0 | 0 | 0 | 0 | 0.077604 | 0 | 0 | 0 | 0 | 0 | 0 | 0 | 0 | 0 | 1.8
56053_G_3 | MISO_Illinois | Illinois | 17 | Clark | 23 | 56053 | 3 | Casey City of | 10745 | 2002 | 9999 | Combustion Turbine | [5 empty] | Fossil | G | 2030 | Oil |  | 0 | 0 | 0 | 0 | 0 | 0 | 0 | 0 | 0 | 0 | 0 | 0 | 0 | 0 | 0 | 0 | 0 | 0 | 0 | 0 | 0 | 0 | 0 | 0 | 0 | 0 | 0 | 0 | 0 | 0 | 0 | 0 | 0 | 0 | 0 | 0 | 0 | 0 | 0 | 0 | 0.077604 | 0 | 0 | 0 | 0 | 0 | 0 | 0 | 0 | 0 | 1.8
56054_G_GM1 | MISO_Minnesota and Western Wisconsin | Minnesota | 27 | Dodge | 39 | 56054 | GM1 | G McNeilus Wind Farm Dodge Center | 0 | 2002 | 9999 | Onshore Wind | [5 empty] | Non-Fossil | G | 2030 | Wind |  | 0 | 0 | 0 | 0 | 0 | 0 | 0 | 0 | 0 | 0 | 0 | 0 | 0 | 0 | 0 | 0 | 27.5054 | 37.4215 | 31.1551 | 96.082 | 0 | 0 | 0 | 0 | 0 | 0 | 0 | 0 | 0 | 0 | 0 | 0 | 0 | 0 | 0 | 0 | 0 | 0 | 0 | 0 | 1.3517 | 0 | 0 | 0 | 0 | 0 | 0 | 0 | 0 | 0 | 32
56054_G_GM2 | MISO_Minnesota and Western Wisconsin | Minnesota | 27 | Dodge | 39 | 56054 | GM2 | G McNeilus Wind Farm Dodge Center | 0 | 2003 | 9999 | Onshore Wind | [5 empty] | Non-Fossil | G | 2030 | Wind |  | 0 | 0 | 0 | 0 | 0 | 0 | 0 | 0 | 0 | 0 | 0 | 0 | 0 | 0 | 0 | 0 | 6.8763 | 9.3554 | 7.7888 | 24.0205 | 0 | 0 | 0 | 0 | 0 | 0 | 0 | 0 | 0 | 0 | 0 | 0 | 0 | 0 | 0 | 0 | 0 | 0 | 0 | 0 | 0.33792 | 0 | 0 | 0 | 0 | 0 | 0 | 0 | 0 | 0 | 8
56054_G_GM3 | MISO_Minnesota and Western Wisconsin | Minnesota | 27 | Dodge | 39 | 56054 | GM3 | G McNeilus Wind Farm Dodge Center | 0 | 2004 | 9999 | Onshore Wind | [5 empty] | Non-Fossil | G | 2030 | Wind |  | 0 | 0 | 0 | 0 | 0 | 0 | 0 | 0 | 0 | 0 | 0 | 0 | 0 | 0 | 0 | 0 | 2.5786 | 3.5083 | 2.9208 | 9.0077 | 0 | 0 | 0 | 0 | 0 | 0 | 0 | 0 | 0 | 0 | 0 | 0 | 0 | 0 | 0 | 0 | 0 | 0 | 0 | 0 | 0.12672 | 0 | 0 | 0 | 0 | 0 | 0 | 0 | 0 | 0 | 3
56059_G_1 | SERC_VACAR | North Carolina | 37 | Guilford | 81 | 56059 | 1 | High Point, Fairfield | 12283 | 2002 | 9999 | Combustion Turbine | [5 empty] | Fossil | G | 2030 | Oil |  | 0 | 0 | 0 | 0 | 0 | 0 | 0 | 0 | 0 | 0 | 0 | 0 | 0 | 0 | 0 | 0 | 0 | 0 | 0 | 0 | 0 | 0 | 0 | 0 | 0 | 0 | 0 | 0 | 0 | 0 | 0 | 0 | 0 | 0 | 0 | 0 | 0 | 0 | 0 | 0 | 0.047866 | 0 | 0 | 0 | 0 | 0 | 0 | 0 | 0 | 0 | 1.8
56062_G_1 | SERC_VACAR | North Carolina | 37 | Iredell | 97 | 56062 | 1 | Statesville, Highway 64 | 12283 | 2002 | 9999 | Combustion Turbine | [5 empty] | Fossil | G | 2030 | Oil |  | 0 | 0 | 0 | 0 | 0 | 0 | 0 | 0 | 0 | 0 | 0 | 0 | 0 | 0 | 0 | 0 | 0 | 0 | 0 | 0 | 0 | 0 | 0 | 0 | 0 | 0 | 0 | 0 | 0 | 0 | 0 | 0 | 0 | 0 | 0 | 0 | 0 | 0 | 0 | 0 | 0.047866 | 0 | 0 | 0 | 0 | 0 | 0 | 0 | 0 | 0 | 1.8
56063_G_1 | SERC_VACAR | North Carolina | 37 | Cleveland | 45 | 56063 | 1 | Shelby, Toms Street | 12283 | 2002 | 9999 | Combustion Turbine | [5 empty] | Fossil | G | 2030 | Oil |  | 0 | 0 | 0 | 0 | 0 | 0 | 0 | 0 | 0 | 0 | 0 | 0 | 0 | 0 | 0 | 0 | 0 | 0 | 0 | 0 | 0 | 0 | 0 | 0 | 0 | 0 | 0 | 0 | 0 | 0 | 0 | 0 | 0 | 0 | 0 | 0 | 0 | 0 | 0 | 0 | 0.047866 | 0 | 0 | 0 | 0 | 0 | 0 | 0 | 0 | 0 | 1.8
56064_G_1 | SERC_VACAR | North Carolina | 37 | Burke | 23 | 56064 | 1 | Morganton, Parker Road | 12283 | 2002 | 9999 | Combustion Turbine | [5 empty] | Fossil | G | 2030 | Oil |  | 0 | 0 | 0 | 0 | 0 | 0 | 0 | 0 | 0 | 0 | 0 | 0 | 0 | 0 | 0 | 0 | 0 | 0 | 0 | 0 | 0 | 0 | 0 | 0 | 0 | 0 | 0 | 0 | 0 | 0 | 0 | 0 | 0 | 0 | 0 | 0 | 0 | 0 | 0 | 0 | 0.047866 | 0 | 0 | 0 | 0 | 0 | 0 | 0 | 0 | 0 | 1.8
56067_G_1 | SERC_VACAR | North Carolina | 37 | Davidson | 57 | 56067 | 1 | Lexington Health Center | 12283 | 2002 | 9999 | Combustion Turbine | [5 empty] | Fossil | G | 2030 | Oil |  | 0 | 0 | 0 | 0 | 0 | 0 | 0 | 0 | 0 | 0 | 0 | 0 | 0 | 0 | 0 | 0 | 0 | 0 | 0 | 0 | 0 | 0 | 0 | 0 | 0 | 0 | 0 | 0 | 0 | 0 | 0 | 0 | 0 | 0 | 0 | 0 | 0 | 0 | 0 | 0 | 0.047866 | 0 | 0 | 0 | 0 | 0 | 0 | 0 | 0 | 0 | 1.8
56068_B_18 | MISO_Wisconsin- Upper Michigan (WUMS) | Wisconsin | 55 | Milwaukee | 79 | 56068 | 18 | Elm Road Generating Station | 9552 | 2010 | 9999 | Coal Steam | wall | dry | WESP + Baghouse + Wet Scrubber + SCR | LNB | Wet Scrubber | Fossil | B | 2030 | Coal |  | 10.2583 | 1.3636 | 13.8449 | 25.4668 | 0 | 0 | 0 | 0 | 10.2583 | 1.3636 | 13.8449 | 25.4668 | 0 | 0 | 0 | 0 | 1062.0074 | 141.1711 | 1433.3214 | 2636.5 | 1101.2257 | 146.3843 | 1487.7162 | 2735.3263 | 0.0028781 | 0.00038258 | 0.0039932 | 0.0072539 | 0.32503 | 0.043206 | 0.43868 | 0.80692 | 0.077692 | 0.010328 | 0.12521 | 0.21323 | 0.0048849 | 0.00064934 | 0.0065928 | 0.012127 | 26.7591 | 5.4383 | 0.7229 | 7.3397 | 13.5008 | 20.1192 | 2.6744 | 27.358 | 50.1516 | 0 | 633 | Scrubber / SCR | Wet Scrubber
56068_B_19 | MISO_Wisconsin- Upper Michigan (WUMS) | Wisconsin | 55 | Milwaukee | 79 | 56068 | 19 | Elm Road Generating Station | 9475 | 2011 | 9999 | Coal Steam | wall | dry | WESP + Baghouse + Wet Scrubber + SCR | LNB | Wet Scrubber | Fossil | B | 2030 | Coal |  | 10.1756 | 7.9308 | 13.7333 | 31.8398 | 0 | 0 | 0 | 0 | 10.1756 | 7.9308 | 13.7333 | 31.8398 | 0 | 0 | 0 | 0 | 1062.0074 | 827.7266 | 1433.3214 | 3323.0555 | 1094.1796 | 851.3745 | 1474.2709 | 3419.8249 | 0.002991 | 0.0022251 | 0.0038531 | 0.0090691 | 0.31672 | 0.24685 | 0.42745 | 0.99101 | 0.10251 | 0.060065 | 0.10401 | 0.26658 | 0.0048455 | 0.0037766 | 0.0065397 | 0.015162 | 26.7591 | 5.4383 | 4.2386 | 7.3397 | 17.0165 | 20.2127 | 15.5544 | 26.9346 | 62.7017 | 0 | 633 | Scrubber / SCR | Wet Scrubber
56069_G_1 | MISO_Wisconsin- Upper Michigan (WUMS) | Wisconsin | 55 | Green Lake | 47 | 56069 | 1 | Berlin Landfill Gas | 13500 | 2001 | 9999 | Landfill Gas | [5 empty] | Non-Fossil | G | 2030 | LF Gas |  | 0.016881 | 0.024102 | 0.028633 | 0.069616 | 0 | 0 | 0 | 0 | 0 | 0 | 0 | 0 | 0 | 0 | 0 | 0 | 1.265 | 1.8062 | 2.1457 | 5.217 | 0.97283 | 1.389 | 1.6501 | 4.0119 | 0 | 0 | 0 | 0 | 0.0018555 | 0.0026492 | 0.0031472 | 0.0076518 | 0 | 0 | 0 | 0 | 0 | 0 | 0 | 0 | 0.21716 | 0.0087756 | 0.012529 | 0.014885 | 0.03619 | 0 | 0 | 0 | 0 | 0 | 0.8
56069_G_2 | MISO_Wisconsin- Upper Michigan (WUMS) | Wisconsin | 55 | Green Lake | 47 | 56069 | 2 | Berlin Landfill Gas | 13500 | 2001 | 9999 | Landfill Gas | [5 empty] | Non-Fossil | G | 2030 | LF Gas |  | 0.016881 | 0.024102 | 0.028633 | 0.069616 | 0 | 0 | 0 | 0 | 0 | 0 | 0 | 0 | 0 | 0 | 0 | 0 | 1.265 | 1.8062 | 2.1457 | 5.217 | 0.97283 | 1.389 | 1.6501 | 4.0119 | 0 | 0 | 0 | 0 | 0.0018555 | 0.0026492 | 0.0031472 | 0.0076518 | 0 | 0 | 0 | 0 | 0 | 0 | 0 | 0 | 0.21716 | 0.0087756 | 0.012529 | 0.014885 | 0.03619 | 0 | 0 | 0 | 0 | 0 | 0.8
56069_G_3 | MISO_Wisconsin- Upper Michigan (WUMS) | Wisconsin | 55 | Green Lake | 47 | 56069 | 3 | Berlin Landfill Gas | 13500 | 2001 | 9999 | Landfill Gas | [5 empty] | Non-Fossil | G | 2030 | LF Gas |  | 0.016881 | 0.024102 | 0.028633 | 0.069616 | 0 | 0 | 0 | 0 | 0 | 0 | 0 | 0 | 0 | 0 | 0 | 0 | 1.265 | 1.8062 | 2.1457 | 5.217 | 0.97283 | 1.389 | 1.6501 | 4.0119 | 0 | 0 | 0 | 0 | 0.0018555 | 0.0026492 | 0.0031472 | 0.0076518 | 0 | 0 | 0 | 0 | 0 | 0 | 0 | 0 | 0.21716 | 0.0087756 | 0.012529 | 0.014885 | 0.03619 | 0 | 0 | 0 | 0 | 0 | 0.8
56070_G_1 | MISO_Wisconsin- Upper Michigan (WUMS) | Wisconsin | 55 | Dane | 25 | 56070 | 1 | Diesel Generators | 10745 | 2001 | 9999 | Combustion Turbine | [5 empty] | Fossil | G | 2030 | Oil |  | 0 | 0 | 0 | 0 | 0 | 0 | 0 | 0 | 0 | 0 | 0 | 0 | 0 | 0 | 0 | 0 | 0 | 0 | 0 | 0 | 0 | 0 | 0 | 0 | 0 | 0 | 0 | 0 | 0 | 0 | 0 | 0 | 0 | 0 | 0 | 0 | 0 | 0 | 0 | 0 | 0.96851 | 0 | 0 | 0 | 0 | 0 | 0 | 0 | 0 | 0 | 49.1
56073_G_01 | MISO_Iowa | Iowa | 19 | Linn | 113 | 56073 | 01 | Alliant SBG 9802 Toyota | 15313 | 1998 | 9999 | Combustion Turbine | [5 empty] | Fossil | G | 2030 | NaturalGas |  | 5.5222e-05 | 0 | 0.00032571 | 0.00038093 | 0 | 0 | 0 | 0 | 0 | 0 | 0 | 0 | 0 | 0 | 0 | 0 | 0.0036062 | 0 | 0.02127 | 0.024877 | 0.0032327 | 0 | 0.019067 | 0.0223 | 3.8656e-12 | 0 | 2.28e-11 | 2.6665e-11 | 2.9294e-05 | 0 | 0.00017278 | 0.00020208 | 0 | 0 | 0 | 0 | 0 | 0 | 0 | 0 | 0.043126 | 1.7021e-05 | 0 | 0.0001004 | 0.00011742 | 0.00016246 | 0 | 0.00069612 | 0.00085859 | 0 | 1
56074_G_01 | MISO_Iowa | Iowa | 19 | Linn | 113 | 56074 | 01 | Alliant SBD 9901 Wells Fargo | 25000 | 2000 | 9999 | Combustion Turbine | [5 empty] | Fossil | G | 2030 | Oil |  | 0 | 0 | 0 | 0 | 0 | 0 | 0 | 0 | 0 | 0 | 0 | 0 | 0 | 0 | 0 | 0 | 0 | 0 | 0 | 0 | 0 | 0 | 0 | 0 | 0 | 0 | 0 | 0 | 0 | 0 | 0 | 0 | 0 | 0 | 0 | 0 | 0 | 0 | 0 | 0 | 4.3126e-08 | 0 | 0 | 0 | 0 | 0 | 0 | 0 | 0 | 0 | 1e-06
56075_G_1 | WECC_Northern California (not including BANC) | California | 6 | Solano | 95 | 56075 | 1 | High Winds LLC | 0 | 2003 | 9999 | Onshore Wind | [5 empty] | Non-Fossil | G | 2030 | Wind |  | 0 | 0 | 0 | 0 | 0 | 0 | 0 | 0 | 0 | 0 | 0 | 0 | 0 | 0 | 0 | 0 | 47.1671 | 93.4464 | 242.5844 | 383.198 | 0 | 0 | 0 | 0 | 0 | 0 | 0 | 0 | 0 | 0 | 0 | 0 | 0 | 0 | 0 | 0 | 0 | 0 | 0 | 0 | 6.2295 | 0 | 0 | 0 | 0 | 0 | 0 | 0 | 0 | 0 | 145.8
56075_G_2 | WECC_Northern California (not including BANC) | California | 6 | Solano | 95 | 56075 | 2 | High Winds LLC | 0 | 2003 | 9999 | Onshore Wind | [5 empty] | Non-Fossil | G | 2030 | Wind |  | 0 | 0 | 0 | 0 | 0 | 0 | 0 | 0 | 0 | 0 | 0 | 0 | 0 | 0 | 0 | 0 | 5.2408 | 10.3829 | 26.9538 | 42.5776 | 0 | 0 | 0 | 0 | 0 | 0 | 0 | 0 | 0 | 0 | 0 | 0 | 0 | 0 | 0 | 0 | 0 | 0 | 0 | 0 | 0.69217 | 0 | 0 | 0 | 0 | 0 | 0 | 0 | 0 | 0 | 16.2
56078_G_1 | WECC_Northern California (not including BANC) | California | 6 | Stanislaus | 99 | 56078 | 1 | Walnut Energy Center | 7814 | 2006 | 9999 | Combined Cycle |  |  | SCR | DLNB + NH3 |  | Fossil | G | 2030 | NaturalGas |  | 1.154 | 0.19074 | 0.19441 | 1.5392 | 0 | 0 | 0 | 0 | 0 | 0 | 0 | 0 | 0 | 0 | 0 | 0 | 147.6896 | 24.4098 | 24.8791 | 196.9786 | 67.5579 | 11.1658 | 11.3805 | 90.1042 | 8.0783e-08 | 1.3352e-08 | 1.3608e-08 | 1.0774e-07 | 0.0039571 | 0.00065401 | 0.00066659 | 0.0052777 | 0 | 0 | 0 | 0 | 0 | 0 | 0 | 0 | 2.6534 | 0.33748 | 0.099777 | 0.1017 | 0.53895 | 3.9425 | 0.5157 | 0.54479 | 5.003 | 0 | 84 | SCR
56078_G_2 | WECC_Northern California (not including BANC) | California | 6 | Stanislaus | 99 | 56078 | 2 | Walnut Energy Center | 7814 | 2006 | 9999 | Combined Cycle |  |  | SCR | DLNB + NH3 |  | Fossil | G | 2030 | NaturalGas |  | 1.154 | 0.19074 | 0.19441 | 1.5392 | 0 | 0 | 0 | 0 | 0 | 0 | 0 | 0 | 0 | 0 | 0 | 0 | 147.6896 | 24.4098 | 24.8791 | 196.9786 | 67.5579 | 11.1658 | 11.3805 | 90.1042 | 8.0783e-08 | 1.3352e-08 | 1.3608e-08 | 1.0774e-07 | 0.0039571 | 0.00065401 | 0.00066659 | 0.0052777 | 0 | 0 | 0 | 0 | 0 | 0 | 0 | 0 | 2.6534 | 0.33748 | 0.099777 | 0.1017 | 0.53895 | 3.9425 | 0.5157 | 0.54479 | 5.003 | 0 | 84 | SCR
56078_G_3 | WECC_Northern California (not including BANC) | California | 6 | Stanislaus | 99 | 56078 | 3 | Walnut Energy Center | 7814 | 2006 | 9999 | Combined Cycle |  |  | SCR | DLNB + NH3 |  | Fossil | G | 2030 | NaturalGas |  | 1.3876 | 0.22934 | 0.23375 | 1.8507 | 0 | 0 | 0 | 0 | 0 | 0 | 0 | 0 | 0 | 0 | 0 | 0 | 177.5792 | 29.3499 | 29.9142 | 236.8433 | 81.2303 | 13.4256 | 13.6837 | 108.3396 | 9.7132e-08 | 1.6054e-08 | 1.6362e-08 | 1.2955e-07 | 0.0047579 | 0.00078637 | 0.00080149 | 0.0063457 | 0 | 0 | 0 | 0 | 0 | 0 | 0 | 0 | 3.1904 | 0.40578 | 0.11997 | 0.12228 | 0.64803 | 4.7404 | 0.62007 | 0.65505 | 6.0155 | 0 | 101 | SCR
56079_B_North | MISO_Arkansas | Arkansas | 5 | Arkansas | 1 | 56079 | North | Riceland Foods Cogeneration Plant | 11815 | 1996 | 9999 | Biomass |  |  | Baghouse | FR |  | Non-Fossil | B | 2030 |  | Biomass Retirement | 0 | 0 | 0 | 0 | 0 | 0 | 0 | 0 | 0 | 0 | 0 | 0 | 0 | 0 | 0 | 0 | 0 | 0 | 0 | 0 | 0 | 0 | 0 | 0 | 0 | 0 | 0 | 0 | 0 | 0 | 0 | 0 | 0 | 0 | 0 | 0 | 0 | 0 | 0 | 0 | 0 | 0 | 0 | 0 | 0 | 0 | 0 | 0 | 0 | 0 | 4
56079_B_South | MISO_Arkansas | Arkansas | 5 | Arkansas | 1 | 56079 | South | Riceland Foods Cogeneration Plant | 11815 | 1996 | 9999 | Biomass |  |  | Baghouse | FR |  | Non-Fossil | B | 2030 |  | Biomass Retirement | 0 | 0 | 0 | 0 | 0 | 0 | 0 | 0 | 0 | 0 | 0 | 0 | 0 | 0 | 0 | 0 | 0 | 0 | 0 | 0 | 0 | 0 | 0 | 0 | 0 | 0 | 0 | 0 | 0 | 0 | 0 | 0 | 0 | 0 | 0 | 0 | 0 | 0 | 0 | 0 | 0 | 0 | 0 | 0 | 0 | 0 | 0 | 0 | 0 | 0 | 4
56081_G_EW | SPP West (Oklahoma, Arkansas, Louisiana) | Oklahoma | 40 | Comanche | 31 | 56081 | EW | Blue Canyon Windpower | 0 | 2003 | 9999 | Onshore Wind | [5 empty] | Non-Fossil | G | 2030 | Wind |  | 0 | 0 | 0 | 0 | 0 | 0 | 0 | 0 | 0 | 0 | 0 | 0 | 0 | 0 | 0 | 0 | 67.3206 | 99.4746 | 99.0367 | 265.8318 | 0 | 0 | 0 | 0 | 0 | 0 | 0 | 0 | 0 | 0 | 0 | 0 | 0 | 0 | 0 | 0 | 0 | 0 | 0 | 0 | 3.1091 | 0 | 0 | 0 | 0 | 0 | 0 | 0 | 0 | 0 | 74.3
56090_G_D182 | WECC_Southern California Edison | California | 6 | Orange | 59 | 56090 | D182 | Blacksand Generating Facility | 10994 | 2000 | 9999 | Fossil Waste | [5 empty] | Fossil | G | 2030 | Fwaste |  | 0 | 0 | 0 | 0 | 0 | 0 | 0 | 0 | 0 | 0 | 0 | 0 | 0 | 0 | 0 | 0 | 0 | 0 | 0 | 0 | 0 | 0 | 0 | 0 | 0 | 0 | 0 | 0 | 0 | 0 | 0 | 0 | 0 | 0 | 0 | 0 | 0 | 0 | 0 | 0 | 0.64808 | 0 | 0 | 0 | 0 | 0 | 0 | 0 | 0 | 0 | 2.5
56090_G_D189 | WECC_Southern California Edison | California | 6 | Orange | 59 | 56090 | D189 | Blacksand Generating Facility | 10994 | 2000 | 9999 | Fossil Waste | [5 empty] | Fossil | G | 2030 | Fwaste |  | 0 | 0 | 0 | 0 | 0 | 0 | 0 | 0 | 0 | 0 | 0 | 0 | 0 | 0 | 0 | 0 | 0 | 0 | 0 | 0 | 0 | 0 | 0 | 0 | 0 | 0 | 0 | 0 | 0 | 0 | 0 | 0 | 0 | 0 | 0 | 0 | 0 | 0 | 0 | 0 | 0.77769 | 0 | 0 | 0 | 0 | 0 | 0 | 0 | 0 | 0 | 3
56090_G_D190 | WECC_Southern California Edison | California | 6 | Orange | 59 | 56090 | D190 | Blacksand Generating Facility | 10994 | 2012 | 9999 | Fossil Waste | [5 empty] | Fossil | G | 2030 | Fwaste |  | 0 | 0 | 0 | 0 | 0 | 0 | 0 | 0 | 0 | 0 | 0 | 0 | 0 | 0 | 0 | 0 | 0 | 0 | 0 | 0 | 0 | 0 | 0 | 0 | 0 | 0 | 0 | 0 | 0 | 0 | 0 | 0 | 0 | 0 | 0 | 0 | 0 | 0 | 0 | 0 | 0.077769 | 0 | 0 | 0 | 0 | 0 | 0 | 0 | 0 | 0 | 0.3
56092_G_GE15 | SPP_WAUE | South Dakota | 46 | Hyde | 69 | 56092 | GE15 | South Dakota Wind Energy Cente | 0 | 2003 | 9999 | Onshore Wind | [5 empty] | Non-Fossil | G | 2030 | Wind |  | 0 | 0 | 0 | 0 | 0 | 0 | 0 | 0 | 0 | 0 | 0 | 0 | 0 | 0 | 0 | 0 | 40.4974 | 57.385 | 55.0794 | 152.9619 | 0 | 0 | 0 | 0 | 0 | 0 | 0 | 0 | 0 | 0 | 0 | 0 | 0 | 0 | 0 | 0 | 0 | 0 | 0 | 0 | 1.7065 | 0 | 0 | 0 | 0 | 0 | 0 | 0 | 0 | 0 | 40.5
56093_G_GE15 | WECC_Wyoming | Wyoming | 56 | Uinta | 41 | 56093 | GE15 | TransAlta Wyoming Wind | 0 | 2003 | 9999 | Onshore Wind | [5 empty] | Non-Fossil | G | 2030 | Wind |  | 0 | 0 | 0 | 0 | 0 | 0 | 0 | 0 | 0 | 0 | 0 | 0 | 0 | 0 | 0 | 0 | 133.0894 | 155.9164 | 123.1344 | 412.1402 | 0 | 0 | 0 | 0 | 0 | 0 | 0 | 0 | 0 | 0 | 0 | 0 | 0 | 0 | 0 | 0 | 0 | 0 | 0 | 0 | 6.0648 | 0 | 0 | 0 | 0 | 0 | 0 | 0 | 0 | 0 | 144
56094_G_GE15 | SPP West (Oklahoma, Arkansas, Louisiana) | Oklahoma | 40 | Woodward | 153 | 56094 | GE15 | Oklahoma Wind Energy Center | 0 | 2003 | 9999 | Onshore Wind | [5 empty] | Non-Fossil | G | 2030 | Wind |  | 0 | 0 | 0 | 0 | 0 | 0 | 0 | 0 | 0 | 0 | 0 | 0 | 0 | 0 | 0 | 0 | 46.2093 | 68.28 | 67.9794 | 182.4687 | 0 | 0 | 0 | 0 | 0 | 0 | 0 | 0 | 0 | 0 | 0 | 0 | 0 | 0 | 0 | 0 | 0 | 0 | 0 | 0 | 2.1341 | 0 | 0 | 0 | 0 | 0 | 0 | 0 | 0 | 0 | 51
56094_G_GSOO | SPP West (Oklahoma, Arkansas, Louisiana) | Oklahoma | 40 | Woodward | 153 | 56094 | GSOO | Oklahoma Wind Energy Center | 0 | 2003 | 9999 | Onshore Wind | [5 empty] | Non-Fossil | G | 2030 | Wind |  | 0 | 0 | 0 | 0 | 0 | 0 | 0 | 0 | 0 | 0 | 0 | 0 | 0 | 0 | 0 | 0 | 46.2093 | 68.28 | 67.9794 | 182.4687 | 0 | 0 | 0 | 0 | 0 | 0 | 0 | 0 | 0 | 0 | 0 | 0 | 0 | 0 | 0 | 0 | 0 | 0 | 0 | 0 | 2.1341 | 0 | 0 | 0 | 0 | 0 | 0 | 0 | 0 | 0 | 51
56097_G_GE15 | WECC_New Mexico | New Mexico | 35 | Quay | 37 | 56097 | GE15 | New Mexico Wind Energy Center | 0 | 2003 | 9999 | Onshore Wind | [5 empty] | Non-Fossil | G | 2030 | Wind |  | 0 | 0 | 0 | 0 | 0 | 0 | 0 | 0 | 0 | 0 | 0 | 0 | 0 | 0 | 0 | 0 | 152.9692 | 211.1515 | 182.437 | 546.5576 | 0 | 0 | 0 | 0 | 0 | 0 | 0 | 0 | 0 | 0 | 0 | 0 | 0 | 0 | 0 | 0 | 0 | 0 | 0 | 0 | 8.5735 | 0 | 0 | 0 | 0 | 0 | 0 | 0 | 0 | 0 | 204
56098_G_1 | MISO_MT, SD, ND | North Dakota | 38 | Traill | 97 | 56098 | 1 | Hillsboro | 10745 | 2002 | 9999 | Combustion Turbine | [5 empty] | Fossil | G | 2030 | Oil |  | 0 | 0 | 0 | 0 | 0 | 0 | 0 | 0 | 0 | 0 | 0 | 0 | 0 | 0 | 0 | 0 | 0 | 0 | 0 | 0 | 0 | 0 | 0 | 0 | 0 | 0 | 0 | 0 | 0 | 0 | 0 | 0 | 0 | 0 | 0 | 0 | 0 | 0 | 0 | 0 | 0.03945 | 0 | 0 | 0 | 0 | 0 | 0 | 0 | 0 | 0 | 2
56098_G_2 | MISO_MT, SD, ND | North Dakota | 38 | Traill | 97 | 56098 | 2 | Hillsboro | 10745 | 2002 | 9999 | Combustion Turbine | [5 empty] | Fossil | G | 2030 | Oil |  | 0 | 0 | 0 | 0 | 0 | 0 | 0 | 0 | 0 | 0 | 0 | 0 | 0 | 0 | 0 | 0 | 0 | 0 | 0 | 0 | 0 | 0 | 0 | 0 | 0 | 0 | 0 | 0 | 0 | 0 | 0 | 0 | 0 | 0 | 0 | 0 | 0 | 0 | 0 | 0 | 0.03945 | 0 | 0 | 0 | 0 | 0 | 0 | 0 | 0 | 0 | 2
56099_G_GE15 | MISO_MT, SD, ND | North Dakota | 38 | LaMoure | 45 | 56099 | GE15 | FPL Energy North Dakota Wind I/II | 0 | 2003 | 9999 | Onshore Wind | [5 empty] | Non-Fossil | G | 2030 | Wind |  | 0 | 0 | 0 | 0 | 0 | 0 | 0 | 0 | 0 | 0 | 0 | 0 | 0 | 0 | 0 | 0 | 54.4504 | 77.8285 | 74.6612 | 206.9401 | 0 | 0 | 0 | 0 | 0 | 0 | 0 | 0 | 0 | 0 | 0 | 0 | 0 | 0 | 0 | 0 | 0 | 0 | 0 | 0 | 2.5917 | 0 | 0 | 0 | 0 | 0 | 0 | 0 | 0 | 0 | 61.5
561_G_UN19 | ISONE_Connecticut | Connecticut | 9 | Litchfield | 5 | 561 | UN19 | Franklin Drive | 14427 | 1968 | 9999 | Combustion Turbine | [5 empty] | Fossil | G | 2030 | Oil |  | 0 | 0 | 0 | 0 | 0 | 0 | 0 | 0 | 0 | 0 | 0 | 0 | 0 | 0 | 0 | 0 | 0 | 0 | 0 | 0 | 0 | 0 | 0 | 0 | 0 | 0 | 0 | 0 | 0 | 0 | 0 | 0 | 0 | 0 | 0 | 0 | 0 | 0 | 0 | 0 | 0.74222 | 0 | 0 | 0 | 0 | 0 | 0 | 0 | 0 | 0 | 16.1
56100_G_1 | MISO_Minnesota and Western Wisconsin | Minnesota | 27 | Winona | 169 | 56100 | 1 | St. Charles Power Plant | 10745 | 2004 | 9999 | Combustion Turbine | [5 empty] | Fossil | G | 2030 | Oil |  | 0 | 0 | 0 | 0 | 0 | 0 | 0 | 0 | 0 | 0 | 0 | 0 | 0 | 0 | 0 | 0 | 0 | 0 | 0 | 0 | 0 | 0 | 0 | 0 | 0 | 0 | 0 | 0 | 0 | 0 | 0 | 0 | 0 | 0 | 0 | 0 | 0 | 0 | 0 | 0 | 0.086372 | 0 | 0 | 0 | 0 | 0 | 0 | 0 | 0 | 0 | 2
56100_G_2 | MISO_Minnesota and Western Wisconsin | Minnesota | 27 | Winona | 169 | 56100 | 2 | St. Charles Power Plant | 10745 | 2004 | 9999 | Combustion Turbine | [5 empty] | Fossil | G | 2030 | Oil |  | 0 | 0 | 0 | 0 | 0 | 0 | 0 | 0 | 0 | 0 | 0 | 0 | 0 | 0 | 0 | 0 | 0 | 0 | 0 | 0 | 0 | 0 | 0 | 0 | 0 | 0 | 0 | 0 | 0 | 0 | 0 | 0 | 0 | 0 | 0 | 0 | 0 | 0 | 0 | 0 | 0.086372 | 0 | 0 | 0 | 0 | 0 | 0 | 0 | 0 | 0 | 2
56100_G_3 | MISO_Minnesota and Western Wisconsin | Minnesota | 27 | Winona | 169 | 56100 | 3 | St. Charles Power Plant | 10745 | 2004 | 9999 | Combustion Turbine | [5 empty] | Fossil | G | 2030 | Oil |  | 0 | 0 | 0 | 0 | 0 | 0 | 0 | 0 | 0 | 0 | 0 | 0 | 0 | 0 | 0 | 0 | 0 | 0 | 0 | 0 | 0 | 0 | 0 | 0 | 0 | 0 | 0 | 0 | 0 | 0 | 0 | 0 | 0 | 0 | 0 | 0 | 0 | 0 | 0 | 0 | 0.086372 | 0 | 0 | 0 | 0 | 0 | 0 | 0 | 0 | 0 | 2
56100_G_4 | MISO_Minnesota and Western Wisconsin | Minnesota | 27 | Winona | 169 | 56100 | 4 | St. Charles Power Plant | 10745 | 2004 | 9999 | Combustion Turbine | [5 empty] | Fossil | G | 2030 | Oil |  | 0 | 0 | 0 | 0 | 0 | 0 | 0 | 0 | 0 | 0 | 0 | 0 | 0 | 0 | 0 | 0 | 0 | 0 | 0 | 0 | 0 | 0 | 0 | 0 | 0 | 0 | 0 | 0 | 0 | 0 | 0 | 0 | 0 | 0 | 0 | 0 | 0 | 0 | 0 | 0 | 0.086372 | 0 | 0 | 0 | 0 | 0 | 0 | 0 | 0 | 0 | 2
56102_G_CT1A | WECC_Utah | Utah | 49 | Juab | 23 | 56102 | CT1A | Currant Creek | 7520 | 2005 | 9999 | Combined Cycle |  |  | SCR |  |  | Fossil | G | 2030 | NaturalGas |  | 1.7849 | 2.4196 | 3.3458 | 7.5503 | 0 | 0 | 0 | 0 | 0 | 0 | 0 | 0 | 0 | 0 | 0 | 0 | 237.3583 | 321.7524 | 444.9166 | 1004.0274 | 104.4901 | 141.6421 | 195.8616 | 441.9937 | 1.2495e-07 | 1.6937e-07 | 2.342e-07 | 5.2852e-07 | 0.0065256 | 0.0088458 | 0.012232 | 0.027603 | 0 | 0 | 0 | 0 | 0 | 0 | 0 | 0 | 4.2644 | 0.54238 | 0.73522 | 1.0167 | 2.2943 | 5.3181 | 5.7315 | 7.0431 | 18.0927 | 0 | 135 | SCR
56102_G_CT1B | WECC_Utah | Utah | 49 | Juab | 23 | 56102 | CT1B | Currant Creek | 7520 | 2005 | 9999 | Combined Cycle |  |  | SCR |  |  | Fossil | G | 2030 | NaturalGas |  | 1.7849 | 2.4196 | 3.3458 | 7.5503 | 0 | 0 | 0 | 0 | 0 | 0 | 0 | 0 | 0 | 0 | 0 | 0 | 237.3583 | 321.7524 | 444.9166 | 1004.0274 | 104.4901 | 141.6421 | 195.8616 | 441.9937 | 1.2495e-07 | 1.6937e-07 | 2.342e-07 | 5.2852e-07 | 0.0065256 | 0.0088458 | 0.012232 | 0.027603 | 0 | 0 | 0 | 0 | 0 | 0 | 0 | 0 | 4.2644 | 0.54238 | 0.73522 | 1.0167 | 2.2943 | 5.3181 | 5.7315 | 7.0431 | 18.0927 | 0 | 135 | SCR
56102_G_ST1 | WECC_Utah | Utah | 49 | Juab | 23 | 56102 | ST1 | Currant Creek | 7520 | 2006 | 9999 | Combined Cycle |  |  | SCR |  |  | Fossil | G | 2030 | NaturalGas |  | 3.3583 | 4.5524 | 6.295 | 14.2057 | 0 | 0 | 0 | 0 | 0 | 0 | 0 | 0 | 0 | 0 | 0 | 0 | 446.5853 | 605.3712 | 837.1024 | 1889.059 | 196.5961 | 266.497 | 368.5099 | 831.603 | 2.3508e-07 | 3.1867e-07 | 4.4065e-07 | 9.944e-07 | 0.012278 | 0.016643 | 0.023014 | 0.051935 | 0 | 0 | 0 | 0 | 0 | 0 | 0 | 0 | 8.0234 | 1.0205 | 1.3833 | 1.9128 | 4.3166 | 10.0059 | 10.7837 | 13.2515 | 34.0411 | 0 | 254 | SCR
56104_G_CTG1 | MISO_Minnesota and Western Wisconsin | Minnesota | 27 | Blue Earth | 13 | 56104 | CTG1 | Mankato Energy Center | 7440 | 2019 | 9999 | Combined Cycle |  |  | SCR | DLNB + NH3 |  | Fossil | G | 2030 | NaturalGas |  | 0.59537 | 0.09675 | 3.2045 | 3.8966 | 0 | 0 | 0 | 0 | 0 | 0 | 0 | 0 | 0 | 0 | 0 | 0 | 80.023 | 13.004 | 430.7108 | 523.7378 | 34.853 | 5.6637 | 187.5907 | 228.1075 | 4.1676e-08 | 6.7725e-09 | 2.2431e-07 | 2.7276e-07 | 0.0024287 | 0.00039467 | 0.013072 | 0.015895 | 0 | 0 | 0 | 0 | 0 | 0 | 0 | 0 | 5.4963 | 0.26692 | 0.053578 | 0.9842 | 1.3047 | 1.9205 | 0.2773 | 7.8289 | 10.0267 | 0 | 174 | SCR
56104_G_CTG2 | MISO_Minnesota and Western Wisconsin | Minnesota | 27 | Blue Earth | 13 | 56104 | CTG2 | Mankato Energy Center | 7440 | 2006 | 9999 | Combined Cycle |  |  | SCR | DLNB + H2O + NH3 |  | Fossil | G | 2030 | NaturalGas |  | 0.59537 | 0.09675 | 3.2045 | 3.8966 | 0 | 0 | 0 | 0 | 0 | 0 | 0 | 0 | 0 | 0 | 0 | 0 | 80.023 | 13.004 | 430.7108 | 523.7378 | 34.853 | 5.6637 | 187.5907 | 228.1075 | 4.1676e-08 | 6.7725e-09 | 2.2431e-07 | 2.7276e-07 | 0.0024287 | 0.00039467 | 0.013072 | 0.015895 | 0 | 0 | 0 | 0 | 0 | 0 | 0 | 0 | 5.4963 | 0.26692 | 0.053578 | 0.9842 | 1.3047 | 1.9205 | 0.2773 | 7.8289 | 10.0267 | 0 | 174 | SCR
56104_G_STG1 | MISO_Minnesota and Western Wisconsin | Minnesota | 27 | Blue Earth | 13 | 56104 | STG1 | Mankato Energy Center | 7440 | 2006 | 9999 | Combined Cycle |  |  | SCR | NH3 |  | Fossil | G | 2030 | NaturalGas |  | 0.53378 | 0.086741 | 2.873 | 3.4935 | 0 | 0 | 0 | 0 | 0 | 0 | 0 | 0 | 0 | 0 | 0 | 0 | 71.7447 | 11.6588 | 386.1545 | 469.558 | 31.2475 | 5.0778 | 168.1848 | 204.5102 | 3.7365e-08 | 6.0719e-09 | 2.0111e-07 | 2.4455e-07 | 0.0021775 | 0.00035385 | 0.01172 | 0.014251 | 0 | 0 | 0 | 0 | 0 | 0 | 0 | 0 | 4.9277 | 0.23931 | 0.048036 | 0.88239 | 1.1697 | 1.7218 | 0.24861 | 7.019 | 8.9894 | 0 | 156 | SCR
56106_G_KIM01 | WECC_Wyoming | Nebraska | 31 | Kimball | 105 | 56106 | KIM01 | Kimball Wind | 0 | 2018 | 9999 | Onshore Wind | [5 empty] | Non-Fossil | G | 2030 | Wind |  | 0 | 0 | 0 | 0 | 0 | 0 | 0 | 0 | 0 | 0 | 0 | 0 | 0 | 0 | 0 | 0 | 27.7237 | 32.4846 | 25.6541 | 85.8625 | 0 | 0 | 0 | 0 | 0 | 0 | 0 | 0 | 0 | 0 | 0 | 0 | 0 | 0 | 0 | 0 | 0 | 0 | 0 | 0 | 1.0578 | 0 | 0 | 0 | 0 | 0 | 0 | 0 | 0 | 0 | 30
56108_G_U-1 | MISO_Louisiana | Louisiana | 22 | Lafayette | 55 | 56108 | U-1 | T J Labbe Electric Generating | 17832 | 2005 | 9999 | Combustion Turbine |  |  |  | H2O |  | Fossil | G | 2030 | NaturalGas |  | 0.01991 | 0.0049775 | 0.0007554 | 0.025643 | 0 | 0 | 0 | 0 | 0 | 0 | 0 | 0 | 0 | 0 | 0 | 0 | 1.1165 | 0.27913 | 0.042362 | 1.438 | 1.1655 | 0.29138 | 0.044221 | 1.5011 | 1.3937e-09 | 3.4842e-10 | 5.2878e-11 | 1.795e-09 | 0.00091765 | 0.00022941 | 3.4817e-05 | 0.0011819 | 0 | 0 | 0 | 0 | 0 | 0 | 0 | 0 | 0.92709 | 0.00527 | 0.0013175 | 0.00019995 | 0.0067875 | 0.05357 | 0.011843 | 0.0016994 | 0.067113 | 0 | 47
56108_G_U-2 | MISO_Louisiana | Louisiana | 22 | Lafayette | 55 | 56108 | U-2 | T J Labbe Electric Generating | 17833 | 2005 | 9999 | Combustion Turbine |  |  |  | H2O |  | Fossil | G | 2030 | NaturalGas |  | 0.019911 | 0.0049778 | 0.00075545 | 0.025644 | 0 | 0 | 0 | 0 | 0 | 0 | 0 | 0 | 0 | 0 | 0 | 0 | 1.1165 | 0.27913 | 0.042362 | 1.438 | 1.1656 | 0.2914 | 0.044224 | 1.5012 | 1.3938e-09 | 3.4844e-10 | 5.2881e-11 | 1.7951e-09 | 0.00093711 | 0.00023428 | 3.5555e-05 | 0.0012069 | 0 | 0 | 0 | 0 | 0 | 0 | 0 | 0 | 0.92709 | 0.00527 | 0.0013175 | 0.00019995 | 0.0067875 | 0.053573 | 0.011844 | 0.0016995 | 0.067117 | 0 | 47
56111_G_GEN1 | ERCOT_West | Texas | 48 | Scurry | 415 | 56111 | GEN1 | Brazos Wind Farm | 0 | 2003 | 9999 | Onshore Wind | [5 empty] | Non-Fossil | G | 2030 | Wind |  | 0 | 0 | 0 | 0 | 0 | 0 | 0 | 0 | 0 | 0 | 0 | 0 | 0 | 0 | 0 | 0 | 114.1484 | 167.5004 | 170.2698 | 451.9186 | 0 | 0 | 0 | 0 | 0 | 0 | 0 | 0 | 0 | 0 | 0 | 0 | 0 | 0 | 0 | 0 | 0 | 0 | 0 | 0 | 6.6931 | 0 | 0 | 0 | 0 | 0 | 0 | 0 | 0 | 0 | 160
56112_G_V47 | WECC_Southern California Edison | California | 6 | Riverside | 65 | 56112 | V47 | Mountain View III | 0 | 2003 | 9999 | Onshore Wind | [5 empty] | Non-Fossil | G | 2030 | Wind |  | 0 | 0 | 0 | 0 | 0 | 0 | 0 | 0 | 0 | 0 | 0 | 0 | 0 | 0 | 0 | 0 | 7.5285 | 15.5157 | 27.8354 | 50.8796 | 0 | 0 | 0 | 0 | 0 | 0 | 0 | 0 | 0 | 0 | 0 | 0 | 0 | 0 | 0 | 0 | 0 | 0 | 0 | 0 | 0.95357 | 0 | 0 | 0 | 0 | 0 | 0 | 0 | 0 | 0 | 22.4
56113_G_1 | ERCOT_Rest | Texas | 48 | Bexar | 29 | 56113 | 1 | Tessman Road | 13500 | 2003 | 9999 | Landfill Gas | [5 empty] | Non-Fossil | G | 2030 | LF Gas |  | 2.3866e-08 | 2.9327e-08 | 3.1047e-08 | 8.424e-08 | 0 | 0 | 0 | 0 | 0 | 0 | 0 | 0 | 0 | 0 | 0 | 0 | 1.7951e-06 | 2.2059e-06 | 2.3352e-06 | 6.3363e-06 | 1.3754e-06 | 1.6901e-06 | 1.7892e-06 | 4.8547e-06 | 0 | 0 | 0 | 0 | 2.5e-09 | 3.072e-09 | 3.2521e-09 | 8.8242e-09 | 0 | 0 | 0 | 0 | 0 | 0 | 0 | 0 | 2.7053e-07 | 1.2453e-08 | 1.5302e-08 | 1.6199e-08 | 4.3955e-08 | 0 | 0 | 0 | 0 | 0 | 1e-06
56113_G_2 | ERCOT_Rest | Texas | 48 | Bexar | 29 | 56113 | 2 | Tessman Road | 13500 | 2003 | 9999 | Landfill Gas | [5 empty] | Non-Fossil | G | 2030 | LF Gas |  | 2.3866e-08 | 2.9327e-08 | 3.1047e-08 | 8.424e-08 | 0 | 0 | 0 | 0 | 0 | 0 | 0 | 0 | 0 | 0 | 0 | 0 | 1.7951e-06 | 2.2059e-06 | 2.3352e-06 | 6.3363e-06 | 1.3754e-06 | 1.6901e-06 | 1.7892e-06 | 4.8547e-06 | 0 | 0 | 0 | 0 | 2.5e-09 | 3.072e-09 | 3.2521e-09 | 8.8242e-09 | 0 | 0 | 0 | 0 | 0 | 0 | 0 | 0 | 2.7053e-07 | 1.2453e-08 | 1.5302e-08 | 1.6199e-08 | 4.3955e-08 | 0 | 0 | 0 | 0 | 0 | 1e-06
56113_G_3 | ERCOT_Rest | Texas | 48 | Bexar | 29 | 56113 | 3 | Tessman Road | 13500 | 2003 | 9999 | Landfill Gas | [5 empty] | Non-Fossil | G | 2030 | LF Gas |  | 2.3866e-08 | 2.9327e-08 | 3.1047e-08 | 8.424e-08 | 0 | 0 | 0 | 0 | 0 | 0 | 0 | 0 | 0 | 0 | 0 | 0 | 1.7951e-06 | 2.2059e-06 | 2.3352e-06 | 6.3363e-06 | 1.3754e-06 | 1.6901e-06 | 1.7892e-06 | 4.8547e-06 | 0 | 0 | 0 | 0 | 2.5e-09 | 3.072e-09 | 3.2521e-09 | 8.8242e-09 | 0 | 0 | 0 | 0 | 0 | 0 | 0 | 0 | 2.7053e-07 | 1.2453e-08 | 1.5302e-08 | 1.6199e-08 | 4.3955e-08 | 0 | 0 | 0 | 0 | 0 | 1e-06
56113_G_4 | ERCOT_Rest | Texas | 48 | Bexar | 29 | 56113 | 4 | Tessman Road | 13500 | 2003 | 9999 | Landfill Gas | [5 empty] | Non-Fossil | G | 2030 | LF Gas |  | 2.3866e-08 | 2.9327e-08 | 3.1047e-08 | 8.424e-08 | 0 | 0 | 0 | 0 | 0 | 0 | 0 | 0 | 0 | 0 | 0 | 0 | 1.7951e-06 | 2.2059e-06 | 2.3352e-06 | 6.3363e-06 | 1.3754e-06 | 1.6901e-06 | 1.7892e-06 | 4.8547e-06 | 0 | 0 | 0 | 0 | 2.5e-09 | 3.072e-09 | 3.2521e-09 | 8.8242e-09 | 0 | 0 | 0 | 0 | 0 | 0 | 0 | 0 | 2.7053e-07 | 1.2453e-08 | 1.5302e-08 | 1.6199e-08 | 4.3955e-08 | 0 | 0 | 0 | 0 | 0 | 1e-06
56113_G_5 | ERCOT_Rest | Texas | 48 | Bexar | 29 | 56113 | 5 | Tessman Road | 13500 | 2003 | 9999 | Landfill Gas | [5 empty] | Non-Fossil | G | 2030 | LF Gas |  | 2.3866e-08 | 2.9327e-08 | 3.1047e-08 | 8.424e-08 | 0 | 0 | 0 | 0 | 0 | 0 | 0 | 0 | 0 | 0 | 0 | 0 | 1.7951e-06 | 2.2059e-06 | 2.3352e-06 | 6.3363e-06 | 1.3754e-06 | 1.6901e-06 | 1.7892e-06 | 4.8547e-06 | 0 | 0 | 0 | 0 | 2.5e-09 | 3.072e-09 | 3.2521e-09 | 8.8242e-09 | 0 | 0 | 0 | 0 | 0 | 0 | 0 | 0 | 2.7053e-07 | 1.2453e-08 | 1.5302e-08 | 1.6199e-08 | 4.3955e-08 | 0 | 0 | 0 | 0 | 0 | 1e-06
56113_G_6 | ERCOT_Rest | Texas | 48 | Bexar | 29 | 56113 | 6 | Tessman Road | 13500 | 2003 | 9999 | Landfill Gas | [5 empty] | Non-Fossil | G | 2030 | LF Gas |  | 2.3866e-08 | 2.9327e-08 | 3.1047e-08 | 8.424e-08 | 0 | 0 | 0 | 0 | 0 | 0 | 0 | 0 | 0 | 0 | 0 | 0 | 1.7951e-06 | 2.2059e-06 | 2.3352e-06 | 6.3363e-06 | 1.3754e-06 | 1.6901e-06 | 1.7892e-06 | 4.8547e-06 | 0 | 0 | 0 | 0 | 2.5e-09 | 3.072e-09 | 3.2521e-09 | 8.8242e-09 | 0 | 0 | 0 | 0 | 0 | 0 | 0 | 0 | 2.7053e-07 | 1.2453e-08 | 1.5302e-08 | 1.6199e-08 | 4.3955e-08 | 0 | 0 | 0 | 0 | 0 | 1e-06
56113_G_7 | ERCOT_Rest | Texas | 48 | Bexar | 29 | 56113 | 7 | Tessman Road | 13500 | 2015 | 9999 | Landfill Gas | [5 empty] | Non-Fossil | G | 2030 | LF Gas |  | 2.3866e-08 | 2.9327e-08 | 3.1047e-08 | 8.424e-08 | 0 | 0 | 0 | 0 | 0 | 0 | 0 | 0 | 0 | 0 | 0 | 0 | 1.7951e-06 | 2.2059e-06 | 2.3352e-06 | 6.3363e-06 | 1.3754e-06 | 1.6901e-06 | 1.7892e-06 | 4.8547e-06 | 0 | 0 | 0 | 0 | 2.5e-09 | 3.072e-09 | 3.2521e-09 | 8.8242e-09 | 0 | 0 | 0 | 0 | 0 | 0 | 0 | 0 | 2.7053e-07 | 1.2453e-08 | 1.5302e-08 | 1.6199e-08 | 4.3955e-08 | 0 | 0 | 0 | 0 | 0 | 1e-06
56114_G_1 | MISO_Illinois | Illinois | 17 | Madison | 119 | 56114 | 1 | IMEA Highland | 12283 | 1996 | 9999 | Combustion Turbine | [5 empty] | Fossil | G | 2030 |  |  | 0 | 0 | 0 | 0 | 0 | 0 | 0 | 0 | 0 | 0 | 0 | 0 | 0 | 0 | 0 | 0 | 0 | 0 | 0 | 0 | 0 | 0 | 0 | 0 | 0 | 0 | 0 | 0 | 0 | 0 | 0 | 0 | 0 | 0 | 0 | 0 | 0 | 0 | 0 | 0 | 0.069443 | 0 | 0 | 0 | 0 | 0 | 0 | 0 | 0 | 0 | 1.8
56114_G_2 | MISO_Illinois | Illinois | 17 | Madison | 119 | 56114 | 2 | IMEA Highland | 12283 | 1996 | 9999 | Combustion Turbine | [5 empty] | Fossil | G | 2030 |  |  | 0 | 0 | 0 | 0 | 0 | 0 | 0 | 0 | 0 | 0 | 0 | 0 | 0 | 0 | 0 | 0 | 0 | 0 | 0 | 0 | 0 | 0 | 0 | 0 | 0 | 0 | 0 | 0 | 0 | 0 | 0 | 0 | 0 | 0 | 0 | 0 | 0 | 0 | 0 | 0 | 0.069443 | 0 | 0 | 0 | 0 | 0 | 0 | 0 | 0 | 0 | 1.8
56116_G_10 | MISO_Illinois | Illinois | 17 | Clay | 25 | 56116 | 10 | IMEA Flora | 11456 | 2000 | 9999 | Combustion Turbine | [5 empty] | Fossil | G | 2030 | Oil |  | 0 | 0 | 0 | 0 | 0 | 0 | 0 | 0 | 0 | 0 | 0 | 0 | 0 | 0 | 0 | 0 | 0 | 0 | 0 | 0 | 0 | 0 | 0 | 0 | 0 | 0 | 0 | 0 | 0 | 0 | 0 | 0 | 0 | 0 | 0 | 0 | 0 | 0 | 0 | 0 | 0.077604 | 0 | 0 | 0 | 0 | 0 | 0 | 0 | 0 | 0 | 1.8
56116_G_6 | MISO_Illinois | Illinois | 17 | Clay | 25 | 56116 | 6 | IMEA Flora | 11365 | 2000 | 9999 | Combustion Turbine | [5 empty] | Fossil | G | 2030 | Oil |  | 0 | 0 | 0 | 0 | 0 | 0 | 0 | 0 | 0 | 0 | 0 | 0 | 0 | 0 | 0 | 0 | 0 | 0 | 0 | 0 | 0 | 0 | 0 | 0 | 0 | 0 | 0 | 0 | 0 | 0 | 0 | 0 | 0 | 0 | 0 | 0 | 0 | 0 | 0 | 0 | 0.077604 | 0 | 0 | 0 | 0 | 0 | 0 | 0 | 0 | 0 | 1.8
56116_G_7 | MISO_Illinois | Illinois | 17 | Clay | 25 | 56116 | 7 | IMEA Flora | 11365 | 2000 | 9999 | Combustion Turbine | [5 empty] | Fossil | G | 2030 | Oil |  | 0 | 0 | 0 | 0 | 0 | 0 | 0 | 0 | 0 | 0 | 0 | 0 | 0 | 0 | 0 | 0 | 0 | 0 | 0 | 0 | 0 | 0 | 0 | 0 | 0 | 0 | 0 | 0 | 0 | 0 | 0 | 0 | 0 | 0 | 0 | 0 | 0 | 0 | 0 | 0 | 0.077604 | 0 | 0 | 0 | 0 | 0 | 0 | 0 | 0 | 0 | 1.8
56116_G_8 | MISO_Illinois | Illinois | 17 | Clay | 25 | 56116 | 8 | IMEA Flora | 11365 | 2000 | 9999 | Combustion Turbine | [5 empty] | Fossil | G | 2030 | Oil |  | 0 | 0 | 0 | 0 | 0 | 0 | 0 | 0 | 0 | 0 | 0 | 0 | 0 | 0 | 0 | 0 | 0 | 0 | 0 | 0 | 0 | 0 | 0 | 0 | 0 | 0 | 0 | 0 | 0 | 0 | 0 | 0 | 0 | 0 | 0 | 0 | 0 | 0 | 0 | 0 | 0.077604 | 0 | 0 | 0 | 0 | 0 | 0 | 0 | 0 | 0 | 1.8
56116_G_9 | MISO_Illinois | Illinois | 17 | Clay | 25 | 56116 | 9 | IMEA Flora | 11365 | 2000 | 9999 | Combustion Turbine | [5 empty] | Fossil | G | 2030 | Oil |  | 0 | 0 | 0 | 0 | 0 | 0 | 0 | 0 | 0 | 0 | 0 | 0 | 0 | 0 | 0 | 0 | 0 | 0 | 0 | 0 | 0 | 0 | 0 | 0 | 0 | 0 | 0 | 0 | 0 | 0 | 0 | 0 | 0 | 0 | 0 | 0 | 0 | 0 | 0 | 0 | 0.077604 | 0 | 0 | 0 | 0 | 0 | 0 | 0 | 0 | 0 | 1.8
56117_G_1 | MISO_Illinois | Illinois | 17 | Clay | 25 | 56117 | 1 | Flora Site A | 10745 | 2001 | 9999 | Combustion Turbine | [5 empty] | Fossil | G | 2030 | Oil |  | 0 | 0 | 0 | 0 | 0 | 0 | 0 | 0 | 0 | 0 | 0 | 0 | 0 | 0 | 0 | 0 | 0 | 0 | 0 | 0 | 0 | 0 | 0 | 0 | 0 | 0 | 0 | 0 | 0 | 0 | 0 | 0 | 0 | 0 | 0 | 0 | 0 | 0 | 0 | 0 | 0.077604 | 0 | 0 | 0 | 0 | 0 | 0 | 0 | 0 | 0 | 1.8
56117_G_2 | MISO_Illinois | Illinois | 17 | Clay | 25 | 56117 | 2 | Flora Site A | 10814 | 2001 | 9999 | Combustion Turbine | [5 empty] | Fossil | G | 2030 | Oil |  | 0 | 0 | 0 | 0 | 0 | 0 | 0 | 0 | 0 | 0 | 0 | 0 | 0 | 0 | 0 | 0 | 0 | 0 | 0 | 0 | 0 | 0 | 0 | 0 | 0 | 0 | 0 | 0 | 0 | 0 | 0 | 0 | 0 | 0 | 0 | 0 | 0 | 0 | 0 | 0 | 0.077604 | 0 | 0 | 0 | 0 | 0 | 0 | 0 | 0 | 0 | 1.8
56117_G_3 | MISO_Illinois | Illinois | 17 | Clay | 25 | 56117 | 3 | Flora Site A | 10814 | 2001 | 9999 | Combustion Turbine | [5 empty] | Fossil | G | 2030 | Oil |  | 0 | 0 | 0 | 0 | 0 | 0 | 0 | 0 | 0 | 0 | 0 | 0 | 0 | 0 | 0 | 0 | 0 | 0 | 0 | 0 | 0 | 0 | 0 | 0 | 0 | 0 | 0 | 0 | 0 | 0 | 0 | 0 | 0 | 0 | 0 | 0 | 0 | 0 | 0 | 0 | 0.077604 | 0 | 0 | 0 | 0 | 0 | 0 | 0 | 0 | 0 | 1.8
56118_G_4 | MISO_Illinois | Illinois | 17 | Clay | 25 | 56118 | 4 | Flora Site B | 10745 | 2001 | 9999 | Combustion Turbine | [5 empty] | Fossil | G | 2030 | Oil |  | 0 | 0 | 0 | 0 | 0 | 0 | 0 | 0 | 0 | 0 | 0 | 0 | 0 | 0 | 0 | 0 | 0 | 0 | 0 | 0 | 0 | 0 | 0 | 0 | 0 | 0 | 0 | 0 | 0 | 0 | 0 | 0 | 0 | 0 | 0 | 0 | 0 | 0 | 0 | 0 | 0.077604 | 0 | 0 | 0 | 0 | 0 | 0 | 0 | 0 | 0 | 1.8
56118_G_5 | MISO_Illinois | Illinois | 17 | Clay | 25 | 56118 | 5 | Flora Site B | 10745 | 2001 | 9999 | Combustion Turbine | [5 empty] | Fossil | G | 2030 | Oil |  | 0 | 0 | 0 | 0 | 0 | 0 | 0 | 0 | 0 | 0 | 0 | 0 | 0 | 0 | 0 | 0 | 0 | 0 | 0 | 0 | 0 | 0 | 0 | 0 | 0 | 0 | 0 | 0 | 0 | 0 | 0 | 0 | 0 | 0 | 0 | 0 | 0 | 0 | 0 | 0 | 0.077604 | 0 | 0 | 0 | 0 | 0 | 0 | 0 | 0 | 0 | 1.8
56119_G_100 | PJM_EMAAC | New Jersey | 34 | MIDDLESEX | 23 | 56119 | 100 | Middlesex Generating Facility | 6203 | 2001 | 9999 | Landfill Gas | [5 empty] | Non-Fossil | G | 2030 | LF Gas |  | 0.033639 | 0.04478 | 0.058468 | 0.13689 | 0 | 0 | 0 | 0 | 0 | 0 | 0 | 0 | 0 | 0 | 0 | 0 | 5.423 | 7.2191 | 9.4258 | 22.0678 | 4.2191 | 5.6164 | 7.3332 | 17.1686 | 0 | 0 | 0 | 0 | 0.008096 | 0.010777 | 0.014072 | 0.032945 | 0 | 0 | 0 | 0 | 0 | 0 | 0 | 0 | 0.51561 | 0.037619 | 0.050079 | 0.065386 | 0.15308 | 0 | 0 | 0 | 0 | 0 | 4.1
56119_G_200 | PJM_EMAAC | New Jersey | 34 | MIDDLESEX | 23 | 56119 | 200 | Middlesex Generating Facility | 6203 | 2001 | 9999 | Landfill Gas | [5 empty] | Non-Fossil | G | 2030 | LF Gas |  | 0.033639 | 0.04478 | 0.058468 | 0.13689 | 0 | 0 | 0 | 0 | 0 | 0 | 0 | 0 | 0 | 0 | 0 | 0 | 5.423 | 7.2191 | 9.4258 | 22.0678 | 4.2191 | 5.6164 | 7.3332 | 17.1686 | 0 | 0 | 0 | 0 | 0.008096 | 0.010777 | 0.014072 | 0.032945 | 0 | 0 | 0 | 0 | 0 | 0 | 0 | 0 | 0.51561 | 0.037619 | 0.050079 | 0.065386 | 0.15308 | 0 | 0 | 0 | 0 | 0 | 4.1
56119_G_300 | PJM_EMAAC | New Jersey | 34 | MIDDLESEX | 23 | 56119 | 300 | Middlesex Generating Facility | 6203 | 1961 | 9999 | Landfill Gas | [5 empty] | Non-Fossil | G | 2030 | LF Gas |  | 0.086969 | 0.11577 | 0.15116 | 0.3539 | 0 | 0 | 0 | 0 | 0 | 0 | 0 | 0 | 0 | 0 | 0 | 0 | 14.0205 | 18.6639 | 24.369 | 57.0534 | 10.9078 | 14.5204 | 18.9589 | 44.3871 | 0 | 0 | 0 | 0 | 0.010961 | 0.014591 | 0.019051 | 0.044604 | 0 | 0 | 0 | 0 | 0 | 0 | 0 | 0 | 1.333 | 0.09726 | 0.12947 | 0.16905 | 0.39578 | 0 | 0 | 0 | 0 | 0 | 10.6
56120_G_L1 | SERC_VACAR | South Carolina | 45 | Lee | 61 | 56120 | L1 | Lee County Landfill | 14791 | 2005 | 9999 | Landfill Gas | [5 empty] | Non-Fossil | G | 2030 | LF Gas |  | 0.029576 | 0.038296 | 0.045571 | 0.11344 | 0 | 0 | 0 | 0 | 0 | 0 | 0 | 0 | 0 | 0 | 0 | 0 | 1.9996 | 2.5891 | 3.081 | 7.6697 | 1.7045 | 2.2069 | 2.6262 | 6.5376 | 0 | 0 | 0 | 0 | 0.0012566 | 0.001627 | 0.0019361 | 0.0048196 | 0 | 0 | 0 | 0 | 0 | 0 | 0 | 0 | 0.48676 | 0.013871 | 0.017961 | 0.021373 | 0.053205 | 0 | 0 | 0 | 0 | 0 | 1.8
56120_G_L2 | SERC_VACAR | South Carolina | 45 | Lee | 61 | 56120 | L2 | Lee County Landfill | 14791 | 2005 | 9999 | Landfill Gas | [5 empty] | Non-Fossil | G | 2030 | LF Gas |  | 0.029576 | 0.038296 | 0.045571 | 0.11344 | 0 | 0 | 0 | 0 | 0 | 0 | 0 | 0 | 0 | 0 | 0 | 0 | 1.9996 | 2.5891 | 3.081 | 7.6697 | 1.7045 | 2.2069 | 2.6262 | 6.5376 | 0 | 0 | 0 | 0 | 0.0032707 | 0.0042349 | 0.0050395 | 0.012545 | 0 | 0 | 0 | 0 | 0 | 0 | 0 | 0 | 0.48676 | 0.013871 | 0.017961 | 0.021373 | 0.053205 | 0 | 0 | 0 | 0 | 0 | 1.8
56120_G_L3 | SERC_VACAR | South Carolina | 45 | Lee | 61 | 56120 | L3 | Lee County Landfill | 14791 | 2005 | 9999 | Landfill Gas | [5 empty] | Non-Fossil | G | 2030 | LF Gas |  | 0.029576 | 0.038296 | 0.045571 | 0.11344 | 0 | 0 | 0 | 0 | 0 | 0 | 0 | 0 | 0 | 0 | 0 | 0 | 1.9996 | 2.5891 | 3.081 | 7.6697 | 1.7045 | 2.2069 | 2.6262 | 6.5376 | 0 | 0 | 0 | 0 | 0.0032707 | 0.0042349 | 0.0050395 | 0.012545 | 0 | 0 | 0 | 0 | 0 | 0 | 0 | 0 | 0.48676 | 0.013871 | 0.017961 | 0.021373 | 0.053205 | 0 | 0 | 0 | 0 | 0 | 1.8
56120_G_L4 | SERC_VACAR | South Carolina | 45 | Lee | 61 | 56120 | L4 | Lee County Landfill | 16601 | 2006 | 9999 | Landfill Gas | [5 empty] | Non-Fossil | G | 2030 | LF Gas |  | 0.095899 | 0.12417 | 0.14776 | 0.36783 | 0 | 0 | 0 | 0 | 0 | 0 | 0 | 0 | 0 | 0 | 0 | 0 | 5.7767 | 7.4797 | 8.9006 | 22.157 | 5.5265 | 7.1558 | 8.5152 | 21.1976 | 0 | 0 | 0 | 0 | 0.010605 | 0.013731 | 0.01634 | 0.040676 | 0 | 0 | 0 | 0 | 0 | 0 | 0 | 0 | 1.4062 | 0.040073 | 0.051887 | 0.061744 | 0.1537 | 0 | 0 | 0 | 0 | 0 | 5.2
56121_G_A2 | SERC_VACAR | South Carolina | 45 | Anderson | 7 | 56121 | A2 | Anderson Regional Landfill | 13500 | 2008 | 9999 | Landfill Gas | [5 empty] | Non-Fossil | G | 2030 | LF Gas |  | 0.022496 | 0.029128 | 0.034661 | 0.086285 | 0 | 0 | 0 | 0 | 0 | 0 | 0 | 0 | 0 | 0 | 0 | 0 | 1.6663 | 2.1576 | 2.5675 | 6.3914 | 1.2964 | 1.6786 | 1.9975 | 4.9725 | 0 | 0 | 0 | 0 | 0.0024877 | 0.0032211 | 0.003833 | 0.0095418 | 0 | 0 | 0 | 0 | 0 | 0 | 0 | 0 | 0.40563 | 0.011559 | 0.014967 | 0.017811 | 0.044337 | 0 | 0 | 0 | 0 | 0 | 1.5
56121_G_A3 | SERC_VACAR | South Carolina | 45 | Anderson | 7 | 56121 | A3 | Anderson Regional Landfill | 13500 | 2008 | 9999 | Landfill Gas | [5 empty] | Non-Fossil | G | 2030 | LF Gas |  | 0.022496 | 0.029128 | 0.034661 | 0.086285 | 0 | 0 | 0 | 0 | 0 | 0 | 0 | 0 | 0 | 0 | 0 | 0 | 1.6663 | 2.1576 | 2.5675 | 6.3914 | 1.2964 | 1.6786 | 1.9975 | 4.9725 | 0 | 0 | 0 | 0 | 0.0024877 | 0.0032211 | 0.003833 | 0.0095418 | 0 | 0 | 0 | 0 | 0 | 0 | 0 | 0 | 0.40563 | 0.011559 | 0.014967 | 0.017811 | 0.044337 | 0 | 0 | 0 | 0 | 0 | 1.5
56122_G_R1 | SERC_VACAR | South Carolina | 45 | Richland | 79 | 56122 | R1 | Richland County Landfill | 15338 | 2006 | 9999 | Landfill Gas | [5 empty] | Non-Fossil | G | 2030 | LF Gas |  | 0.088603 | 0.11472 | 0.13652 | 0.33984 | 0 | 0 | 0 | 0 | 0 | 0 | 0 | 0 | 0 | 0 | 0 | 0 | 5.7767 | 7.4797 | 8.9006 | 22.157 | 5.1061 | 6.6114 | 7.8674 | 19.5849 | 0 | 0 | 0 | 0 | 0.011621 | 0.015047 | 0.017906 | 0.044574 | 0 | 0 | 0 | 0 | 0 | 0 | 0 | 0 | 1.4062 | 0.040073 | 0.051887 | 0.061744 | 0.1537 | 0 | 0 | 0 | 0 | 0 | 5.2
56122_G_R2 | SERC_VACAR | South Carolina | 45 | Richland | 79 | 56122 | R2 | Richland County Landfill | 16873 | 2010 | 9999 | Landfill Gas | [5 empty] | Non-Fossil | G | 2030 | LF Gas |  | 0.028116 | 0.036405 | 0.043321 | 0.10784 | 0 | 0 | 0 | 0 | 0 | 0 | 0 | 0 | 0 | 0 | 0 | 0 | 1.6663 | 2.1576 | 2.5675 | 6.3914 | 1.6203 | 2.098 | 2.4966 | 6.2149 | 0 | 0 | 0 | 0 | 0.0031092 | 0.0040259 | 0.0047907 | 0.011926 | 0 | 0 | 0 | 0 | 0 | 0 | 0 | 0 | 0.40563 | 0.011559 | 0.014967 | 0.017811 | 0.044337 | 0 | 0 | 0 | 0 | 0 | 1.5
56122_G_R3 | SERC_VACAR | South Carolina | 45 | Richland | 79 | 56122 | R3 | Richland County Landfill | 16874 | 2010 | 9999 | Landfill Gas | [5 empty] | Non-Fossil | G | 2030 | LF Gas |  | 0.028118 | 0.036407 | 0.043324 | 0.10785 | 0 | 0 | 0 | 0 | 0 | 0 | 0 | 0 | 0 | 0 | 0 | 0 | 1.6663 | 2.1576 | 2.5675 | 6.3914 | 1.6204 | 2.0981 | 2.4967 | 6.2152 | 0 | 0 | 0 | 0 | 0.0031094 | 0.0040261 | 0.004791 | 0.011927 | 0 | 0 | 0 | 0 | 0 | 0 | 0 | 0 | 0.40563 | 0.011559 | 0.014967 | 0.017811 | 0.044337 | 0 | 0 | 0 | 0 | 0 | 1.5
56123_G_1 | MISO_Minnesota and Western Wisconsin | Minnesota | 27 | Rock | 133 | 56123 | 1 | Minwind 3-9 | 0 | 2004 | 9999 | Onshore Wind | [5 empty] | Non-Fossil | G | 2030 | Wind |  | 0 | 0 | 0 | 0 | 0 | 0 | 0 | 0 | 0 | 0 | 0 | 0 | 0 | 0 | 0 | 0 | 8.5954e-07 | 1.1694e-06 | 9.736e-07 | 3.0026e-06 | 0 | 0 | 0 | 0 | 0 | 0 | 0 | 0 | 0 | 0 | 0 | 0 | 0 | 0 | 0 | 0 | 0 | 0 | 0 | 0 | 4.224e-08 | 0 | 0 | 0 | 0 | 0 | 0 | 0 | 0 | 0 | 1e-06
56125_G_4152 | WECC_Southern California Edison | California | 6 | Ventura | 111 | 56125 | 4152 | Springville Hydroelectric | 0 | 1994 | 9999 | Hydro | [5 empty] | Non-Fossil | G | 2030 | Hydro |  | 0 | 0 | 0 | 0 | 0 | 0 | 0 | 0 | 0 | 0 | 0 | 0 | 0 | 0 | 0 | 0 | 0.39981 | 0.64376 | 1.239 | 2.2826 | 0 | 0 | 0 | 0 | 0 | 0 | 0 | 0 | 0 | 0 | 0 | 0 | 0 | 0 | 0 | 0 | 0 | 0 | 0 | 0 | 0.015808 | 0.00055574 | 0.00089482 | 0.0017222 | 0.0031728 | 0 | 0 | 0 | 0 | 0 | 1
56126_G_1 | SERC_Delta_AECI | Missouri | 29 | Macon | 121 | 56126 | 1 | Sub 2 Generating Station | 12283 | 2004 | 9999 | Combustion Turbine | [5 empty] | Fossil | G | 2030 | Oil |  | 0 | 0 | 0 | 0 | 0 | 0 | 0 | 0 | 0 | 0 | 0 | 0 | 0 | 0 | 0 | 0 | 0 | 0 | 0 | 0 | 0 | 0 | 0 | 0 | 0 | 0 | 0 | 0 | 0 | 0 | 0 | 0 | 0 | 0 | 0 | 0 | 0 | 0 | 0 | 0 | 0.077484 | 0 | 0 | 0 | 0 | 0 | 0 | 0 | 0 | 0 | 1.8
56126_G_2 | SERC_Delta_AECI | Missouri | 29 | Macon | 121 | 56126 | 2 | Sub 2 Generating Station | 12283 | 2004 | 9999 | Combustion Turbine | [5 empty] | Fossil | G | 2030 | Oil |  | 0 | 0 | 0 | 0 | 0 | 0 | 0 | 0 | 0 | 0 | 0 | 0 | 0 | 0 | 0 | 0 | 0 | 0 | 0 | 0 | 0 | 0 | 0 | 0 | 0 | 0 | 0 | 0 | 0 | 0 | 0 | 0 | 0 | 0 | 0 | 0 | 0 | 0 | 0 | 0 | 0.077484 | 0 | 0 | 0 | 0 | 0 | 0 | 0 | 0 | 0 | 1.8
56127_G_1 | SERC_Delta_AECI | Missouri | 29 | Macon | 121 | 56127 | 1 | Macon Energy Center | 8700 | 2003 | 9999 | Combustion Turbine | [5 empty] | Fossil | G | 2030 | NaturalGas |  | 0.017838 | 0.0025574 | 0.11096 | 0.13135 | 0 | 0 | 0 | 0 | 0 | 0 | 0 | 0 | 0 | 0 | 0 | 0 | 2.0503 | 0.29395 | 12.7537 | 15.0979 | 1.2897 | 0.1849 | 8.0222 | 9.4968 | 1.5421e-09 | 2.211e-10 | 9.5927e-09 | 1.1356e-08 | 0.002632 | 0.00037735 | 0.016372 | 0.019381 | 0 | 0 | 0 | 0 | 0 | 0 | 0 | 0 | 0.16766 | 0.0094519 | 0.0013551 | 0.058794 | 0.069601 | 0.05159 | 0.0063924 | 0.24954 | 0.30752 | 0 | 8.5
56128_G_1 | SERC_Delta_AECI | Missouri | 29 | Macon | 121 | 56128 | 1 | Sub 3 Generating Station | 12283 | 2003 | 9999 | Combustion Turbine | [5 empty] | Fossil | G | 2030 | Oil |  | 0 | 0 | 0 | 0 | 0 | 0 | 0 | 0 | 0 | 0 | 0 | 0 | 0 | 0 | 0 | 0 | 0 | 0 | 0 | 0 | 0 | 0 | 0 | 0 | 0 | 0 | 0 | 0 | 0 | 0 | 0 | 0 | 0 | 0 | 0 | 0 | 0 | 0 | 0 | 0 | 0.077484 | 0 | 0 | 0 | 0 | 0 | 0 | 0 | 0 | 0 | 1.8
56128_G_2 | SERC_Delta_AECI | Missouri | 29 | Macon | 121 | 56128 | 2 | Sub 3 Generating Station | 12283 | 2003 | 9999 | Combustion Turbine | [5 empty] | Fossil | G | 2030 | Oil |  | 0 | 0 | 0 | 0 | 0 | 0 | 0 | 0 | 0 | 0 | 0 | 0 | 0 | 0 | 0 | 0 | 0 | 0 | 0 | 0 | 0 | 0 | 0 | 0 | 0 | 0 | 0 | 0 | 0 | 0 | 0 | 0 | 0 | 0 | 0 | 0 | 0 | 0 | 0 | 0 | 0.077484 | 0 | 0 | 0 | 0 | 0 | 0 | 0 | 0 | 0 | 1.8
56128_G_3 | SERC_Delta_AECI | Missouri | 29 | Macon | 121 | 56128 | 3 | Sub 3 Generating Station | 12283 | 2003 | 9999 | Combustion Turbine | [5 empty] | Fossil | G | 2030 | Oil |  | 0 | 0 | 0 | 0 | 0 | 0 | 0 | 0 | 0 | 0 | 0 | 0 | 0 | 0 | 0 | 0 | 0 | 0 | 0 | 0 | 0 | 0 | 0 | 0 | 0 | 0 | 0 | 0 | 0 | 0 | 0 | 0 | 0 | 0 | 0 | 0 | 0 | 0 | 0 | 0 | 0.077484 | 0 | 0 | 0 | 0 | 0 | 0 | 0 | 0 | 0 | 1.8
56128_G_4 | SERC_Delta_AECI | Missouri | 29 | Macon | 121 | 56128 | 4 | Sub 3 Generating Station | 12283 | 2003 | 9999 | Combustion Turbine | [5 empty] | Fossil | G | 2030 | Oil |  | 0 | 0 | 0 | 0 | 0 | 0 | 0 | 0 | 0 | 0 | 0 | 0 | 0 | 0 | 0 | 0 | 0 | 0 | 0 | 0 | 0 | 0 | 0 | 0 | 0 | 0 | 0 | 0 | 0 | 0 | 0 | 0 | 0 | 0 | 0 | 0 | 0 | 0 | 0 | 0 | 0.077484 | 0 | 0 | 0 | 0 | 0 | 0 | 0 | 0 | 0 | 1.8
56129_G_1 | SERC_VACAR | South Carolina | 45 | York | 91 | 56129 | 1 | Thermal Kem | 10745 | 2003 | 9999 | Combustion Turbine | [5 empty] | Fossil | G | 2030 | Oil |  | 0 | 0 | 0 | 0 | 0 | 0 | 0 | 0 | 0 | 0 | 0 | 0 | 0 | 0 | 0 | 0 | 0 | 0 | 0 | 0 | 0 | 0 | 0 | 0 | 0 | 0 | 0 | 0 | 0 | 0 | 0 | 0 | 0 | 0 | 0 | 0 | 0 | 0 | 0 | 0 | 0.047341 | 0 | 0 | 0 | 0 | 0 | 0 | 0 | 0 | 0 | 2.4
56131_G_1 | SERC_VACAR | South Carolina | 45 | Oconee | 73 | 56131 | 1 | Valenite | 10745 | 2003 | 9999 | Combustion Turbine | [5 empty] | Fossil | G | 2030 | Oil |  | 0 | 0 | 0 | 0 | 0 | 0 | 0 | 0 | 0 | 0 | 0 | 0 | 0 | 0 | 0 | 0 | 0 | 0 | 0 | 0 | 0 | 0 | 0 | 0 | 0 | 0 | 0 | 0 | 0 | 0 | 0 | 0 | 0 | 0 | 0 | 0 | 0 | 0 | 0 | 0 | 0.047341 | 0 | 0 | 0 | 0 | 0 | 0 | 0 | 0 | 0 | 2.4
56132_G_1 | SERC_VACAR | South Carolina | 45 | Abbeville | 1 | 56132 | 1 | Honea Path | 10745 | 2003 | 9999 | Combustion Turbine | [5 empty] | Fossil | G | 2030 | Oil |  | 0 | 0 | 0 | 0 | 0 | 0 | 0 | 0 | 0 | 0 | 0 | 0 | 0 | 0 | 0 | 0 | 0 | 0 | 0 | 0 | 0 | 0 | 0 | 0 | 0 | 0 | 0 | 0 | 0 | 0 | 0 | 0 | 0 | 0 | 0 | 0 | 0 | 0 | 0 | 0 | 0.047341 | 0 | 0 | 0 | 0 | 0 | 0 | 0 | 0 | 0 | 2.4
56135_G_1 | WECC_BANC | California | 6 | San Joaquin | 77 | 56135 | 1 | Ripon Generation Station | 10745 | 2006 | 9999 | Combustion Turbine |  |  | SCR | H2O |  | Fossil | G | 2030 | NaturalGas |  | 0 | 0 | 0.76189 | 0.76189 | 0 | 0 | 0 | 0 | 0 | 0 | 0 | 0 | 0 | 0 | 0 | 0 | 0 | 0 | 70.9068 | 70.9068 | 0 | 0 | 44.6012 | 44.6012 | 0 | 0 | 5.3333e-08 | 5.3333e-08 | 0 | 0 | 0.0039771 | 0.0039771 | 0 | 0 | 0 | 0 | 0 | 0 | 0 | 0 | 1.0922 | 0 | 0 | 0.36659 | 0.36659 | 0 | 0 | 2.0647 | 2.0647 | 0 | 50 | SCR
56135_G_2 | WECC_BANC | California | 6 | San Joaquin | 77 | 56135 | 2 | Ripon Generation Station | 10745 | 2006 | 9999 | Combustion Turbine |  |  | SCR | H2O |  | Fossil | G | 2030 | NaturalGas |  | 0 | 0 | 0.76189 | 0.76189 | 0 | 0 | 0 | 0 | 0 | 0 | 0 | 0 | 0 | 0 | 0 | 0 | 0 | 0 | 70.9068 | 70.9068 | 0 | 0 | 44.6012 | 44.6012 | 0 | 0 | 5.3333e-08 | 5.3333e-08 | 0 | 0 | 0.0047123 | 0.0047123 | 0 | 0 | 0 | 0 | 0 | 0 | 0 | 0 | 1.0922 | 0 | 0 | 0.36659 | 0.36659 | 0 | 0 | 2.0647 | 2.0647 | 0 | 50 | SCR
56138_G_1 | MISO_Iowa-MidAmerican | Iowa | 19 | Polk | 153 | 56138 | 1 | Anderson Erickson | 10745 | 2000 | 9999 | Combustion Turbine | [5 empty] | Fossil | G | 2030 | Oil |  | 0 | 0 | 0 | 0 | 0 | 0 | 0 | 0 | 0 | 0 | 0 | 0 | 0 | 0 | 0 | 0 | 0 | 0 | 0 | 0 | 0 | 0 | 0 | 0 | 0 | 0 | 0 | 0 | 0 | 0 | 0 | 0 | 0 | 0 | 0 | 0 | 0 | 0 | 0 | 0 | 0.086165 | 0 | 0 | 0 | 0 | 0 | 0 | 0 | 0 | 0 | 2
56141_G_2 | NY_Zone J (NYC) | New York | 36 | Queens | 81 | 56141 | 2 | Jamaica Bay Peaking | 11792 | 2003 | 9999 | Combustion Turbine |  |  | SCR | H2O |  | Fossil | G | 2030 | Oil |  | 0 | 0 | 0 | 0 | 0 | 0 | 0 | 0 | 0 | 0 | 0 | 0 | 0 | 0 | 0 | 0 | 0 | 0 | 0 | 0 | 0 | 0 | 0 | 0 | 0 | 0 | 0 | 0 | 0 | 0 | 0 | 0 | 0 | 0 | 0 | 0 | 0 | 0 | 0 | 0 | 1.1861 | 0 | 0 | 0 | 0 | 0 | 0 | 0 | 0 | 0 | 54.3 | SCR
56142_G_WND1 | MISO_Minnesota and Western Wisconsin | Minnesota | 27 | Murray | 101 | 56142 | WND1 | Chanarambie Power Partners, LLC | 0 | 2003 | 9999 | Onshore Wind | [5 empty] | Non-Fossil | G | 2030 | Wind |  | 0 | 0 | 0 | 0 | 0 | 0 | 0 | 0 | 0 | 0 | 0 | 0 | 0 | 0 | 0 | 0 | 73.4909 | 99.9856 | 83.2426 | 256.719 | 0 | 0 | 0 | 0 | 0 | 0 | 0 | 0 | 0 | 0 | 0 | 0 | 0 | 0 | 0 | 0 | 0 | 0 | 0 | 0 | 3.6115 | 0 | 0 | 0 | 0 | 0 | 0 | 0 | 0 | 0 | 85.5
56143_G_1 | WECC_Southern California Edison | California | 6 | Riverside | 65 | 56143 | 1 | Riverside Energy Resource Center | 10745 | 2006 | 9999 | Combustion Turbine |  |  | SCR | H2O |  | Fossil | G | 2030 | NaturalGas |  | 0 | 0 | 0 | 0 | 0 | 0 | 0 | 0 | 0 | 0 | 0 | 0 | 0 | 0 | 0 | 0 | 0 | 0 | 0 | 0 | 0 | 0 | 0 | 0 | 0 | 0 | 0 | 0 | 0 | 0 | 0 | 0 | 0 | 0 | 0 | 0 | 0 | 0 | 0 | 0 | 1.0922 | 0 | 0 | 0 | 0 | 0 | 0 | 0 | 0 | 0 | 50 | SCR
56143_G_2 | WECC_Southern California Edison | California | 6 | Riverside | 65 | 56143 | 2 | Riverside Energy Resource Center | 10745 | 2006 | 9999 | Combustion Turbine |  |  | SCR | H2O |  | Fossil | G | 2030 | NaturalGas |  | 0 | 0 | 0 | 0 | 0 | 0 | 0 | 0 | 0 | 0 | 0 | 0 | 0 | 0 | 0 | 0 | 0 | 0 | 0 | 0 | 0 | 0 | 0 | 0 | 0 | 0 | 0 | 0 | 0 | 0 | 0 | 0 | 0 | 0 | 0 | 0 | 0 | 0 | 0 | 0 | 1.0922 | 0 | 0 | 0 | 0 | 0 | 0 | 0 | 0 | 0 | 50 | SCR
56143_G_3 | WECC_Southern California Edison | California | 6 | Riverside | 65 | 56143 | 3 | Riverside Energy Resource Center | 10745 | 2011 | 9999 | Combustion Turbine |  |  | SCR | H2O |  | Fossil | G | 2030 | NaturalGas |  | 0 | 0 | 0 | 0 | 0 | 0 | 0 | 0 | 0 | 0 | 0 | 0 | 0 | 0 | 0 | 0 | 0 | 0 | 0 | 0 | 0 | 0 | 0 | 0 | 0 | 0 | 0 | 0 | 0 | 0 | 0 | 0 | 0 | 0 | 0 | 0 | 0 | 0 | 0 | 0 | 1.0485 | 0 | 0 | 0 | 0 | 0 | 0 | 0 | 0 | 0 | 48 | SCR
56143_G_4 | WECC_Southern California Edison | California | 6 | Riverside | 65 | 56143 | 4 | Riverside Energy Resource Center | 10745 | 2011 | 9999 | Combustion Turbine |  |  | SCR | H2O |  | Fossil | G | 2030 | NaturalGas |  | 0 | 0 | 0 | 0 | 0 | 0 | 0 | 0 | 0 | 0 | 0 | 0 | 0 | 0 | 0 | 0 | 0 | 0 | 0 | 0 | 0 | 0 | 0 | 0 | 0 | 0 | 0 | 0 | 0 | 0 | 0 | 0 | 0 | 0 | 0 | 0 | 0 | 0 | 0 | 0 | 1.0485 | 0 | 0 | 0 | 0 | 0 | 0 | 0 | 0 | 0 | 48 | SCR
56144_G_1 | WECC_Southern California Edison | California | 6 | Riverside | 65 | 56144 | 1 | Springs Generating Station | 14032 | 2002 | 9999 | Combustion Turbine | [5 empty] | Fossil | G | 2030 | NaturalGas |  | 0 | 0 | 0 | 0 | 0 | 0 | 0 | 0 | 0 | 0 | 0 | 0 | 0 | 0 | 0 | 0 | 0 | 0 | 0 | 0 | 0 | 0 | 0 | 0 | 0 | 0 | 0 | 0 | 0 | 0 | 0 | 0 | 0 | 0 | 0 | 0 | 0 | 0 | 0 | 0 | 0.44384 | 0 | 0 | 0 | 0 | 0 | 0 | 0 | 0 | 0 | 10
56144_G_2 | WECC_Southern California Edison | California | 6 | Riverside | 65 | 56144 | 2 | Springs Generating Station | 13994 | 2002 | 9999 | Combustion Turbine | [5 empty] | Fossil | G | 2030 | NaturalGas |  | 0 | 0 | 0 | 0 | 0 | 0 | 0 | 0 | 0 | 0 | 0 | 0 | 0 | 0 | 0 | 0 | 0 | 0 | 0 | 0 | 0 | 0 | 0 | 0 | 0 | 0 | 0 | 0 | 0 | 0 | 0 | 0 | 0 | 0 | 0 | 0 | 0 | 0 | 0 | 0 | 0.44384 | 0 | 0 | 0 | 0 | 0 | 0 | 0 | 0 | 0 | 10
56144_G_3 | WECC_Southern California Edison | California | 6 | Riverside | 65 | 56144 | 3 | Springs Generating Station | 13994 | 2002 | 9999 | Combustion Turbine | [5 empty] | Fossil | G | 2030 | NaturalGas |  | 0 | 0 | 0 | 0 | 0 | 0 | 0 | 0 | 0 | 0 | 0 | 0 | 0 | 0 | 0 | 0 | 0 | 0 | 0 | 0 | 0 | 0 | 0 | 0 | 0 | 0 | 0 | 0 | 0 | 0 | 0 | 0 | 0 | 0 | 0 | 0 | 0 | 0 | 0 | 0 | 0.44384 | 0 | 0 | 0 | 0 | 0 | 0 | 0 | 0 | 0 | 10
56144_G_4 | WECC_Southern California Edison | California | 6 | Riverside | 65 | 56144 | 4 | Springs Generating Station | 13994 | 2002 | 9999 | Combustion Turbine | [5 empty] | Fossil | G | 2030 | NaturalGas |  | 0 | 0 | 0 | 0 | 0 | 0 | 0 | 0 | 0 | 0 | 0 | 0 | 0 | 0 | 0 | 0 | 0 | 0 | 0 | 0 | 0 | 0 | 0 | 0 | 0 | 0 | 0 | 0 | 0 | 0 | 0 | 0 | 0 | 0 | 0 | 0 | 0 | 0 | 0 | 0 | 0.44384 | 0 | 0 | 0 | 0 | 0 | 0 | 0 | 0 | 0 | 10
56148_G_5 | SPP_WAUE | South Dakota | 46 | Stanley | 117 | 56148 | 5 | Ft. Pierre | 13341 | 2004 | 9999 | Combustion Turbine | [5 empty] | Fossil | G | 2030 | Oil |  | 0 | 0 | 0 | 0 | 0 | 0 | 0 | 0 | 0 | 0 | 0 | 0 | 0 | 0 | 0 | 0 | 0 | 0 | 0 | 0 | 0 | 0 | 0 | 0 | 0 | 0 | 0 | 0 | 0 | 0 | 0 | 0 | 0 | 0 | 0 | 0 | 0 | 0 | 0 | 0 | 0.085753 | 0 | 0 | 0 | 0 | 0 | 0 | 0 | 0 | 0 | 2
56148_G_6 | SPP_WAUE | South Dakota | 46 | Stanley | 117 | 56148 | 6 | Ft. Pierre | 13770 | 2004 | 9999 | Combustion Turbine | [5 empty] | Fossil | G | 2030 | Oil |  | 0 | 0 | 0 | 0 | 0 | 0 | 0 | 0 | 0 | 0 | 0 | 0 | 0 | 0 | 0 | 0 | 0 | 0 | 0 | 0 | 0 | 0 | 0 | 0 | 0 | 0 | 0 | 0 | 0 | 0 | 0 | 0 | 0 | 0 | 0 | 0 | 0 | 0 | 0 | 0 | 0.085753 | 0 | 0 | 0 | 0 | 0 | 0 | 0 | 0 | 0 | 2
56148_G_7 | SPP_WAUE | South Dakota | 46 | Stanley | 117 | 56148 | 7 | Ft. Pierre | 13770 | 2004 | 9999 | Combustion Turbine | [5 empty] | Fossil | G | 2030 | Oil |  | 0 | 0 | 0 | 0 | 0 | 0 | 0 | 0 | 0 | 0 | 0 | 0 | 0 | 0 | 0 | 0 | 0 | 0 | 0 | 0 | 0 | 0 | 0 | 0 | 0 | 0 | 0 | 0 | 0 | 0 | 0 | 0 | 0 | 0 | 0 | 0 | 0 | 0 | 0 | 0 | 0.085753 | 0 | 0 | 0 | 0 | 0 | 0 | 0 | 0 | 0 | 2
56150_G_10ST | SERC_Southeastern | Georgia | 13 | Effingham | 103 | 56150 | 10ST | McIntosh Combined Cycle Facility | 7050 | 2005 | 9999 | Combined Cycle |  |  | SCR | LNB |  | Fossil | G | 2030 | NaturalGas |  | 3.6566 | 4.9568 | 6.8542 | 15.4676 | 0 | 0 | 0 | 0 | 0 | 0 | 0 | 0 | 0 | 0 | 0 | 0 | 518.6719 | 703.0886 | 972.2253 | 2193.9858 | 214.0595 | 290.1696 | 401.2442 | 905.4733 | 2.5596e-07 | 3.4697e-07 | 4.7979e-07 | 1.0827e-06 | 0.010637 | 0.014419 | 0.019939 | 0.044995 | 0 | 0 | 0 | 0 | 0 | 0 | 0 | 0 | 9.3185 | 1.1852 | 1.6066 | 2.2216 | 5.0134 | 10.5053 | 12.3777 | 18.3094 | 41.1924 | 0 | 295 | SCR
56150_G_11ST | SERC_Southeastern | Georgia | 13 | Effingham | 103 | 56150 | 11ST | McIntosh Combined Cycle Facility | 7050 | 2005 | 9999 | Combined Cycle |  |  | SCR | LNB |  | Fossil | G | 2030 | NaturalGas |  | 3.6566 | 4.9568 | 6.8542 | 15.4676 | 0 | 0 | 0 | 0 | 0 | 0 | 0 | 0 | 0 | 0 | 0 | 0 | 518.6719 | 703.0886 | 972.2253 | 2193.9858 | 214.0595 | 290.1696 | 401.2442 | 905.4733 | 2.5596e-07 | 3.4697e-07 | 4.7979e-07 | 1.0827e-06 | 0.010911 | 0.014791 | 0.020453 | 0.046155 | 0 | 0 | 0 | 0 | 0 | 0 | 0 | 0 | 9.3185 | 1.1852 | 1.6066 | 2.2216 | 5.0134 | 10.5053 | 12.3777 | 18.3094 | 41.1924 | 0 | 295 | SCR
56150_G_C10A | SERC_Southeastern | Georgia | 13 | Effingham | 103 | 56150 | C10A | McIntosh Combined Cycle Facility | 7050 | 2005 | 9999 | Combined Cycle |  |  | SCR | DLNB + H2O |  | Fossil | G | 2030 | NaturalGas |  | 2.2684 | 3.0749 | 4.2519 | 9.5952 | 0 | 0 | 0 | 0 | 0 | 0 | 0 | 0 | 0 | 0 | 0 | 0 | 321.7524 | 436.1533 | 603.1092 | 1361.0149 | 132.7895 | 180.0035 | 248.9074 | 561.7004 | 1.5878e-07 | 2.1524e-07 | 2.9763e-07 | 6.7166e-07 | 0.0065985 | 0.0089447 | 0.012369 | 0.027912 | 0 | 0 | 0 | 0 | 0 | 0 | 0 | 0 | 5.7806 | 0.73522 | 0.99664 | 1.3781 | 3.11 | 6.5168 | 7.6784 | 11.358 | 25.5532 | 0 | 183 | SCR
56150_G_C10B | SERC_Southeastern | Georgia | 13 | Effingham | 103 | 56150 | C10B | McIntosh Combined Cycle Facility | 7050 | 2005 | 9999 | Combined Cycle |  |  | SCR | DLNB + H2O |  | Fossil | G | 2030 | NaturalGas |  | 2.2684 | 3.0749 | 4.2519 | 9.5952 | 0 | 0 | 0 | 0 | 0 | 0 | 0 | 0 | 0 | 0 | 0 | 0 | 321.7524 | 436.1533 | 603.1092 | 1361.0149 | 132.7895 | 180.0035 | 248.9074 | 561.7004 | 1.5878e-07 | 2.1524e-07 | 2.9763e-07 | 6.7166e-07 | 0.0065985 | 0.0089447 | 0.012369 | 0.027912 | 0 | 0 | 0 | 0 | 0 | 0 | 0 | 0 | 5.7806 | 0.73522 | 0.99664 | 1.3781 | 3.11 | 6.5168 | 7.6784 | 11.358 | 25.5532 | 0 | 183 | SCR
56150_G_C11A | SERC_Southeastern | Georgia | 13 | Effingham | 103 | 56150 | C11A | McIntosh Combined Cycle Facility | 7050 | 2005 | 9999 | Combined Cycle |  |  | SCR | DLNB + H2O |  | Fossil | G | 2030 | NaturalGas |  | 2.2473 | 3.0463 | 4.2124 | 9.506 | 0 | 0 | 0 | 0 | 0 | 0 | 0 | 0 | 0 | 0 | 0 | 0 | 318.7635 | 432.1016 | 597.5066 | 1348.3716 | 131.5559 | 178.3313 | 246.5951 | 556.4824 | 1.5731e-07 | 2.1324e-07 | 2.9487e-07 | 6.6542e-07 | 0.0067059 | 0.0090902 | 0.01257 | 0.028366 | 0 | 0 | 0 | 0 | 0 | 0 | 0 | 0 | 5.7269 | 0.72839 | 0.98738 | 1.3653 | 3.0811 | 6.4563 | 7.607 | 11.2525 | 25.3159 | 0 | 181.3 | SCR
56150_G_C11B | SERC_Southeastern | Georgia | 13 | Effingham | 103 | 56150 | C11B | McIntosh Combined Cycle Facility | 7050 | 2005 | 9999 | Combined Cycle |  |  | SCR | DLNB + H2O |  | Fossil | G | 2030 | NaturalGas |  | 2.2473 | 3.0463 | 4.2124 | 9.506 | 0 | 0 | 0 | 0 | 0 | 0 | 0 | 0 | 0 | 0 | 0 | 0 | 318.7635 | 432.1016 | 597.5066 | 1348.3716 | 131.5559 | 178.3313 | 246.5951 | 556.4824 | 1.5731e-07 | 2.1324e-07 | 2.9487e-07 | 6.6542e-07 | 0.0067059 | 0.0090902 | 0.01257 | 0.028366 | 0 | 0 | 0 | 0 | 0 | 0 | 0 | 0 | 5.7269 | 0.72839 | 0.98738 | 1.3653 | 3.0811 | 6.4563 | 7.607 | 11.2525 | 25.3159 | 0 | 181.3 | SCR
56151_G_GT1 | SPP North- (Kansas, Missouri) | Missouri | 29 | Cass | 37 | 56151 | GT1 | South Harper | 14337 | 2005 | 9999 | Combustion Turbine | [5 empty] | Fossil | G | 2030 | NaturalGas |  | 0.023449 | 0 | 0.033692 | 0.057141 | 0 | 0 | 0 | 0 | 0 | 0 | 0 | 0 | 0 | 0 | 0 | 0 | 1.6356 | 0 | 2.35 | 3.9856 | 1.3727 | 0 | 1.9723 | 3.345 | 1.6415e-09 | 0 | 2.3584e-09 | 3.9999e-09 | 0.0030981 | 0 | 0.0044513 | 0.0075495 | 0 | 0 | 0 | 0 | 0 | 0 | 0 | 0 | 1.9962 | 0.010664 | 0 | 0.015322 | 0.025986 | 0.065673 | 0 | 0.073515 | 0.13919 | 0 | 101.2
56151_G_GT2 | SPP North- (Kansas, Missouri) | Missouri | 29 | Cass | 37 | 56151 | GT2 | South Harper | 14337 | 2005 | 9999 | Combustion Turbine | [5 empty] | Fossil | G | 2030 | NaturalGas |  | 0.023658 | 0 | 0.033991 | 0.057649 | 0 | 0 | 0 | 0 | 0 | 0 | 0 | 0 | 0 | 0 | 0 | 0 | 1.6501 | 0 | 2.3709 | 4.021 | 1.3849 | 0 | 1.9898 | 3.3748 | 1.6561e-09 | 0 | 2.3794e-09 | 4.0354e-09 | 0.0031861 | 0 | 0.0045778 | 0.0077639 | 0 | 0 | 0 | 0 | 0 | 0 | 0 | 0 | 2.0139 | 0.010759 | 0 | 0.015458 | 0.026217 | 0.066257 | 0 | 0.074169 | 0.14043 | 0 | 102.1
56151_G_GT3 | SPP North- (Kansas, Missouri) | Missouri | 29 | Cass | 37 | 56151 | GT3 | South Harper | 14337 | 2005 | 9999 | Combustion Turbine | [5 empty] | Fossil | G | 2030 | NaturalGas |  | 0.023171 | 0 | 0.033292 | 0.056463 | 0 | 0 | 0 | 0 | 0 | 0 | 0 | 0 | 0 | 0 | 0 | 0 | 1.6162 | 0 | 2.3221 | 3.9383 | 1.3564 | 0 | 1.9489 | 3.3054 | 1.622e-09 | 0 | 2.3304e-09 | 3.9524e-09 | 0.0015183 | 0 | 0.0021815 | 0.0036998 | 0 | 0 | 0 | 0 | 0 | 0 | 0 | 0 | 1.9725 | 0.010538 | 0 | 0.01514 | 0.025678 | 0.064895 | 0 | 0.072643 | 0.13754 | 0 | 100
56152_G_CTG1 | ERCOT_Rest | Texas | 48 | Brazoria | 39 | 56152 | CTG1 | Freeport Energy Center | 5500 | 2007 | 9999 | Combined Cycle | [5 empty] | Fossil | G | 2030 | NaturalGas |  | 1.6381 | 2.2206 | 3.0706 | 6.9293 | 0 | 0 | 0 | 0 | 0 | 0 | 0 | 0 | 0 | 0 | 0 | 0 | 297.8408 | 403.7397 | 558.288 | 1259.8685 | 152.7707 | 207.0892 | 286.3613 | 646.2212 | 1.8268e-07 | 2.4763e-07 | 3.4242e-07 | 7.7273e-07 | 0.013818 | 0.018731 | 0.025902 | 0.058451 | 0 | 0 | 0 | 0 | 0 | 0 | 0 | 0 | 5.1118 | 0.63615 | 0.86234 | 1.1924 | 2.6909 | 4.3692 | 5.2141 | 6.859 | 16.4423 | 0 | 169.4
56152_G_STG1 | ERCOT_Rest | Texas | 48 | Brazoria | 39 | 56152 | STG1 | Freeport Energy Center | 5500 | 2007 | 9999 | Combined Cycle | [5 empty] | Fossil | G | 2030 | NaturalGas |  | 0.48351 | 0.65542 | 0.90631 | 2.0452 | 0 | 0 | 0 | 0 | 0 | 0 | 0 | 0 | 0 | 0 | 0 | 0 | 87.9105 | 119.1676 | 164.7839 | 371.862 | 45.0917 | 61.1243 | 84.5222 | 190.7382 | 5.3919e-08 | 7.309e-08 | 1.0107e-07 | 2.2808e-07 | 0.0040786 | 0.0055288 | 0.0076451 | 0.017252 | 0 | 0 | 0 | 0 | 0 | 0 | 0 | 0 | 1.5088 | 0.18777 | 0.25453 | 0.35196 | 0.79425 | 1.2896 | 1.539 | 2.0245 | 4.8531 | 0 | 50
56153_G_1 | MISO_Minnesota and Western Wisconsin | Minnesota | 27 | Murray | 101 | 56153 | 1 | Viking Wind Partners | 0 | 2003 | 9999 | Onshore Wind | [5 empty] | Non-Fossil | G | 2030 | Wind |  | 0 | 0 | 0 | 0 | 0 | 0 | 0 | 0 | 0 | 0 | 0 | 0 | 0 | 0 | 0 | 0 | 10.3145 | 14.0331 | 11.6832 | 36.0307 | 0 | 0 | 0 | 0 | 0 | 0 | 0 | 0 | 0 | 0 | 0 | 0 | 0 | 0 | 0 | 0 | 0 | 0 | 0 | 0 | 0.50688 | 0 | 0 | 0 | 0 | 0 | 0 | 0 | 0 | 0 | 12
56160_G_GEN1 | PJM_ComEd | Illinois | 17 | Lee | 103 | 56160 | GEN1 | Mendota Hills, LLC | 0 | 2003 | 9999 | Onshore Wind | [5 empty] | Non-Fossil | G | 2030 | Wind |  | 0 | 0 | 0 | 0 | 0 | 0 | 0 | 0 | 0 | 0 | 0 | 0 | 0 | 0 | 0 | 0 | 62.2659 | 82.8421 | 55.1833 | 200.2912 | 0 | 0 | 0 | 0 | 0 | 0 | 0 | 0 | 0 | 0 | 0 | 0 | 0 | 0 | 0 | 0 | 0 | 0 | 0 | 0 | 3.2136 | 0 | 0 | 0 | 0 | 0 | 0 | 0 | 0 | 0 | 76.2
56162_G_1 | SPP Nebraska | Nebraska | 31 | Brown | 17 | 56162 | 1 | Ainsworth Wind | 0 | 2005 | 9999 | Onshore Wind | [5 empty] | Non-Fossil | G | 2030 | Wind |  | 0 | 0 | 0 | 0 | 0 | 0 | 0 | 0 | 0 | 0 | 0 | 0 | 0 | 0 | 0 | 0 | 63.3003 | 82.7332 | 78.6101 | 224.6435 | 0 | 0 | 0 | 0 | 0 | 0 | 0 | 0 | 0 | 0 | 0 | 0 | 0 | 0 | 0 | 0 | 0 | 0 | 0 | 0 | 2.5007 | 0 | 0 | 0 | 0 | 0 | 0 | 0 | 0 | 0 | 59.4
56163_G_RCHP | WECC_Utah | Utah | 49 | Salt Lake | 35 | 56163 | RCHP | Kennecott Power Plant | 8700 | 2010 | 9999 | Combustion Turbine | [5 empty] | Fossil | G | 2030 | NaturalGas |  | 0.063949 | 0.048103 | 0.078441 | 0.19049 | 0 | 0 | 0 | 0 | 0 | 0 | 0 | 0 | 0 | 0 | 0 | 0 | 7.3504 | 5.5291 | 9.0162 | 21.8957 | 5.5095 | 4.1443 | 6.758 | 16.4119 | 6.588e-09 | 4.9556e-09 | 8.081e-09 | 1.9625e-08 | 0.011244 | 0.0084579 | 0.013792 | 0.033494 | 0 | 0 | 0 | 0 | 0 | 0 | 0 | 0 | 0.11638 | 0.0343 | 0.025801 | 0.042073 | 0.10217 | 0.19053 | 0.11395 | 0.16512 | 0.4696 | 0 | 5.9
56163_G_SM58 | WECC_Utah | Utah | 49 | Salt Lake | 35 | 56163 | SM58 | Kennecott Power Plant | 11084 | 1995 | 9999 | Non-Fossil Waste | [5 empty] | Non-Fossil | G | 2030 | Non-Fossil |  | 0.40524 | 0.55844 | 0.66911 | 1.6328 | 0 | 0 | 0 | 0 | 0 | 0 | 0 | 0 | 0 | 0 | 0 | 0 | 36.5606 | 50.3822 | 60.367 | 147.3098 | 0 | 0 | 0 | 0 | 0 | 0 | 0 | 0 | 0 | 0 | 0 | 0 | 0 | 0 | 0 | 0 | 0 | 0 | 0 | 0 | 8.2436 | 0.25362 | 0.3495 | 0.41877 | 1.0219 | 0 | 0 | 0 | 0 | 0 | 31.8
56164_G_EU01 | MISO_Minnesota and Western Wisconsin | Minnesota | 27 | Rice | 131 | 56164 | EU01 | Faribault Energy Park | 7395 | 2005 | 9999 | Combined Cycle |  |  | SCR | DLNB + H2O |  | Fossil | G | 2030 | NaturalGas |  | 1.4975 | 0.15158 | 3.7288 | 5.3779 | 0 | 0 | 0 | 0 | 0 | 0 | 0 | 0 | 0 | 0 | 0 | 0 | 202.5018 | 20.4975 | 504.2389 | 727.2382 | 87.6637 | 8.8734 | 218.2867 | 314.8238 | 1.0483e-07 | 1.0611e-08 | 2.6102e-07 | 3.7645e-07 | 0.011663 | 0.0011806 | 0.022373 | 0.035217 | 0 | 0 | 0 | 0 | 0 | 0 | 0 | 0 | 4.833 | 0.46273 | 0.083922 | 1.1522 | 1.6989 | 4.8305 | 0.43445 | 9.1099 | 14.3749 | 0 | 153 | SCR
56164_G_HRSG | MISO_Minnesota and Western Wisconsin | Minnesota | 27 | Rice | 131 | 56164 | HRSG | Faribault Energy Park | 7395 | 2007 | 9999 | Combined Cycle |  |  | SCR | LNB + NH3 |  | Fossil | G | 2030 | NaturalGas |  | 1.0571 | 0.107 | 2.6321 | 3.7962 | 0 | 0 | 0 | 0 | 0 | 0 | 0 | 0 | 0 | 0 | 0 | 0 | 142.9425 | 14.4688 | 355.9333 | 513.3446 | 61.8803 | 6.2636 | 154.0847 | 222.2286 | 7.3994e-08 | 7.4898e-09 | 1.8425e-07 | 2.6573e-07 | 0.0082328 | 0.00083333 | 0.015793 | 0.024859 | 0 | 0 | 0 | 0 | 0 | 0 | 0 | 0 | 3.4115 | 0.32663 | 0.059239 | 0.81333 | 1.1992 | 3.4098 | 0.30667 | 6.4305 | 10.147 | 0 | 108 | SCR
56166_G_1 | MISO_Wisconsin- Upper Michigan (WUMS) | Wisconsin | 55 | Sheboygan | 117 | 56166 | 1 | Sheboygan Falls | 12412 | 2005 | 9999 | Combustion Turbine |  |  |  | DLNB |  | Fossil | G | 2030 | NaturalGas |  | 0 | 0 | 0.17418 | 0.17418 | 0 | 0 | 0 | 0 | 0 | 0 | 0 | 0 | 0 | 0 | 0 | 0 | 0 | 0 | 14.0331 | 14.0331 | 0 | 0 | 10.1964 | 10.1964 | 0 | 0 | 1.2192e-08 | 1.2192e-08 | 0 | 0 | 0.0025282 | 0.0025282 | 0 | 0 | 0 | 0 | 0 | 0 | 0 | 0 | 3.0258 | 0 | 0 | 0.064692 | 0.064692 | 0 | 0 | 0.39184 | 0.39184 | 0 | 153.4
56166_G_2 | MISO_Wisconsin- Upper Michigan (WUMS) | Wisconsin | 55 | Sheboygan | 117 | 56166 | 2 | Sheboygan Falls | 12410 | 2005 | 9999 | Combustion Turbine |  |  |  | DLNB |  | Fossil | G | 2030 | NaturalGas |  | 0 | 0 | 0.17336 | 0.17336 | 0 | 0 | 0 | 0 | 0 | 0 | 0 | 0 | 0 | 0 | 0 | 0 | 0 | 0 | 13.969 | 13.969 | 0 | 0 | 10.1482 | 10.1482 | 0 | 0 | 1.2135e-08 | 1.2135e-08 | 0 | 0 | 0.0024538 | 0.0024538 | 0 | 0 | 0 | 0 | 0 | 0 | 0 | 0 | 3.012 | 0 | 0 | 0.064397 | 0.064397 | 0 | 0 | 0.38999 | 0.38999 | 0 | 152.7
56172_G_FC | MISO_Iowa | Iowa | 19 | Dickinson | 59 | 56172 | FC | Flying Cloud Power Partners LLC | 0 | 2003 | 9999 | Onshore Wind | [5 empty] | Non-Fossil | G | 2030 | Wind |  | 0 | 0 | 0 | 0 | 0 | 0 | 0 | 0 | 0 | 0 | 0 | 0 | 0 | 0 | 0 | 0 | 37.9591 | 52.8524 | 42.3659 | 133.1774 | 0 | 0 | 0 | 0 | 0 | 0 | 0 | 0 | 0 | 0 | 0 | 0 | 0 | 0 | 0 | 0 | 0 | 0 | 0 | 0 | 1.8347 | 0 | 0 | 0 | 0 | 0 | 0 | 0 | 0 | 0 | 43.5
56173_G_CG | WECC_Colorado | Colorado | 8 | Prowers | 99 | 56173 | CG | Colorado Green Holdings LLC | 0 | 2003 | 9999 | Onshore Wind | [5 empty] | Non-Fossil | G | 2030 | Wind |  | 0 | 0 | 0 | 0 | 0 | 0 | 0 | 0 | 0 | 0 | 0 | 0 | 0 | 0 | 0 | 0 | 138.4231 | 179.8041 | 173.1621 | 491.3892 | 0 | 0 | 0 | 0 | 0 | 0 | 0 | 0 | 0 | 0 | 0 | 0 | 0 | 0 | 0 | 0 | 0 | 0 | 0 | 0 | 6.818 | 0 | 0 | 0 | 0 | 0 | 0 | 0 | 0 | 0 | 162
56174_G_MOR | MISO_Minnesota and Western Wisconsin | Minnesota | 27 | Pipestone | 117 | 56174 | MOR | Moraine Wind LLC | 0 | 2003 | 9999 | Onshore Wind | [5 empty] | Non-Fossil | G | 2030 | Wind |  | 0 | 0 | 0 | 0 | 0 | 0 | 0 | 0 | 0 | 0 | 0 | 0 | 0 | 0 | 0 | 0 | 43.8367 | 59.6405 | 49.6535 | 153.1306 | 0 | 0 | 0 | 0 | 0 | 0 | 0 | 0 | 0 | 0 | 0 | 0 | 0 | 0 | 0 | 0 | 0 | 0 | 0 | 0 | 2.1542 | 0 | 0 | 0 | 0 | 0 | 0 | 0 | 0 | 0 | 51
56177_G_GT1 | WECC_Utah | Utah | 49 | Utah | 49 | 56177 | GT1 | Nebo Power Station | 8571 | 2004 | 9999 | Combined Cycle |  |  | SCR | DLNB |  | Fossil | G | 2030 | NaturalGas |  | 0.97953 | 0.39989 | 0.049502 | 1.4289 | 0 | 0 | 0 | 0 | 0 | 0 | 0 | 0 | 0 | 0 | 0 | 0 | 114.2836 | 46.6559 | 5.7755 | 166.715 | 57.3414 | 23.4094 | 2.8978 | 83.6486 | 6.8567e-08 | 2.7992e-08 | 3.4651e-09 | 1.0002e-07 | 0.0084006 | 0.0034295 | 0.00029701 | 0.012127 | 0 | 0 | 0 | 0 | 0 | 0 | 0 | 0 | 2.0532 | 0.26115 | 0.11169 | 0.023796 | 0.39663 | 2.9184 | 0.94725 | 0.10421 | 3.9699 | 0 | 65 | SCR
56177_G_ST1 | WECC_Utah | Utah | 49 | Utah | 49 | 56177 | ST1 | Nebo Power Station | 8571 | 2004 | 9999 | Combined Cycle |  |  | SCR | LNB + NH3 |  | Fossil | G | 2030 | NaturalGas |  | 0.97953 | 0.39989 | 0.049502 | 1.4289 | 0 | 0 | 0 | 0 | 0 | 0 | 0 | 0 | 0 | 0 | 0 | 0 | 114.2836 | 46.6559 | 5.7755 | 166.715 | 57.3414 | 23.4094 | 2.8978 | 83.6486 | 6.8567e-08 | 2.7992e-08 | 3.4651e-09 | 1.0002e-07 | 0.0084006 | 0.0034295 | 0.00029701 | 0.012127 | 0 | 0 | 0 | 0 | 0 | 0 | 0 | 0 | 2.0532 | 0.26115 | 0.11169 | 0.023796 | 0.39663 | 2.9184 | 0.94725 | 0.10421 | 3.9699 | 0 | 65 | SCR
56181_G_1 | PJM_ATSI | Ohio | 39 | Ottawa | 123 | 56181 | 1 | Genoa Diesel Generating Station | 13299 | 2004 | 9999 | Combustion Turbine | [5 empty] | Fossil | G | 2030 |  |  | 0 | 0 | 0 | 0 | 0 | 0 | 0 | 0 | 0 | 0 | 0 | 0 | 0 | 0 | 0 | 0 | 0 | 0 | 0 | 0 | 0 | 0 | 0 | 0 | 0 | 0 | 0 | 0 | 0 | 0 | 0 | 0 | 0 | 0 | 0 | 0 | 0 | 0 | 0 | 0 | 0.087584 | 0 | 0 | 0 | 0 | 0 | 0 | 0 | 0 | 0 | 4.0312
56181_G_2 | PJM_ATSI | Ohio | 39 | Ottawa | 123 | 56181 | 2 | Genoa Diesel Generating Station | 13358 | 2004 | 9999 | Combustion Turbine | [5 empty] | Fossil | G | 2030 |  |  | 0 | 0 | 0 | 0 | 0 | 0 | 0 | 0 | 0 | 0 | 0 | 0 | 0 | 0 | 0 | 0 | 0 | 0 | 0 | 0 | 0 | 0 | 0 | 0 | 0 | 0 | 0 | 0 | 0 | 0 | 0 | 0 | 0 | 0 | 0 | 0 | 0 | 0 | 0 | 0 | 0.087584 | 0 | 0 | 0 | 0 | 0 | 0 | 0 | 0 | 0 | 4.0312
56181_G_3 | PJM_ATSI | Ohio | 39 | Ottawa | 123 | 56181 | 3 | Genoa Diesel Generating Station | 13358 | 2004 | 9999 | Combustion Turbine | [5 empty] | Fossil | G | 2030 |  |  | 0 | 0 | 0 | 0 | 0 | 0 | 0 | 0 | 0 | 0 | 0 | 0 | 0 | 0 | 0 | 0 | 0 | 0 | 0 | 0 | 0 | 0 | 0 | 0 | 0 | 0 | 0 | 0 | 0 | 0 | 0 | 0 | 0 | 0 | 0 | 0 | 0 | 0 | 0 | 0 | 0.087584 | 0 | 0 | 0 | 0 | 0 | 0 | 0 | 0 | 0 | 4.0312
56184_G_IC1 | WECC_Northern California (not including BANC) | California | 6 | Tehama | 103 | 56184 | IC1 | Red Bluff | 10745 | 2001 | 9999 | Combustion Turbine | [5 empty] | Fossil | G | 2030 | NaturalGas |  | 0 | 0 | 0 | 0 | 0 | 0 | 0 | 0 | 0 | 0 | 0 | 0 | 0 | 0 | 0 | 0 | 0 | 0 | 0 | 0 | 0 | 0 | 0 | 0 | 0 | 0 | 0 | 0 | 0 | 0 | 0 | 0 | 0 | 0 | 0 | 0 | 0 | 0 | 0 | 0 | 0.055231 | 0 | 0 | 0 | 0 | 0 | 0 | 0 | 0 | 0 | 2.8
56184_G_IC10 | WECC_Northern California (not including BANC) | California | 6 | Tehama | 103 | 56184 | IC10 | Red Bluff | 10745 | 2001 | 9999 | Combustion Turbine | [5 empty] | Fossil | G | 2030 | NaturalGas |  | 0 | 0 | 0 | 0 | 0 | 0 | 0 | 0 | 0 | 0 | 0 | 0 | 0 | 0 | 0 | 0 | 0 | 0 | 0 | 0 | 0 | 0 | 0 | 0 | 0 | 0 | 0 | 0 | 0 | 0 | 0 | 0 | 0 | 0 | 0 | 0 | 0 | 0 | 0 | 0 | 0.055231 | 0 | 0 | 0 | 0 | 0 | 0 | 0 | 0 | 0 | 2.8
56184_G_IC11 | WECC_Northern California (not including BANC) | California | 6 | Tehama | 103 | 56184 | IC11 | Red Bluff | 10745 | 2001 | 9999 | Combustion Turbine | [5 empty] | Fossil | G | 2030 | NaturalGas |  | 0 | 0 | 0 | 0 | 0 | 0 | 0 | 0 | 0 | 0 | 0 | 0 | 0 | 0 | 0 | 0 | 0 | 0 | 0 | 0 | 0 | 0 | 0 | 0 | 0 | 0 | 0 | 0 | 0 | 0 | 0 | 0 | 0 | 0 | 0 | 0 | 0 | 0 | 0 | 0 | 0.055231 | 0 | 0 | 0 | 0 | 0 | 0 | 0 | 0 | 0 | 2.8
56184_G_IC12 | WECC_Northern California (not including BANC) | California | 6 | Tehama | 103 | 56184 | IC12 | Red Bluff | 10745 | 2001 | 9999 | Combustion Turbine | [5 empty] | Fossil | G | 2030 | NaturalGas |  | 0 | 0 | 0 | 0 | 0 | 0 | 0 | 0 | 0 | 0 | 0 | 0 | 0 | 0 | 0 | 0 | 0 | 0 | 0 | 0 | 0 | 0 | 0 | 0 | 0 | 0 | 0 | 0 | 0 | 0 | 0 | 0 | 0 | 0 | 0 | 0 | 0 | 0 | 0 | 0 | 0.055231 | 0 | 0 | 0 | 0 | 0 | 0 | 0 | 0 | 0 | 2.8
56184_G_IC13 | WECC_Northern California (not including BANC) | California | 6 | Tehama | 103 | 56184 | IC13 | Red Bluff | 10745 | 2001 | 9999 | Combustion Turbine | [5 empty] | Fossil | G | 2030 | NaturalGas |  | 0 | 0 | 0 | 0 | 0 | 0 | 0 | 0 | 0 | 0 | 0 | 0 | 0 | 0 | 0 | 0 | 0 | 0 | 0 | 0 | 0 | 0 | 0 | 0 | 0 | 0 | 0 | 0 | 0 | 0 | 0 | 0 | 0 | 0 | 0 | 0 | 0 | 0 | 0 | 0 | 0.055231 | 0 | 0 | 0 | 0 | 0 | 0 | 0 | 0 | 0 | 2.8
56184_G_IC14 | WECC_Northern California (not including BANC) | California | 6 | Tehama | 103 | 56184 | IC14 | Red Bluff | 10745 | 2001 | 9999 | Combustion Turbine | [5 empty] | Fossil | G | 2030 | NaturalGas |  | 0 | 0 | 0 | 0 | 0 | 0 | 0 | 0 | 0 | 0 | 0 | 0 | 0 | 0 | 0 | 0 | 0 | 0 | 0 | 0 | 0 | 0 | 0 | 0 | 0 | 0 | 0 | 0 | 0 | 0 | 0 | 0 | 0 | 0 | 0 | 0 | 0 | 0 | 0 | 0 | 0.055231 | 0 | 0 | 0 | 0 | 0 | 0 | 0 | 0 | 0 | 2.8
56184_G_IC15 | WECC_Northern California (not including BANC) | California | 6 | Tehama | 103 | 56184 | IC15 | Red Bluff | 10745 | 2001 | 9999 | Combustion Turbine | [5 empty] | Fossil | G | 2030 | NaturalGas |  | 0 | 0 | 0 | 0 | 0 | 0 | 0 | 0 | 0 | 0 | 0 | 0 | 0 | 0 | 0 | 0 | 0 | 0 | 0 | 0 | 0 | 0 | 0 | 0 | 0 | 0 | 0 | 0 | 0 | 0 | 0 | 0 | 0 | 0 | 0 | 0 | 0 | 0 | 0 | 0 | 0.055231 | 0 | 0 | 0 | 0 | 0 | 0 | 0 | 0 | 0 | 2.8
56184_G_IC16 | WECC_Northern California (not including BANC) | California | 6 | Tehama | 103 | 56184 | IC16 | Red Bluff | 10745 | 2001 | 9999 | Combustion Turbine | [5 empty] | Fossil | G | 2030 | NaturalGas |  | 0 | 0 | 0 | 0 | 0 | 0 | 0 | 0 | 0 | 0 | 0 | 0 | 0 | 0 | 0 | 0 | 0 | 0 | 0 | 0 | 0 | 0 | 0 | 0 | 0 | 0 | 0 | 0 | 0 | 0 | 0 | 0 | 0 | 0 | 0 | 0 | 0 | 0 | 0 | 0 | 0.055231 | 0 | 0 | 0 | 0 | 0 | 0 | 0 | 0 | 0 | 2.8
56184_G_IC2 | WECC_Northern California (not including BANC) | California | 6 | Tehama | 103 | 56184 | IC2 | Red Bluff | 10745 | 2001 | 9999 | Combustion Turbine | [5 empty] | Fossil | G | 2030 | NaturalGas |  | 0 | 0 | 0 | 0 | 0 | 0 | 0 | 0 | 0 | 0 | 0 | 0 | 0 | 0 | 0 | 0 | 0 | 0 | 0 | 0 | 0 | 0 | 0 | 0 | 0 | 0 | 0 | 0 | 0 | 0 | 0 | 0 | 0 | 0 | 0 | 0 | 0 | 0 | 0 | 0 | 0.055231 | 0 | 0 | 0 | 0 | 0 | 0 | 0 | 0 | 0 | 2.8
56184_G_IC3 | WECC_Northern California (not including BANC) | California | 6 | Tehama | 103 | 56184 | IC3 | Red Bluff | 10745 | 2001 | 9999 | Combustion Turbine | [5 empty] | Fossil | G | 2030 | NaturalGas |  | 0 | 0 | 0 | 0 | 0 | 0 | 0 | 0 | 0 | 0 | 0 | 0 | 0 | 0 | 0 | 0 | 0 | 0 | 0 | 0 | 0 | 0 | 0 | 0 | 0 | 0 | 0 | 0 | 0 | 0 | 0 | 0 | 0 | 0 | 0 | 0 | 0 | 0 | 0 | 0 | 0.055231 | 0 | 0 | 0 | 0 | 0 | 0 | 0 | 0 | 0 | 2.8
56184_G_IC4 | WECC_Northern California (not including BANC) | California | 6 | Tehama | 103 | 56184 | IC4 | Red Bluff | 10745 | 2001 | 9999 | Combustion Turbine | [5 empty] | Fossil | G | 2030 | NaturalGas |  | 0 | 0 | 0 | 0 | 0 | 0 | 0 | 0 | 0 | 0 | 0 | 0 | 0 | 0 | 0 | 0 | 0 | 0 | 0 | 0 | 0 | 0 | 0 | 0 | 0 | 0 | 0 | 0 | 0 | 0 | 0 | 0 | 0 | 0 | 0 | 0 | 0 | 0 | 0 | 0 | 0.055231 | 0 | 0 | 0 | 0 | 0 | 0 | 0 | 0 | 0 | 2.8
56184_G_IC5 | WECC_Northern California (not including BANC) | California | 6 | Tehama | 103 | 56184 | IC5 | Red Bluff | 10745 | 2001 | 9999 | Combustion Turbine | [5 empty] | Fossil | G | 2030 | NaturalGas |  | 0 | 0 | 0 | 0 | 0 | 0 | 0 | 0 | 0 | 0 | 0 | 0 | 0 | 0 | 0 | 0 | 0 | 0 | 0 | 0 | 0 | 0 | 0 | 0 | 0 | 0 | 0 | 0 | 0 | 0 | 0 | 0 | 0 | 0 | 0 | 0 | 0 | 0 | 0 | 0 | 0.055231 | 0 | 0 | 0 | 0 | 0 | 0 | 0 | 0 | 0 | 2.8
56184_G_IC6 | WECC_Northern California (not including BANC) | California | 6 | Tehama | 103 | 56184 | IC6 | Red Bluff | 10745 | 2001 | 9999 | Combustion Turbine | [5 empty] | Fossil | G | 2030 | NaturalGas |  | 0 | 0 | 0 | 0 | 0 | 0 | 0 | 0 | 0 | 0 | 0 | 0 | 0 | 0 | 0 | 0 | 0 | 0 | 0 | 0 | 0 | 0 | 0 | 0 | 0 | 0 | 0 | 0 | 0 | 0 | 0 | 0 | 0 | 0 | 0 | 0 | 0 | 0 | 0 | 0 | 0.055231 | 0 | 0 | 0 | 0 | 0 | 0 | 0 | 0 | 0 | 2.8
56184_G_IC7 | WECC_Northern California (not including BANC) | California | 6 | Tehama | 103 | 56184 | IC7 | Red Bluff | 10745 | 2001 | 9999 | Combustion Turbine | [5 empty] | Fossil | G | 2030 | NaturalGas |  | 0 | 0 | 0 | 0 | 0 | 0 | 0 | 0 | 0 | 0 | 0 | 0 | 0 | 0 | 0 | 0 | 0 | 0 | 0 | 0 | 0 | 0 | 0 | 0 | 0 | 0 | 0 | 0 | 0 | 0 | 0 | 0 | 0 | 0 | 0 | 0 | 0 | 0 | 0 | 0 | 0.055231 | 0 | 0 | 0 | 0 | 0 | 0 | 0 | 0 | 0 | 2.8
56184_G_IC8 | WECC_Northern California (not including BANC) | California | 6 | Tehama | 103 | 56184 | IC8 | Red Bluff | 10745 | 2001 | 9999 | Combustion Turbine | [5 empty] | Fossil | G | 2030 | NaturalGas |  | 0 | 0 | 0 | 0 | 0 | 0 | 0 | 0 | 0 | 0 | 0 | 0 | 0 | 0 | 0 | 0 | 0 | 0 | 0 | 0 | 0 | 0 | 0 | 0 | 0 | 0 | 0 | 0 | 0 | 0 | 0 | 0 | 0 | 0 | 0 | 0 | 0 | 0 | 0 | 0 | 0.055231 | 0 | 0 | 0 | 0 | 0 | 0 | 0 | 0 | 0 | 2.8
56184_G_IC9 | WECC_Northern California (not including BANC) | California | 6 | Tehama | 103 | 56184 | IC9 | Red Bluff | 10745 | 2001 | 9999 | Combustion Turbine | [5 empty] | Fossil | G | 2030 | NaturalGas |  | 0 | 0 | 0 | 0 | 0 | 0 | 0 | 0 | 0 | 0 | 0 | 0 | 0 | 0 | 0 | 0 | 0 | 0 | 0 | 0 | 0 | 0 | 0 | 0 | 0 | 0 | 0 | 0 | 0 | 0 | 0 | 0 | 0 | 0 | 0 | 0 | 0 | 0 | 0 | 0 | 0.055231 | 0 | 0 | 0 | 0 | 0 | 0 | 0 | 0 | 0 | 2.8
56185_G_IC1 | WECC_Northern California (not including BANC) | California | 6 | Madera | 39 | 56185 | IC1 | Chowchilla II | 10745 | 2001 | 9999 | Combustion Turbine | [5 empty] | Fossil | G | 2030 | NaturalGas |  | 0 | 0 | 0 | 0 | 0 | 0 | 0 | 0 | 0 | 0 | 0 | 0 | 0 | 0 | 0 | 0 | 0 | 0 | 0 | 0 | 0 | 0 | 0 | 0 | 0 | 0 | 0 | 0 | 0 | 0 | 0 | 0 | 0 | 0 | 0 | 0 | 0 | 0 | 0 | 0 | 0.061148 | 0 | 0 | 0 | 0 | 0 | 0 | 0 | 0 | 0 | 3.1
56185_G_IC10 | WECC_Northern California (not including BANC) | California | 6 | Madera | 39 | 56185 | IC10 | Chowchilla II | 10745 | 2001 | 9999 | Combustion Turbine | [5 empty] | Fossil | G | 2030 | NaturalGas |  | 0 | 0 | 0 | 0 | 0 | 0 | 0 | 0 | 0 | 0 | 0 | 0 | 0 | 0 | 0 | 0 | 0 | 0 | 0 | 0 | 0 | 0 | 0 | 0 | 0 | 0 | 0 | 0 | 0 | 0 | 0 | 0 | 0 | 0 | 0 | 0 | 0 | 0 | 0 | 0 | 0.061148 | 0 | 0 | 0 | 0 | 0 | 0 | 0 | 0 | 0 | 3.1
56185_G_IC11 | WECC_Northern California (not including BANC) | California | 6 | Madera | 39 | 56185 | IC11 | Chowchilla II | 10745 | 2001 | 9999 | Combustion Turbine | [5 empty] | Fossil | G | 2030 | NaturalGas |  | 0 | 0 | 0 | 0 | 0 | 0 | 0 | 0 | 0 | 0 | 0 | 0 | 0 | 0 | 0 | 0 | 0 | 0 | 0 | 0 | 0 | 0 | 0 | 0 | 0 | 0 | 0 | 0 | 0 | 0 | 0 | 0 | 0 | 0 | 0 | 0 | 0 | 0 | 0 | 0 | 0.061148 | 0 | 0 | 0 | 0 | 0 | 0 | 0 | 0 | 0 | 3.1
56185_G_IC12 | WECC_Northern California (not including BANC) | California | 6 | Madera | 39 | 56185 | IC12 | Chowchilla II | 10745 | 2001 | 9999 | Combustion Turbine | [5 empty] | Fossil | G | 2030 | NaturalGas |  | 0 | 0 | 0 | 0 | 0 | 0 | 0 | 0 | 0 | 0 | 0 | 0 | 0 | 0 | 0 | 0 | 0 | 0 | 0 | 0 | 0 | 0 | 0 | 0 | 0 | 0 | 0 | 0 | 0 | 0 | 0 | 0 | 0 | 0 | 0 | 0 | 0 | 0 | 0 | 0 | 0.061148 | 0 | 0 | 0 | 0 | 0 | 0 | 0 | 0 | 0 | 3.1
56185_G_IC13 | WECC_Northern California (not including BANC) | California | 6 | Madera | 39 | 56185 | IC13 | Chowchilla II | 10745 | 2001 | 9999 | Combustion Turbine | [5 empty] | Fossil | G | 2030 | NaturalGas |  | 0 | 0 | 0 | 0 | 0 | 0 | 0 | 0 | 0 | 0 | 0 | 0 | 0 | 0 | 0 | 0 | 0 | 0 | 0 | 0 | 0 | 0 | 0 | 0 | 0 | 0 | 0 | 0 | 0 | 0 | 0 | 0 | 0 | 0 | 0 | 0 | 0 | 0 | 0 | 0 | 0.061148 | 0 | 0 | 0 | 0 | 0 | 0 | 0 | 0 | 0 | 3.1
56185_G_IC14 | WECC_Northern California (not including BANC) | California | 6 | Madera | 39 | 56185 | IC14 | Chowchilla II | 10745 | 2001 | 9999 | Combustion Turbine | [5 empty] | Fossil | G | 2030 | NaturalGas |  | 0 | 0 | 0 | 0 | 0 | 0 | 0 | 0 | 0 | 0 | 0 | 0 | 0 | 0 | 0 | 0 | 0 | 0 | 0 | 0 | 0 | 0 | 0 | 0 | 0 | 0 | 0 | 0 | 0 | 0 | 0 | 0 | 0 | 0 | 0 | 0 | 0 | 0 | 0 | 0 | 0.061148 | 0 | 0 | 0 | 0 | 0 | 0 | 0 | 0 | 0 | 3.1
56185_G_IC15 | WECC_Northern California (not including BANC) | California | 6 | Madera | 39 | 56185 | IC15 | Chowchilla II | 10745 | 2001 | 9999 | Combustion Turbine | [5 empty] | Fossil | G | 2030 | NaturalGas |  | 0 | 0 | 0 | 0 | 0 | 0 | 0 | 0 | 0 | 0 | 0 | 0 | 0 | 0 | 0 | 0 | 0 | 0 | 0 | 0 | 0 | 0 | 0 | 0 | 0 | 0 | 0 | 0 | 0 | 0 | 0 | 0 | 0 | 0 | 0 | 0 | 0 | 0 | 0 | 0 | 0.061148 | 0 | 0 | 0 | 0 | 0 | 0 | 0 | 0 | 0 | 3.1
56185_G_IC16 | WECC_Northern California (not including BANC) | California | 6 | Madera | 39 | 56185 | IC16 | Chowchilla II | 10745 | 2001 | 9999 | Combustion Turbine | [5 empty] | Fossil | G | 2030 | NaturalGas |  | 0 | 0 | 0 | 0 | 0 | 0 | 0 | 0 | 0 | 0 | 0 | 0 | 0 | 0 | 0 | 0 | 0 | 0 | 0 | 0 | 0 | 0 | 0 | 0 | 0 | 0 | 0 | 0 | 0 | 0 | 0 | 0 | 0 | 0 | 0 | 0 | 0 | 0 | 0 | 0 | 0.061148 | 0 | 0 | 0 | 0 | 0 | 0 | 0 | 0 | 0 | 3.1
56185_G_IC2 | WECC_Northern California (not including BANC) | California | 6 | Madera | 39 | 56185 | IC2 | Chowchilla II | 10745 | 2001 | 9999 | Combustion Turbine | [5 empty] | Fossil | G | 2030 | NaturalGas |  | 0 | 0 | 0 | 0 | 0 | 0 | 0 | 0 | 0 | 0 | 0 | 0 | 0 | 0 | 0 | 0 | 0 | 0 | 0 | 0 | 0 | 0 | 0 | 0 | 0 | 0 | 0 | 0 | 0 | 0 | 0 | 0 | 0 | 0 | 0 | 0 | 0 | 0 | 0 | 0 | 0.061148 | 0 | 0 | 0 | 0 | 0 | 0 | 0 | 0 | 0 | 3.1
56185_G_IC3 | WECC_Northern California (not including BANC) | California | 6 | Madera | 39 | 56185 | IC3 | Chowchilla II | 10745 | 2001 | 9999 | Combustion Turbine | [5 empty] | Fossil | G | 2030 | NaturalGas |  | 0 | 0 | 0 | 0 | 0 | 0 | 0 | 0 | 0 | 0 | 0 | 0 | 0 | 0 | 0 | 0 | 0 | 0 | 0 | 0 | 0 | 0 | 0 | 0 | 0 | 0 | 0 | 0 | 0 | 0 | 0 | 0 | 0 | 0 | 0 | 0 | 0 | 0 | 0 | 0 | 0.061148 | 0 | 0 | 0 | 0 | 0 | 0 | 0 | 0 | 0 | 3.1
56185_G_IC4 | WECC_Northern California (not including BANC) | California | 6 | Madera | 39 | 56185 | IC4 | Chowchilla II | 10745 | 2001 | 9999 | Combustion Turbine | [5 empty] | Fossil | G | 2030 | NaturalGas |  | 0 | 0 | 0 | 0 | 0 | 0 | 0 | 0 | 0 | 0 | 0 | 0 | 0 | 0 | 0 | 0 | 0 | 0 | 0 | 0 | 0 | 0 | 0 | 0 | 0 | 0 | 0 | 0 | 0 | 0 | 0 | 0 | 0 | 0 | 0 | 0 | 0 | 0 | 0 | 0 | 0.061148 | 0 | 0 | 0 | 0 | 0 | 0 | 0 | 0 | 0 | 3.1
56185_G_IC5 | WECC_Northern California (not including BANC) | California | 6 | Madera | 39 | 56185 | IC5 | Chowchilla II | 10745 | 2001 | 9999 | Combustion Turbine | [5 empty] | Fossil | G | 2030 | NaturalGas |  | 0 | 0 | 0 | 0 | 0 | 0 | 0 | 0 | 0 | 0 | 0 | 0 | 0 | 0 | 0 | 0 | 0 | 0 | 0 | 0 | 0 | 0 | 0 | 0 | 0 | 0 | 0 | 0 | 0 | 0 | 0 | 0 | 0 | 0 | 0 | 0 | 0 | 0 | 0 | 0 | 0.061148 | 0 | 0 | 0 | 0 | 0 | 0 | 0 | 0 | 0 | 3.1
56185_G_IC6 | WECC_Northern California (not including BANC) | California | 6 | Madera | 39 | 56185 | IC6 | Chowchilla II | 10745 | 2001 | 9999 | Combustion Turbine | [5 empty] | Fossil | G | 2030 | NaturalGas |  | 0 | 0 | 0 | 0 | 0 | 0 | 0 | 0 | 0 | 0 | 0 | 0 | 0 | 0 | 0 | 0 | 0 | 0 | 0 | 0 | 0 | 0 | 0 | 0 | 0 | 0 | 0 | 0 | 0 | 0 | 0 | 0 | 0 | 0 | 0 | 0 | 0 | 0 | 0 | 0 | 0.061148 | 0 | 0 | 0 | 0 | 0 | 0 | 0 | 0 | 0 | 3.1
56185_G_IC7 | WECC_Northern California (not including BANC) | California | 6 | Madera | 39 | 56185 | IC7 | Chowchilla II | 10745 | 2001 | 9999 | Combustion Turbine | [5 empty] | Fossil | G | 2030 | NaturalGas |  | 0 | 0 | 0 | 0 | 0 | 0 | 0 | 0 | 0 | 0 | 0 | 0 | 0 | 0 | 0 | 0 | 0 | 0 | 0 | 0 | 0 | 0 | 0 | 0 | 0 | 0 | 0 | 0 | 0 | 0 | 0 | 0 | 0 | 0 | 0 | 0 | 0 | 0 | 0 | 0 | 0.061148 | 0 | 0 | 0 | 0 | 0 | 0 | 0 | 0 | 0 | 3.1
56185_G_IC8 | WECC_Northern California (not including BANC) | California | 6 | Madera | 39 | 56185 | IC8 | Chowchilla II | 10745 | 2001 | 9999 | Combustion Turbine | [5 empty] | Fossil | G | 2030 | NaturalGas |  | 0 | 0 | 0 | 0 | 0 | 0 | 0 | 0 | 0 | 0 | 0 | 0 | 0 | 0 | 0 | 0 | 0 | 0 | 0 | 0 | 0 | 0 | 0 | 0 | 0 | 0 | 0 | 0 | 0 | 0 | 0 | 0 | 0 | 0 | 0 | 0 | 0 | 0 | 0 | 0 | 0.061148 | 0 | 0 | 0 | 0 | 0 | 0 | 0 | 0 | 0 | 3.1
56185_G_IC9 | WECC_Northern California (not including BANC) | California | 6 | Madera | 39 | 56185 | IC9 | Chowchilla II | 10745 | 2001 | 9999 | Combustion Turbine | [5 empty] | Fossil | G | 2030 | NaturalGas |  | 0 | 0 | 0 | 0 | 0 | 0 | 0 | 0 | 0 | 0 | 0 | 0 | 0 | 0 | 0 | 0 | 0 | 0 | 0 | 0 | 0 | 0 | 0 | 0 | 0 | 0 | 0 | 0 | 0 | 0 | 0 | 0 | 0 | 0 | 0 | 0 | 0 | 0 | 0 | 0 | 0.061148 | 0 | 0 | 0 | 0 | 0 | 0 | 0 | 0 | 0 | 3.1
56188_G_CTG | NY_Zone K (LI) | New York | 36 | Suffolk | 103 | 56188 | CTG | Pinelawn Power LLC | 8758 | 2005 | 9999 | Combined Cycle |  |  | SCR | H2O |  | Fossil | G | 2030 | NaturalGas |  | 0.00096108 | 0.048918 | 0.65059 | 0.70046 | 0 | 0 | 0 | 0 | 0 | 0 | 0 | 0 | 0 | 0 | 0 | 0 | 0.10974 | 5.5856 | 74.2847 | 79.98 | 0.056261 | 2.8637 | 38.0853 | 41.0052 | 6.7275e-11 | 3.4243e-09 | 4.5541e-08 | 4.9033e-08 | 4.1804e-06 | 0.00021278 | 0.0028298 | 0.0030468 | 0 | 0 | 0 | 0 | 0 | 0 | 0 | 0 | 1.4846 | 0.00045692 | 0.023013 | 0.20155 | 0.22502 | 0.0062042 | 0.13958 | 1.3592 | 1.505 | 0 | 47 | SCR
56188_G_STG | NY_Zone K (LI) | New York | 36 | Suffolk | 103 | 56188 | STG | Pinelawn Power LLC | 8758 | 2005 | 9999 | Combined Cycle |  |  | SCR | NH3 |  | Fossil | G | 2030 | NaturalGas |  | 0.00056233 | 0.028622 | 0.38066 | 0.40985 | 0 | 0 | 0 | 0 | 0 | 0 | 0 | 0 | 0 | 0 | 0 | 0 | 0.064208 | 3.2682 | 43.4645 | 46.7968 | 0.032919 | 1.6756 | 22.2839 | 23.9924 | 3.9363e-11 | 2.0036e-09 | 2.6646e-08 | 2.8689e-08 | 2.446e-06 | 0.0001245 | 0.0016557 | 0.0017827 | 0 | 0 | 0 | 0 | 0 | 0 | 0 | 0 | 0.86867 | 0.00026735 | 0.013465 | 0.11793 | 0.13166 | 0.0036301 | 0.08167 | 0.7953 | 0.88061 | 0 | 27.5 | SCR
56189_G_4 | ISONE_Connecticut | Connecticut | 9 | Fairfield | 1 | 56189 | 4 | Waterside Power, LLC | 11602 | 2004 | 9999 | Combustion Turbine |  |  |  | H2O |  | Fossil | G | 2030 | Oil |  | 0 | 0 | 0 | 0 | 0 | 0 | 0 | 0 | 0 | 0 | 0 | 0 | 0 | 0 | 0 | 0 | 0 | 0 | 0 | 0 | 0 | 0 | 0 | 0 | 0 | 0 | 0 | 0 | 0 | 0 | 0 | 0 | 0 | 0 | 0 | 0 | 0 | 0 | 0 | 0 | 1.0741 | 0 | 0 | 0 | 0 | 0 | 0 | 0 | 0 | 0 | 23.3
56189_G_5 | ISONE_Connecticut | Connecticut | 9 | Fairfield | 1 | 56189 | 5 | Waterside Power, LLC | 11608 | 2004 | 9999 | Combustion Turbine |  |  |  | H2O |  | Fossil | G | 2030 | Oil |  | 0 | 0 | 0 | 0 | 0 | 0 | 0 | 0 | 0 | 0 | 0 | 0 | 0 | 0 | 0 | 0 | 0 | 0 | 0 | 0 | 0 | 0 | 0 | 0 | 0 | 0 | 0 | 0 | 0 | 0 | 0 | 0 | 0 | 0 | 0 | 0 | 0 | 0 | 0 | 0 | 1.0741 | 0 | 0 | 0 | 0 | 0 | 0 | 0 | 0 | 0 | 23.3
56189_G_7 | ISONE_Connecticut | Connecticut | 9 | Fairfield | 1 | 56189 | 7 | Waterside Power, LLC | 11608 | 2006 | 9999 | Combustion Turbine |  |  |  | H2O |  | Fossil | G | 2030 | Oil |  | 0 | 0 | 0 | 0 | 0 | 0 | 0 | 0 | 0 | 0 | 0 | 0 | 0 | 0 | 0 | 0 | 0 | 0 | 0 | 0 | 0 | 0 | 0 | 0 | 0 | 0 | 0 | 0 | 0 | 0 | 0 | 0 | 0 | 0 | 0 | 0 | 0 | 0 | 0 | 0 | 1.0741 | 0 | 0 | 0 | 0 | 0 | 0 | 0 | 0 | 0 | 23.3
56194_G_001 | MISO_Iowa | Iowa | 19 | Grundy | 75 | 56194 | 001 | Dike City Power Plant | 10745 | 2005 | 9999 | Combustion Turbine | [5 empty] | Fossil | G | 2030 | Oil |  | 0 | 0 | 0 | 0 | 0 | 0 | 0 | 0 | 0 | 0 | 0 | 0 | 0 | 0 | 0 | 0 | 0 | 0 | 0 | 0 | 0 | 0 | 0 | 0 | 0 | 0 | 0 | 0 | 0 | 0 | 0 | 0 | 0 | 0 | 0 | 0 | 0 | 0 | 0 | 0 | 0.094877 | 0 | 0 | 0 | 0 | 0 | 0 | 0 | 0 | 0 | 2.2
56195_G_001 | WECC_Pacific Northwest | Oregon | 41 | Umatilla | 59 | 56195 | 001 | Combine Hills I | 0 | 2003 | 9999 | Onshore Wind | [5 empty] | Non-Fossil | G | 2030 | Wind |  | 0 | 0 | 0 | 0 | 0 | 0 | 0 | 0 | 0 | 0 | 0 | 0 | 0 | 0 | 0 | 0 | 16.4403 | 28.6714 | 46.9698 | 92.0815 | 0 | 0 | 0 | 0 | 0 | 0 | 0 | 0 | 0 | 0 | 0 | 0 | 0 | 0 | 0 | 0 | 0 | 0 | 0 | 0 | 1.7384 | 0 | 0 | 0 | 0 | 0 | 0 | 0 | 0 | 0 | 41
56196_G_CA01 | NY_Zone J (NYC) | New York | 36 | Queens | 81 | 56196 | CA01 | 500MW CC | 7509 | 2005 | 9999 | Combined Cycle |  |  | SCR | DLNB + H2O |  | Fossil | G | 2030 | NaturalGas |  | 0.0037167 | 0.052173 | 3.234 | 3.2899 | 0 | 0 | 0 | 0 | 0 | 0 | 0 | 0 | 0 | 0 | 0 | 0 | 0.49497 | 6.9481 | 430.678 | 438.121 | 0.21758 | 3.0542 | 189.3161 | 192.5879 | 2.6017e-10 | 3.6521e-09 | 2.2638e-07 | 2.3029e-07 | 1.7121e-05 | 0.00024033 | 0.014897 | 0.015155 | 0 | 0 | 0 | 0 | 0 | 0 | 0 | 0 | 5.4426 | 0.0020609 | 0.028697 | 0.98413 | 1.0149 | 0.023993 | 0.14887 | 6.7566 | 6.9295 | 0 | 172.3 | SCR
56196_G_CT01 | NY_Zone J (NYC) | New York | 36 | Queens | 81 | 56196 | CT01 | 500MW CC | 7509 | 2005 | 9999 | Combined Cycle |  |  | SCR | DLNB + H2O |  | Fossil | G | 2030 | NaturalGas |  | 0.0032637 | 0.045814 | 2.8398 | 2.8889 | 0 | 0 | 0 | 0 | 0 | 0 | 0 | 0 | 0 | 0 | 0 | 0 | 0.43464 | 6.1012 | 378.1868 | 384.7226 | 0.19106 | 2.682 | 166.2422 | 169.1152 | 2.2846e-10 | 3.207e-09 | 1.9879e-07 | 2.0222e-07 | 1.5034e-05 | 0.00021104 | 0.013081 | 0.013308 | 0 | 0 | 0 | 0 | 0 | 0 | 0 | 0 | 4.7793 | 0.0018097 | 0.025199 | 0.86418 | 0.89119 | 0.021069 | 0.13072 | 5.9331 | 6.0849 | 0 | 151.3 | SCR
56196_G_CT02 | NY_Zone J (NYC) | New York | 36 | Queens | 81 | 56196 | CT02 | 500MW CC | 7509 | 2005 | 9999 | Combined Cycle |  |  | SCR | DLNB + H2O |  | Fossil | G | 2030 | NaturalGas |  | 0.0032637 | 0.045814 | 2.8398 | 2.8889 | 0 | 0 | 0 | 0 | 0 | 0 | 0 | 0 | 0 | 0 | 0 | 0 | 0.43464 | 6.1012 | 378.1868 | 384.7226 | 0.19106 | 2.682 | 166.2422 | 169.1152 | 2.2846e-10 | 3.207e-09 | 1.9879e-07 | 2.0222e-07 | 1.5034e-05 | 0.00021104 | 0.013081 | 0.013308 | 0 | 0 | 0 | 0 | 0 | 0 | 0 | 0 | 4.7793 | 0.0018097 | 0.025199 | 0.86418 | 0.89119 | 0.021069 | 0.13072 | 5.9331 | 6.0849 | 0 | 151.3 | SCR
56199_G_1 | MISO_Minnesota and Western Wisconsin | Minnesota | 27 | Pipestone | 117 | 56199 | 1 | TG Windfarm LLC | 0 | 2003 | 9999 | Onshore Wind | [5 empty] | Non-Fossil | G | 2030 | Wind |  | 0 | 0 | 0 | 0 | 0 | 0 | 0 | 0 | 0 | 0 | 0 | 0 | 0 | 0 | 0 | 0 | 1.7191 | 2.3388 | 1.9472 | 6.0051 | 0 | 0 | 0 | 0 | 0 | 0 | 0 | 0 | 0 | 0 | 0 | 0 | 0 | 0 | 0 | 0 | 0 | 0 | 0 | 0 | 0.08448 | 0 | 0 | 0 | 0 | 0 | 0 | 0 | 0 | 0 | 2
562_B_2 | ISONE_Connecticut | Connecticut | 9 | Middlesex | 7 | 562 | 2 | Middletown | 11409 | 1958 | 9999 | O/G Steam | wall | dry | ESPC + SNCR | OFA |  | Fossil | B | 2030 |  | O/G Retirement | 0 | 0 | 0 | 0 | 0 | 0 | 0 | 0 | 0 | 0 | 0 | 0 | 0 | 0 | 0 | 0 | 0 | 0 | 0 | 0 | 0 | 0 | 0 | 0 | 0 | 0 | 0 | 0 | 0 | 0 | 0 | 0 | 0 | 0 | 0 | 0 | 0 | 0 | 0 | 0 | 0 | 0 | 0 | 0 | 0 | 0 | 0 | 0 | 0 | 0 | 117 | SNCR
562_B_3 | ISONE_Connecticut | Connecticut | 9 | Middlesex | 7 | 562 | 3 | Middletown | 11518 | 1964 | 9999 | O/G Steam | cyclone | dry | ESPC + SNCR | H2O |  | Fossil | B | 2030 |  | O/G Retirement | 0 | 0 | 0 | 0 | 0 | 0 | 0 | 0 | 0 | 0 | 0 | 0 | 0 | 0 | 0 | 0 | 0 | 0 | 0 | 0 | 0 | 0 | 0 | 0 | 0 | 0 | 0 | 0 | 0 | 0 | 0 | 0 | 0 | 0 | 0 | 0 | 0 | 0 | 0 | 0 | 0 | 0 | 0 | 0 | 0 | 0 | 0 | 0 | 0 | 0 | 236 | SNCR
562_B_4 | ISONE_Connecticut | Connecticut | 9 | Middlesex | 7 | 562 | 4 | Middletown | 11502 | 1973 | 9999 | O/G Steam | tangential | dry |  | BF + BOOS + LA |  | Fossil | B | 2030 | Oil |  | 0 | 0 | 0 | 0 | 0 | 0 | 0 | 0 | 0 | 0 | 0 | 0 | 0 | 0 | 0 | 0 | 0 | 0 | 0 | 0 | 0 | 0 | 0 | 0 | 0 | 0 | 0 | 0 | 0 | 0 | 0 | 0 | 0 | 0 | 0 | 0 | 0 | 0 | 0 | 0 | 19.2699 | 0 | 0 | 0 | 0 | 0 | 0 | 0 | 0 | 0 | 400
562_G_10 | ISONE_Connecticut | Connecticut | 9 | Middlesex | 7 | 562 | 10 | Middletown | 18367 | 1966 | 9999 | Combustion Turbine | [5 empty] | Fossil | G | 2030 | Oil |  | 0 | 0 | 0 | 0 | 0 | 0 | 0 | 0 | 0 | 0 | 0 | 0 | 0 | 0 | 0 | 0 | 0 | 0 | 0 | 0 | 0 | 0 | 0 | 0 | 0 | 0 | 0 | 0 | 0 | 0 | 0 | 0 | 0 | 0 | 0 | 0 | 0 | 0 | 0 | 0 | 0.79293 | 0 | 0 | 0 | 0 | 0 | 0 | 0 | 0 | 0 | 17.2
56200_G_I | MISO_Minnesota and Western Wisconsin | Minnesota | 27 | Pipestone | 117 | 56200 | I | CG Windfarm LLC | 0 | 2003 | 9999 | Onshore Wind | [5 empty] | Non-Fossil | G | 2030 | Wind |  | 0 | 0 | 0 | 0 | 0 | 0 | 0 | 0 | 0 | 0 | 0 | 0 | 0 | 0 | 0 | 0 | 1.7191 | 2.3388 | 1.9472 | 6.0051 | 0 | 0 | 0 | 0 | 0 | 0 | 0 | 0 | 0 | 0 | 0 | 0 | 0 | 0 | 0 | 0 | 0 | 0 | 0 | 0 | 0.08448 | 0 | 0 | 0 | 0 | 0 | 0 | 0 | 0 | 0 | 2
56201_G_I | MISO_Minnesota and Western Wisconsin | Minnesota | 27 | Pipestone | 117 | 56201 | I | Bisson Windfarm LLC | 0 | 2003 | 9999 | Onshore Wind | [5 empty] | Non-Fossil | G | 2030 | Wind |  | 0 | 0 | 0 | 0 | 0 | 0 | 0 | 0 | 0 | 0 | 0 | 0 | 0 | 0 | 0 | 0 | 1.7191 | 2.3388 | 1.9472 | 6.0051 | 0 | 0 | 0 | 0 | 0 | 0 | 0 | 0 | 0 | 0 | 0 | 0 | 0 | 0 | 0 | 0 | 0 | 0 | 0 | 0 | 0.08448 | 0 | 0 | 0 | 0 | 0 | 0 | 0 | 0 | 0 | 2
56202_G_I | MISO_Minnesota and Western Wisconsin | Minnesota | 27 | Pipestone | 117 | 56202 | I | Tofteland Windfarm LLC | 0 | 2003 | 9999 | Onshore Wind | [5 empty] | Non-Fossil | G | 2030 | Wind |  | 0 | 0 | 0 | 0 | 0 | 0 | 0 | 0 | 0 | 0 | 0 | 0 | 0 | 0 | 0 | 0 | 1.7191 | 2.3388 | 1.9472 | 6.0051 | 0 | 0 | 0 | 0 | 0 | 0 | 0 | 0 | 0 | 0 | 0 | 0 | 0 | 0 | 0 | 0 | 0 | 0 | 0 | 0 | 0.08448 | 0 | 0 | 0 | 0 | 0 | 0 | 0 | 0 | 0 | 2
56203_G_1 | MISO_Minnesota and Western Wisconsin | Minnesota | 27 | Pipestone | 117 | 56203 | 1 | Westridge Windfarm LLC | 0 | 2003 | 9999 | Onshore Wind | [5 empty] | Non-Fossil | G | 2030 | Wind |  | 0 | 0 | 0 | 0 | 0 | 0 | 0 | 0 | 0 | 0 | 0 | 0 | 0 | 0 | 0 | 0 | 1.7191 | 2.3388 | 1.9472 | 6.0051 | 0 | 0 | 0 | 0 | 0 | 0 | 0 | 0 | 0 | 0 | 0 | 0 | 0 | 0 | 0 | 0 | 0 | 0 | 0 | 0 | 0.08448 | 0 | 0 | 0 | 0 | 0 | 0 | 0 | 0 | 0 | 2
56204_G_1 | MISO_Minnesota and Western Wisconsin | Minnesota | 27 | Pipestone | 117 | 56204 | 1 | Fey Windfarm LLC | 0 | 2003 | 9999 | Onshore Wind | [5 empty] | Non-Fossil | G | 2030 | Wind |  | 0 | 0 | 0 | 0 | 0 | 0 | 0 | 0 | 0 | 0 | 0 | 0 | 0 | 0 | 0 | 0 | 1.7191 | 2.3388 | 1.9472 | 6.0051 | 0 | 0 | 0 | 0 | 0 | 0 | 0 | 0 | 0 | 0 | 0 | 0 | 0 | 0 | 0 | 0 | 0 | 0 | 0 | 0 | 0.08448 | 0 | 0 | 0 | 0 | 0 | 0 | 0 | 0 | 0 | 2
56205_G_1 | MISO_Minnesota and Western Wisconsin | Minnesota | 27 | Pipestone | 117 | 56205 | 1 | Windcurrent Farms LLC | 0 | 2003 | 9999 | Onshore Wind | [5 empty] | Non-Fossil | G | 2030 | Wind |  | 0 | 0 | 0 | 0 | 0 | 0 | 0 | 0 | 0 | 0 | 0 | 0 | 0 | 0 | 0 | 0 | 1.7191 | 2.3388 | 1.9472 | 6.0051 | 0 | 0 | 0 | 0 | 0 | 0 | 0 | 0 | 0 | 0 | 0 | 0 | 0 | 0 | 0 | 0 | 0 | 0 | 0 | 0 | 0.08448 | 0 | 0 | 0 | 0 | 0 | 0 | 0 | 0 | 0 | 2
56206_G_1 | MISO_Minnesota and Western Wisconsin | Minnesota | 27 | Pipestone | 117 | 56206 | 1 | K-Brink Windfarm LLC | 0 | 2003 | 9999 | Onshore Wind | [5 empty] | Non-Fossil | G | 2030 | Wind |  | 0 | 0 | 0 | 0 | 0 | 0 | 0 | 0 | 0 | 0 | 0 | 0 | 0 | 0 | 0 | 0 | 1.7191 | 2.3388 | 1.9472 | 6.0051 | 0 | 0 | 0 | 0 | 0 | 0 | 0 | 0 | 0 | 0 | 0 | 0 | 0 | 0 | 0 | 0 | 0 | 0 | 0 | 0 | 0.08448 | 0 | 0 | 0 | 0 | 0 | 0 | 0 | 0 | 0 | 2
56207_G_1 | MISO_Minnesota and Western Wisconsin | Minnesota | 27 | Jackson | 63 | 56207 | 1 | DL Windy Acres LLC | 0 | 2003 | 9999 | Onshore Wind | [5 empty] | Non-Fossil | G | 2030 | Wind |  | 0 | 0 | 0 | 0 | 0 | 0 | 0 | 0 | 0 | 0 | 0 | 0 | 0 | 0 | 0 | 0 | 1.7191 | 2.3388 | 1.9472 | 6.0051 | 0 | 0 | 0 | 0 | 0 | 0 | 0 | 0 | 0 | 0 | 0 | 0 | 0 | 0 | 0 | 0 | 0 | 0 | 0 | 0 | 0.08448 | 0 | 0 | 0 | 0 | 0 | 0 | 0 | 0 | 0 | 2
56208_G_1 | MISO_Minnesota and Western Wisconsin | Minnesota | 27 | Jackson | 63 | 56208 | 1 | S&P Windfarm LLC | 0 | 2003 | 9999 | Onshore Wind | [5 empty] | Non-Fossil | G | 2030 | Wind |  | 0 | 0 | 0 | 0 | 0 | 0 | 0 | 0 | 0 | 0 | 0 | 0 | 0 | 0 | 0 | 0 | 1.7191 | 2.3388 | 1.9472 | 6.0051 | 0 | 0 | 0 | 0 | 0 | 0 | 0 | 0 | 0 | 0 | 0 | 0 | 0 | 0 | 0 | 0 | 0 | 0 | 0 | 0 | 0.08448 | 0 | 0 | 0 | 0 | 0 | 0 | 0 | 0 | 0 | 2
56209_G_1 | MISO_Minnesota and Western Wisconsin | Minnesota | 27 | Pipestone | 117 | 56209 | 1 | Boeve Windfarm LLC | 0 | 2003 | 9999 | Onshore Wind | [5 empty] | Non-Fossil | G | 2030 | Wind |  | 0 | 0 | 0 | 0 | 0 | 0 | 0 | 0 | 0 | 0 | 0 | 0 | 0 | 0 | 0 | 0 | 1.7191 | 2.3388 | 1.9472 | 6.0051 | 0 | 0 | 0 | 0 | 0 | 0 | 0 | 0 | 0 | 0 | 0 | 0 | 0 | 0 | 0 | 0 | 0 | 0 | 0 | 0 | 0.08448 | 0 | 0 | 0 | 0 | 0 | 0 | 0 | 0 | 0 | 2
56210_G_1 | MISO_Minnesota and Western Wisconsin | Minnesota | 27 | Jackson | 63 | 56210 | 1 | B&K Energy Systems LLC | 0 | 2003 | 9999 | Onshore Wind | [5 empty] | Non-Fossil | G | 2030 | Wind |  | 0 | 0 | 0 | 0 | 0 | 0 | 0 | 0 | 0 | 0 | 0 | 0 | 0 | 0 | 0 | 0 | 1.7191 | 2.3388 | 1.9472 | 6.0051 | 0 | 0 | 0 | 0 | 0 | 0 | 0 | 0 | 0 | 0 | 0 | 0 | 0 | 0 | 0 | 0 | 0 | 0 | 0 | 0 | 0.08448 | 0 | 0 | 0 | 0 | 0 | 0 | 0 | 0 | 0 | 2
56211_G_SW1 | ERCOT_West | Texas | 48 | Nolan | 353 | 56211 | SW1 | Sweetwater Wind 1 LLC | 0 | 2003 | 9999 | Onshore Wind | [5 empty] | Non-Fossil | G | 2030 | Wind |  | 0 | 0 | 0 | 0 | 0 | 0 | 0 | 0 | 0 | 0 | 0 | 0 | 0 | 0 | 0 | 0 | 26.7535 | 39.2579 | 39.907 | 105.9184 | 0 | 0 | 0 | 0 | 0 | 0 | 0 | 0 | 0 | 0 | 0 | 0 | 0 | 0 | 0 | 0 | 0 | 0 | 0 | 0 | 1.5687 | 0 | 0 | 0 | 0 | 0 | 0 | 0 | 0 | 0 | 37.5
56212_G_SW2 | ERCOT_West | Texas | 48 | Nolan | 353 | 56212 | SW2 | Sweetwater Wind 2 LLC | 0 | 2005 | 9999 | Onshore Wind | [5 empty] | Non-Fossil | G | 2030 | Wind |  | 0 | 0 | 0 | 0 | 0 | 0 | 0 | 0 | 0 | 0 | 0 | 0 | 0 | 0 | 0 | 0 | 70.4866 | 103.4315 | 105.1416 | 279.0597 | 0 | 0 | 0 | 0 | 0 | 0 | 0 | 0 | 0 | 0 | 0 | 0 | 0 | 0 | 0 | 0 | 0 | 0 | 0 | 0 | 4.133 | 0 | 0 | 0 | 0 | 0 | 0 | 0 | 0 | 0 | 98.8
56215_G_A1 | MISO_Iowa | Iowa | 19 | Osceola | 143 | 56215 | A1 | Allendorf | 0 | 1998 | 9999 | Onshore Wind | [5 empty] | Non-Fossil | G | 2030 | Wind |  | 0 | 0 | 0 | 0 | 0 | 0 | 0 | 0 | 0 | 0 | 0 | 0 | 0 | 0 | 0 | 0 | 1.0471 | 1.458 | 1.1687 | 3.6739 | 0 | 0 | 0 | 0 | 0 | 0 | 0 | 0 | 0 | 0 | 0 | 0 | 0 | 0 | 0 | 0 | 0 | 0 | 0 | 0 | 0.050614 | 0 | 0 | 0 | 0 | 0 | 0 | 0 | 0 | 0 | 1.2
56215_G_ET | MISO_Iowa | Iowa | 19 | Osceola | 143 | 56215 | ET | Allendorf | 0 | 2019 | 9999 | Onshore Wind | [5 empty] | Non-Fossil | G | 2030 | Wind |  | 0 | 0 | 0 | 0 | 0 | 0 | 0 | 0 | 0 | 0 | 0 | 0 | 0 | 0 | 0 | 0 | 1.5707 | 2.187 | 1.7531 | 5.5108 | 0 | 0 | 0 | 0 | 0 | 0 | 0 | 0 | 0 | 0 | 0 | 0 | 0 | 0 | 0 | 0 | 0 | 0 | 0 | 0 | 0.075921 | 0 | 0 | 0 | 0 | 0 | 0 | 0 | 0 | 0 | 1.8
56215_G_ST | MISO_Iowa | Iowa | 19 | Osceola | 143 | 56215 | ST | Allendorf | 0 | 1998 | 9999 | Onshore Wind | [5 empty] | Non-Fossil | G | 2030 | Wind |  | 0 | 0 | 0 | 0 | 0 | 0 | 0 | 0 | 0 | 0 | 0 | 0 | 0 | 0 | 0 | 0 | 0.52357 | 0.729 | 0.58436 | 1.8369 | 0 | 0 | 0 | 0 | 0 | 0 | 0 | 0 | 0 | 0 | 0 | 0 | 0 | 0 | 0 | 0 | 0 | 0 | 0 | 0 | 0.025307 | 0 | 0 | 0 | 0 | 0 | 0 | 0 | 0 | 0 | 0.6
56215_G_WT | MISO_Iowa | Iowa | 19 | Osceola | 143 | 56215 | WT | Allendorf | 0 | 2003 | 9999 | Onshore Wind | [5 empty] | Non-Fossil | G | 2030 | Wind |  | 0 | 0 | 0 | 0 | 0 | 0 | 0 | 0 | 0 | 0 | 0 | 0 | 0 | 0 | 0 | 0 | 1.7452 | 2.43 | 1.9479 | 6.1231 | 0 | 0 | 0 | 0 | 0 | 0 | 0 | 0 | 0 | 0 | 0 | 0 | 0 | 0 | 0 | 0 | 0 | 0 | 0 | 0 | 0.084356 | 0 | 0 | 0 | 0 | 0 | 0 | 0 | 0 | 0 | 2
56223_G_LOKI | WECC_Pacific Northwest | Oregon | 41 | Clatsop | 7 | 56223 | LOKI | Alden Bailey Power Plant | 19558 | 2001 | 9999 | Combustion Turbine | [5 empty] | Fossil | G | 2030 | NaturalGas |  | 0 | 0 | 0 | 0 | 0 | 0 | 0 | 0 | 0 | 0 | 0 | 0 | 0 | 0 | 0 | 0 | 0 | 0 | 0 | 0 | 0 | 0 | 0 | 0 | 0 | 0 | 0 | 0 | 0 | 0 | 0 | 0 | 0 | 0 | 0 | 0 | 0 | 0 | 0 | 0 | 0.19331 | 0 | 0 | 0 | 0 | 0 | 0 | 0 | 0 | 0 | 9.8
56224_B_BLR100 | WECC_Northern Nevada | Nevada | 32 | Eureka | 11 | 56224 | BLR100 | TS Power Plant | 10573 | 2008 | 9999 | Coal Steam | wall | dry | Baghouse + Dry Scrubber + SCR + Mercury Control | LNBO | Dry Scrubber | Fossil | B | 2030 | Coal | Coal to Gas | 0.033843 | 0 | 0 | 0.033843 | 0 | 0 | 0 | 0 | 0.033843 | 0 | 0 | 0.033843 | 0 | 0 | 0 | 0 | 3.2009 | 0 | 0 | 3.2009 | 3.6263 | 0 | 0 | 3.6263 | 9.4951e-06 | 0 | 0 | 9.4951e-06 | 0.00084117 | 0 | 0 | 0.00084117 | 0.00070708 | 0 | 0 | 0.00070708 | 1.6922e-05 | 0 | 0 | 1.6922e-05 | 6.0141 | 0.019166 | 0 | 0 | 0.019166 | 0.061297 | 0 | 0 | 0.061297 | 0 | 218 | Scrubber / SCR / Mercury Control / Coal to Gas | Dry Scrubber
56225_G_V90 | SPP SPS (Texas Panhandle) | Texas | 48 | Hansford | 195 | 56225 | V90 | Aeolus Wind Facility | 0 | 2003 | 9999 | Onshore Wind | [5 empty] | Non-Fossil | G | 2030 | Wind |  | 0 | 0 | 0 | 0 | 0 | 0 | 0 | 0 | 0 | 0 | 0 | 0 | 0 | 0 | 0 | 0 | 2.5312 | 3.7543 | 4.1476 | 10.433 | 0 | 0 | 0 | 0 | 0 | 0 | 0 | 0 | 0 | 0 | 0 | 0 | 0 | 0 | 0 | 0 | 0 | 0 | 0 | 0 | 0.12583 | 0 | 0 | 0 | 0 | 0 | 0 | 0 | 0 | 0 | 3
56226_G_1 | PJM_ATSI | Ohio | 39 | Wood | 173 | 56226 | 1 | Bowling Green Wind | 0 | 2004 | 9999 | Onshore Wind | [5 empty] | Non-Fossil | G | 2030 | Wind |  | 0 | 0 | 0 | 0 | 0 | 0 | 0 | 0 | 0 | 0 | 0 | 0 | 0 | 0 | 0 | 0 | 1.0633 | 1.3885 | 0.89944 | 3.3513 | 0 | 0 | 0 | 0 | 0 | 0 | 0 | 0 | 0 | 0 | 0 | 0 | 0 | 0 | 0 | 0 | 0 | 0 | 0 | 0 | 0.075511 | 0 | 0 | 0 | 0 | 0 | 0 | 0 | 0 | 0 | 1.8
56226_G_2 | PJM_ATSI | Ohio | 39 | Wood | 173 | 56226 | 2 | Bowling Green Wind | 0 | 2003 | 9999 | Onshore Wind | [5 empty] | Non-Fossil | G | 2030 | Wind |  | 0 | 0 | 0 | 0 | 0 | 0 | 0 | 0 | 0 | 0 | 0 | 0 | 0 | 0 | 0 | 0 | 1.0633 | 1.3885 | 0.89944 | 3.3513 | 0 | 0 | 0 | 0 | 0 | 0 | 0 | 0 | 0 | 0 | 0 | 0 | 0 | 0 | 0 | 0 | 0 | 0 | 0 | 0 | 0.075511 | 0 | 0 | 0 | 0 | 0 | 0 | 0 | 0 | 0 | 1.8
56226_G_3 | PJM_ATSI | Ohio | 39 | Wood | 173 | 56226 | 3 | Bowling Green Wind | 0 | 2003 | 9999 | Onshore Wind | [5 empty] | Non-Fossil | G | 2030 | Wind |  | 0 | 0 | 0 | 0 | 0 | 0 | 0 | 0 | 0 | 0 | 0 | 0 | 0 | 0 | 0 | 0 | 1.0633 | 1.3885 | 0.89944 | 3.3513 | 0 | 0 | 0 | 0 | 0 | 0 | 0 | 0 | 0 | 0 | 0 | 0 | 0 | 0 | 0 | 0 | 0 | 0 | 0 | 0 | 0.075511 | 0 | 0 | 0 | 0 | 0 | 0 | 0 | 0 | 0 | 1.8
56226_G_4 | PJM_ATSI | Ohio | 39 | Wood | 173 | 56226 | 4 | Bowling Green Wind | 0 | 2004 | 9999 | Onshore Wind | [5 empty] | Non-Fossil | G | 2030 | Wind |  | 0 | 0 | 0 | 0 | 0 | 0 | 0 | 0 | 0 | 0 | 0 | 0 | 0 | 0 | 0 | 0 | 1.0633 | 1.3885 | 0.89944 | 3.3513 | 0 | 0 | 0 | 0 | 0 | 0 | 0 | 0 | 0 | 0 | 0 | 0 | 0 | 0 | 0 | 0 | 0 | 0 | 0 | 0 | 0.075511 | 0 | 0 | 0 | 0 | 0 | 0 | 0 | 0 | 0 | 1.8
56227_G_1 | WECC_Pacific Northwest | Oregon | 41 | Columbia | 9 | 56227 | 1 | Port Westward | 7050 | 2007 | 9999 | Combined Cycle |  |  | SCR |  |  | Fossil | G | 2030 | NaturalGas |  | 3.7177 | 0 | 0.029441 | 3.7471 | 0 | 0 | 0 | 0 | 0 | 0 | 0 | 0 | 0 | 0 | 0 | 0 | 527.3272 | 0 | 4.176 | 531.5033 | 217.6316 | 0 | 1.7235 | 219.3551 | 2.6024e-07 | 0 | 2.0609e-09 | 2.623e-07 | 0.01665 | 0 | 0.00013185 | 0.016782 | 0 | 0 | 0 | 0 | 0 | 0 | 0 | 0 | 8.0929 | 1.205 | 0 | 0.017388 | 1.2224 | 11.0656 | 0 | 0.059586 | 11.1252 | 0 | 256.2 | SCR
56227_G_2 | WECC_Pacific Northwest | Oregon | 41 | Columbia | 9 | 56227 | 2 | Port Westward | 7050 | 2007 | 9999 | Combined Cycle |  |  | SCR |  |  | Fossil | G | 2030 | NaturalGas |  | 1.9735 | 0 | 0.015628 | 1.9891 | 0 | 0 | 0 | 0 | 0 | 0 | 0 | 0 | 0 | 0 | 0 | 0 | 279.9239 | 0 | 2.2168 | 282.1407 | 115.5266 | 0 | 0.91488 | 116.4414 | 1.3814e-07 | 0 | 1.094e-09 | 1.3924e-07 | 0.0088383 | 0 | 6.9993e-05 | 0.0089083 | 0 | 0 | 0 | 0 | 0 | 0 | 0 | 0 | 4.296 | 0.63964 | 0 | 0.0092302 | 0.64887 | 5.874 | 0 | 0.03163 | 5.9057 | 0 | 136 | SCR
56228_G_PV1 | WECC_Arizona | Arizona | 4 | Yavapai | 25 | 56228 | PV1 | Prescott Airport | 0 | 2002 | 9999 | Solar PV | [5 empty] | Non-Fossil | G | 2030 | Solar |  | 0 | 0 | 0 | 0 | 0 | 0 | 0 | 0 | 0 | 0 | 0 | 0 | 0 | 0 | 0 | 0 | 0.90871 | 1.7095 | 2.5892 | 5.2074 | 0 | 0 | 0 | 0 | 0 | 0 | 0 | 0 | 0 | 0 | 0 | 0 | 0 | 0 | 0 | 0 | 0 | 0 | 0 | 0 | 0.099246 | 0 | 0 | 0 | 0 | 0 | 0 | 0 | 0 | 0 | 2.1
56229_G_CT1 | WECC_Arizona | Arizona | 4 | Pima | 19 | 56229 | CT1 | Cogeneration 1 | 5500 | 2002 | 9999 | Combined Cycle | [5 empty] | Fossil | G | 2030 | NaturalGas |  | 0.080262 | 0.1088 | 0.15045 | 0.33951 | 0 | 0 | 0 | 0 | 0 | 0 | 0 | 0 | 0 | 0 | 0 | 0 | 14.5931 | 19.7818 | 27.3541 | 61.7291 | 7.4852 | 10.1466 | 14.0307 | 31.6625 | 8.9506e-09 | 1.2133e-08 | 1.6777e-08 | 3.7861e-08 | 0.001571 | 0.0021296 | 0.0029448 | 0.0066454 | 0 | 0 | 0 | 0 | 0 | 0 | 0 | 0 | 0.25046 | 0.031169 | 0.042252 | 0.058425 | 0.13185 | 0.24748 | 0.26439 | 0.3951 | 0.90696 | 0 | 8.3
56232_G_1 | WECC_San Diego Gas and Electric | California | 6 | San Diego | 73 | 56232 | 1 | Miramar Energy Facility | 10745 | 2005 | 9999 | Combustion Turbine |  |  | SCR | H2O |  | Fossil | G | 2030 | NaturalGas |  | 0 | 0 | 0 | 0 | 0 | 0 | 0 | 0 | 0 | 0 | 0 | 0 | 0 | 0 | 0 | 0 | 0 | 0 | 0 | 0 | 0 | 0 | 0 | 0 | 0 | 0 | 0 | 0 | 0 | 0 | 0 | 0 | 0 | 0 | 0 | 0 | 0 | 0 | 0 | 0 | 1.0267 | 0 | 0 | 0 | 0 | 0 | 0 | 0 | 0 | 0 | 47 | SCR
56232_G_2 | WECC_San Diego Gas and Electric | California | 6 | San Diego | 73 | 56232 | 2 | Miramar Energy Facility | 10745 | 2009 | 9999 | Combustion Turbine |  |  | SCR | H2O |  | Fossil | G | 2030 | NaturalGas |  | 0 | 0 | 0 | 0 | 0 | 0 | 0 | 0 | 0 | 0 | 0 | 0 | 0 | 0 | 0 | 0 | 0 | 0 | 0 | 0 | 0 | 0 | 0 | 0 | 0 | 0 | 0 | 0 | 0 | 0 | 0 | 0 | 0 | 0 | 0 | 0 | 0 | 0 | 0 | 0 | 1.0267 | 0 | 0 | 0 | 0 | 0 | 0 | 0 | 0 | 0 | 47 | SCR
56233_G_CT02 | ERCOT_West | Texas | 48 | Scurry | 415 | 56233 | CT02 | EG178 Facility | 7370 | 2005 | 9999 | Combined Cycle |  |  | SCR |  |  | Fossil | G | 2030 | NaturalGas |  | 0.0088186 | 0 | 0.21725 | 0.22607 | 0 | 0 | 0 | 0 | 0 | 0 | 0 | 0 | 0 | 0 | 0 | 0 | 1.1966 | 0 | 29.478 | 30.6746 | 0.51624 | 0 | 12.718 | 13.2342 | 6.173e-10 | 0 | 1.5208e-08 | 1.5825e-08 | 0.00010409 | 0 | 0.0013035 | 0.0014076 | 0 | 0 | 0 | 0 | 0 | 0 | 0 | 0 | 1.3267 | 0.00493 | 0 | 0.098326 | 0.10326 | 0.023323 | 0 | 0.46945 | 0.49277 | 0 | 42 | SCR
56233_G_CTG1 | ERCOT_West | Texas | 48 | Scurry | 415 | 56233 | CTG1 | EG178 Facility | 7370 | 2005 | 9999 | Combined Cycle |  |  | SCR |  |  | Fossil | G | 2030 | NaturalGas |  | 0.0088186 | 0 | 0.21725 | 0.22607 | 0 | 0 | 0 | 0 | 0 | 0 | 0 | 0 | 0 | 0 | 0 | 0 | 1.1966 | 0 | 29.478 | 30.6746 | 0.51624 | 0 | 12.718 | 13.2342 | 6.173e-10 | 0 | 1.5208e-08 | 1.5825e-08 | 0.00010409 | 0 | 0.0013035 | 0.0014076 | 0 | 0 | 0 | 0 | 0 | 0 | 0 | 0 | 1.3267 | 0.00493 | 0 | 0.098326 | 0.10326 | 0.023323 | 0 | 0.46945 | 0.49277 | 0 | 42 | SCR
56233_G_STG | ERCOT_West | Texas | 48 | Scurry | 415 | 56233 | STG | EG178 Facility | 7370 | 2005 | 9999 | Combined Cycle |  |  | SCR | NH3 + STM |  | Fossil | G | 2030 | NaturalGas |  | 0.0033595 | 0 | 0.082763 | 0.086123 | 0 | 0 | 0 | 0 | 0 | 0 | 0 | 0 | 0 | 0 | 0 | 0 | 0.45583 | 0 | 11.2297 | 11.6856 | 0.19666 | 0 | 4.8449 | 5.0416 | 2.3516e-10 | 0 | 5.7934e-09 | 6.0286e-09 | 3.9653e-05 | 0 | 0.00097689 | 0.0010165 | 0 | 0 | 0 | 0 | 0 | 0 | 0 | 0 | 0.50541 | 0.0018781 | 0 | 0.037458 | 0.039336 | 0.0088849 | 0 | 0.17884 | 0.18772 | 0 | 16 | SCR
56234_G_CT01 | NY_Zone K (LI) | New York | 36 | Suffolk | 103 | 56234 | CT01 | Caithness Long Island Energy Center | 7398 | 2009 | 9999 | Combined Cycle |  |  | SCR | DLNB + H2O + NH3 |  | Fossil | G | 2030 | NaturalGas |  | 1.2476 | 2.431 | 4.3862 | 8.0648 | 0 | 0 | 0 | 0 | 0 | 0 | 0 | 0 | 0 | 0 | 0 | 0 | 168.6335 | 328.6026 | 592.8926 | 1090.1287 | 73.0316 | 142.3109 | 256.7693 | 472.1118 | 8.7329e-08 | 1.7017e-07 | 3.0704e-07 | 5.6453e-07 | 0.0042486 | 0.0082789 | 0.014938 | 0.027465 | 0 | 0 | 0 | 0 | 0 | 0 | 0 | 0 | 5.6827 | 0.49418 | 0.75088 | 1.3548 | 2.5999 | 8.0535 | 6.9365 | 9.164 | 24.154 | 0 | 179.9 | SCR
56234_G_ST01 | NY_Zone K (LI) | New York | 36 | Suffolk | 103 | 56234 | ST01 | Caithness Long Island Energy Center | 7398 | 2009 | 9999 | Combined Cycle |  |  | SCR | DLNB + H2O + NH3 |  | Fossil | G | 2030 | NaturalGas |  | 0.95005 | 1.8513 | 3.3403 | 6.1416 | 0 | 0 | 0 | 0 | 0 | 0 | 0 | 0 | 0 | 0 | 0 | 0 | 128.4202 | 250.2421 | 451.508 | 830.1703 | 55.6161 | 108.3746 | 195.5386 | 359.5292 | 6.6504e-08 | 1.2959e-07 | 2.3382e-07 | 4.2991e-07 | 0.0032355 | 0.0063047 | 0.011375 | 0.020916 | 0 | 0 | 0 | 0 | 0 | 0 | 0 | 0 | 4.3276 | 0.37633 | 0.57182 | 1.0317 | 1.9799 | 6.133 | 5.2824 | 6.9787 | 18.3941 | 0 | 137 | SCR
56237_G_CT01 | WECC_Utah | Utah | 49 | Utah | 49 | 56237 | CT01 | Lake Side Power Plant | 7240 | 2007 | 9999 | Combined Cycle |  |  | SCR |  |  | Fossil | G | 2030 | NaturalGas |  | 2.1513 | 2.9162 | 4.0325 | 9.0999 | 0 | 0 | 0 | 0 | 0 | 0 | 0 | 0 | 0 | 0 | 0 | 0 | 297.1375 | 402.7864 | 556.9697 | 1256.8936 | 125.9357 | 170.7128 | 236.0603 | 532.7087 | 1.5059e-07 | 2.0413e-07 | 2.8227e-07 | 6.3699e-07 | 0.0071594 | 0.009705 | 0.01342 | 0.030284 | 0 | 0 | 0 | 0 | 0 | 0 | 0 | 0 | 5.3384 | 0.67898 | 0.92039 | 1.2727 | 2.8721 | 6.4096 | 6.9078 | 8.4887 | 21.806 | 0 | 169 | SCR
56237_G_CT02 | WECC_Utah | Utah | 49 | Utah | 49 | 56237 | CT02 | Lake Side Power Plant | 7240 | 2007 | 9999 | Combined Cycle |  |  | SCR |  |  | Fossil | G | 2030 | NaturalGas |  | 2.1513 | 2.9162 | 4.0325 | 9.0999 | 0 | 0 | 0 | 0 | 0 | 0 | 0 | 0 | 0 | 0 | 0 | 0 | 297.1375 | 402.7864 | 556.9697 | 1256.8936 | 125.9357 | 170.7128 | 236.0603 | 532.7087 | 1.5059e-07 | 2.0413e-07 | 2.8227e-07 | 6.3699e-07 | 0.0071594 | 0.009705 | 0.01342 | 0.030284 | 0 | 0 | 0 | 0 | 0 | 0 | 0 | 0 | 5.3384 | 0.67898 | 0.92039 | 1.2727 | 2.8721 | 6.4096 | 6.9078 | 8.4887 | 21.806 | 0 | 169 | SCR
56237_G_CT21 | WECC_Utah | Utah | 49 | Utah | 49 | 56237 | CT21 | Lake Side Power Plant | 7240 | 2014 | 9999 | Combined Cycle |  |  | SCR |  |  | Fossil | G | 2030 | NaturalGas |  | 2.2658 | 3.0715 | 4.2472 | 9.5845 | 0 | 0 | 0 | 0 | 0 | 0 | 0 | 0 | 0 | 0 | 0 | 0 | 312.9614 | 424.2365 | 586.6308 | 1323.8287 | 132.6423 | 179.804 | 248.6315 | 561.0778 | 1.5861e-07 | 2.15e-07 | 2.973e-07 | 6.7092e-07 | 0.0090338 | 0.012246 | 0.016933 | 0.038213 | 0 | 0 | 0 | 0 | 0 | 0 | 0 | 0 | 5.6227 | 0.71514 | 0.96941 | 1.3405 | 3.025 | 6.7509 | 7.2757 | 8.9407 | 22.9673 | 0 | 178 | SCR
56237_G_CT22 | WECC_Utah | Utah | 49 | Utah | 49 | 56237 | CT22 | Lake Side Power Plant | 7240 | 2014 | 9999 | Combined Cycle |  |  | SCR |  |  | Fossil | G | 2030 | NaturalGas |  | 2.2658 | 3.0715 | 4.2472 | 9.5845 | 0 | 0 | 0 | 0 | 0 | 0 | 0 | 0 | 0 | 0 | 0 | 0 | 312.9614 | 424.2365 | 586.6308 | 1323.8287 | 132.6423 | 179.804 | 248.6315 | 561.0778 | 1.5861e-07 | 2.15e-07 | 2.973e-07 | 6.7092e-07 | 0.0090338 | 0.012246 | 0.016933 | 0.038213 | 0 | 0 | 0 | 0 | 0 | 0 | 0 | 0 | 5.6227 | 0.71514 | 0.96941 | 1.3405 | 3.025 | 6.7509 | 7.2757 | 8.9407 | 22.9673 | 0 | 178 | SCR
56237_G_ST01 | WECC_Utah | Utah | 49 | Utah | 49 | 56237 | ST01 | Lake Side Power Plant | 7240 | 2007 | 9999 | Combined Cycle |  |  | SCR |  |  | Fossil | G | 2030 | NaturalGas |  | 2.6605 | 3.6064 | 4.9869 | 11.2537 | 0 | 0 | 0 | 0 | 0 | 0 | 0 | 0 | 0 | 0 | 0 | 0 | 367.4659 | 498.1204 | 688.7969 | 1554.3832 | 155.7429 | 211.1182 | 291.9325 | 658.7936 | 1.8623e-07 | 2.5245e-07 | 3.4908e-07 | 7.8776e-07 | 0.008854 | 0.012002 | 0.016596 | 0.037452 | 0 | 0 | 0 | 0 | 0 | 0 | 0 | 0 | 6.6019 | 0.83968 | 1.1382 | 1.5739 | 3.5519 | 7.9266 | 8.5428 | 10.4978 | 26.9672 | 0 | 209 | SCR
56237_G_ST2 | WECC_Utah | Utah | 49 | Utah | 49 | 56237 | ST2 | Lake Side Power Plant | 7240 | 2014 | 9999 | Combined Cycle |  |  | SCR |  |  | Fossil | G | 2030 | NaturalGas |  | 3.4751 | 4.7107 | 6.514 | 14.6999 | 0 | 0 | 0 | 0 | 0 | 0 | 0 | 0 | 0 | 0 | 0 | 0 | 479.9913 | 650.6549 | 899.7203 | 2030.3665 | 203.4345 | 275.7668 | 381.3281 | 860.5294 | 2.4326e-07 | 3.2975e-07 | 4.5598e-07 | 1.029e-06 | 0.013855 | 0.018782 | 0.025971 | 0.058608 | 0 | 0 | 0 | 0 | 0 | 0 | 0 | 0 | 8.6235 | 1.0968 | 1.4868 | 2.0559 | 4.6395 | 10.3539 | 11.1588 | 13.7125 | 35.2251 | 0 | 273 | SCR
56238_G_GT01 | SPP_WAUE | South Dakota | 46 | Brown | 13 | 56238 | GT01 | Groton Generating Station | 12050 | 2006 | 9999 | Combustion Turbine |  |  |  | H2O |  | Fossil | G | 2030 | NaturalGas |  | 0.016872 | 0 | 0.012527 | 0.029399 | 0 | 0 | 0 | 0 | 0 | 0 | 0 | 0 | 0 | 0 | 0 | 0 | 1.4001 | 0 | 1.0396 | 2.4397 | 0.98767 | 0 | 0.73334 | 1.721 | 1.181e-09 | 0 | 8.769e-10 | 2.0579e-09 | 0.0008117 | 0 | 0.00060268 | 0.0014144 | 0 | 0 | 0 | 0 | 0 | 0 | 0 | 0 | 1.6194 | 0.0066087 | 0 | 0.0049069 | 0.011516 | 0.04535 | 0 | 0.024107 | 0.069456 | 0 | 82.1
56238_G_GT02 | SPP_WAUE | South Dakota | 46 | Brown | 13 | 56238 | GT02 | Groton Generating Station | 12050 | 2008 | 9999 | Combustion Turbine |  |  |  | H2O |  | Fossil | G | 2030 | NaturalGas |  | 0.015783 | 0 | 0.011718 | 0.027501 | 0 | 0 | 0 | 0 | 0 | 0 | 0 | 0 | 0 | 0 | 0 | 0 | 1.3098 | 0 | 0.97249 | 2.2822 | 0.92391 | 0 | 0.686 | 1.6099 | 1.1048e-09 | 0 | 8.2029e-10 | 1.9251e-09 | 0.00067691 | 0 | 0.00050261 | 0.0011795 | 0 | 0 | 0 | 0 | 0 | 0 | 0 | 0 | 1.5149 | 0.006182 | 0 | 0.0045901 | 0.010772 | 0.042422 | 0 | 0.02255 | 0.064972 | 0 | 76.8
56239_G_GT-1 | WECC_Northern California (not including BANC) | California | 6 | Fresno | 19 | 56239 | GT-1 | Malaga Power LLC | 10745 | 2005 | 9999 | Combustion Turbine |  |  | SCR |  |  | Fossil | G | 2030 | NaturalGas |  | 0 | 0 | 0 | 0 | 0 | 0 | 0 | 0 | 0 | 0 | 0 | 0 | 0 | 0 | 0 | 0 | 0 | 0 | 0 | 0 | 0 | 0 | 0 | 0 | 0 | 0 | 0 | 0 | 0 | 0 | 0 | 0 | 0 | 0 | 0 | 0 | 0 | 0 | 0 | 0 | 1.0485 | 0 | 0 | 0 | 0 | 0 | 0 | 0 | 0 | 0 | 48 | SCR
56239_G_GT-2 | WECC_Northern California (not including BANC) | California | 6 | Fresno | 19 | 56239 | GT-2 | Malaga Power LLC | 10745 | 2005 | 9999 | Combustion Turbine |  |  | SCR |  |  | Fossil | G | 2030 | NaturalGas |  | 0 | 0 | 0 | 0 | 0 | 0 | 0 | 0 | 0 | 0 | 0 | 0 | 0 | 0 | 0 | 0 | 0 | 0 | 0 | 0 | 0 | 0 | 0 | 0 | 0 | 0 | 0 | 0 | 0 | 0 | 0 | 0 | 0 | 0 | 0 | 0 | 0 | 0 | 0 | 0 | 1.0485 | 0 | 0 | 0 | 0 | 0 | 0 | 0 | 0 | 0 | 48 | SCR
56240_G_1 | ERCOT_West | Texas | 48 | Taylor | 441 | 56240 | 1 | Buffalo Gap Wind Farm | 0 | 2006 | 9999 | Onshore Wind | [5 empty] | Non-Fossil | G | 2030 | Wind |  | 0 | 0 | 0 | 0 | 0 | 0 | 0 | 0 | 0 | 0 | 0 | 0 | 0 | 0 | 0 | 0 | 86.0393 | 126.2534 | 128.3409 | 340.6336 | 0 | 0 | 0 | 0 | 0 | 0 | 0 | 0 | 0 | 0 | 0 | 0 | 0 | 0 | 0 | 0 | 0 | 0 | 0 | 0 | 5.0449 | 0 | 0 | 0 | 0 | 0 | 0 | 0 | 0 | 0 | 120.6
56241_G_UNT1 | MISO_Minnesota and Western Wisconsin | Minnesota | 27 | Goodhue | 49 | 56241 | UNT1 | Cannon Falls Energy Center | 11517 | 2008 | 9999 | Combustion Turbine |  |  |  | DLNB + H2O |  | Fossil | G | 2030 | Oil |  | 0 | 0 | 0 | 0 | 0 | 0 | 0 | 0 | 0 | 0 | 0 | 0 | 0 | 0 | 0 | 0 | 0 | 0 | 0 | 0 | 0 | 0 | 0 | 0 | 0 | 0 | 0 | 0 | 0 | 0 | 0 | 0 | 0 | 0 | 0 | 0 | 0 | 0 | 0 | 0 | 3.1166 | 0 | 0 | 0 | 0 | 0 | 0 | 0 | 0 | 0 | 158
56241_G_UNT2 | MISO_Minnesota and Western Wisconsin | Minnesota | 27 | Goodhue | 49 | 56241 | UNT2 | Cannon Falls Energy Center | 11517 | 2008 | 9999 | Combustion Turbine |  |  |  | DLNB + H2O |  | Fossil | G | 2030 | Oil |  | 0 | 0 | 0 | 0 | 0 | 0 | 0 | 0 | 0 | 0 | 0 | 0 | 0 | 0 | 0 | 0 | 0 | 0 | 0 | 0 | 0 | 0 | 0 | 0 | 0 | 0 | 0 | 0 | 0 | 0 | 0 | 0 | 0 | 0 | 0 | 0 | 0 | 0 | 0 | 0 | 3.1166 | 0 | 0 | 0 | 0 | 0 | 0 | 0 | 0 | 0 | 158
56242_G_1 | MISO_MT, SD, ND | North Dakota | 38 | Cass | 17 | 56242 | 1 | Kindred School | 13469 | 2001 | 9999 | Combustion Turbine | [5 empty] | Fossil | G | 2030 | Oil |  | 0 | 0 | 0 | 0 | 0 | 0 | 0 | 0 | 0 | 0 | 0 | 0 | 0 | 0 | 0 | 0 | 0 | 0 | 0 | 0 | 0 | 0 | 0 | 0 | 0 | 0 | 0 | 0 | 0 | 0 | 0 | 0 | 0 | 0 | 0 | 0 | 0 | 0 | 0 | 0 | 0.085617 | 0 | 0 | 0 | 0 | 0 | 0 | 0 | 0 | 0 | 2
56244_G_1 | MISO_MT, SD, ND | South Dakota | 46 | Grant | 51 | 56244 | 1 | State Auto Insurance | 13469 | 2001 | 9999 | Combustion Turbine | [5 empty] | Fossil | G | 2030 | Oil |  | 0 | 0 | 0 | 0 | 0 | 0 | 0 | 0 | 0 | 0 | 0 | 0 | 0 | 0 | 0 | 0 | 0 | 0 | 0 | 0 | 0 | 0 | 0 | 0 | 0 | 0 | 0 | 0 | 0 | 0 | 0 | 0 | 0 | 0 | 0 | 0 | 0 | 0 | 0 | 0 | 0.033533 | 0 | 0 | 0 | 0 | 0 | 0 | 0 | 0 | 0 | 1.7
56245_G_1 | MISO_Minnesota and Western Wisconsin | Minnesota | 27 | Stevens | 149 | 56245 | 1 | Stevens Community Medical Center | 13469 | 2004 | 9999 | Combustion Turbine | [5 empty] | Fossil | G | 2030 | Oil |  | 0 | 0 | 0 | 0 | 0 | 0 | 0 | 0 | 0 | 0 | 0 | 0 | 0 | 0 | 0 | 0 | 0 | 0 | 0 | 0 | 0 | 0 | 0 | 0 | 0 | 0 | 0 | 0 | 0 | 0 | 0 | 0 | 0 | 0 | 0 | 0 | 0 | 0 | 0 | 0 | 0.043186 | 0 | 0 | 0 | 0 | 0 | 0 | 0 | 0 | 0 | 1
56247_G_1 | MISO_Minnesota and Western Wisconsin | Minnesota | 27 | Dakota | 37 | 56247 | 1 | West Group Data Center F | 13469 | 2004 | 9999 | Combustion Turbine | [5 empty] | Fossil | G | 2030 | Oil |  | 0 | 0 | 0 | 0 | 0 | 0 | 0 | 0 | 0 | 0 | 0 | 0 | 0 | 0 | 0 | 0 | 0 | 0 | 0 | 0 | 0 | 0 | 0 | 0 | 0 | 0 | 0 | 0 | 0 | 0 | 0 | 0 | 0 | 0 | 0 | 0 | 0 | 0 | 0 | 0 | 0.025912 | 0 | 0 | 0 | 0 | 0 | 0 | 0 | 0 | 0 | 0.6
56247_G_2 | MISO_Minnesota and Western Wisconsin | Minnesota | 27 | Dakota | 37 | 56247 | 2 | West Group Data Center F | 13469 | 2004 | 9999 | Combustion Turbine | [5 empty] | Fossil | G | 2030 | Oil |  | 0 | 0 | 0 | 0 | 0 | 0 | 0 | 0 | 0 | 0 | 0 | 0 | 0 | 0 | 0 | 0 | 0 | 0 | 0 | 0 | 0 | 0 | 0 | 0 | 0 | 0 | 0 | 0 | 0 | 0 | 0 | 0 | 0 | 0 | 0 | 0 | 0 | 0 | 0 | 0 | 0.025912 | 0 | 0 | 0 | 0 | 0 | 0 | 0 | 0 | 0 | 0.6
56247_G_3 | MISO_Minnesota and Western Wisconsin | Minnesota | 27 | Dakota | 37 | 56247 | 3 | West Group Data Center F | 13469 | 2004 | 9999 | Combustion Turbine | [5 empty] | Fossil | G | 2030 | Oil |  | 0 | 0 | 0 | 0 | 0 | 0 | 0 | 0 | 0 | 0 | 0 | 0 | 0 | 0 | 0 | 0 | 0 | 0 | 0 | 0 | 0 | 0 | 0 | 0 | 0 | 0 | 0 | 0 | 0 | 0 | 0 | 0 | 0 | 0 | 0 | 0 | 0 | 0 | 0 | 0 | 0.025912 | 0 | 0 | 0 | 0 | 0 | 0 | 0 | 0 | 0 | 0.6
56247_G_4 | MISO_Minnesota and Western Wisconsin | Minnesota | 27 | Dakota | 37 | 56247 | 4 | West Group Data Center F | 13469 | 2004 | 9999 | Combustion Turbine | [5 empty] | Fossil | G | 2030 | Oil |  | 0 | 0 | 0 | 0 | 0 | 0 | 0 | 0 | 0 | 0 | 0 | 0 | 0 | 0 | 0 | 0 | 0 | 0 | 0 | 0 | 0 | 0 | 0 | 0 | 0 | 0 | 0 | 0 | 0 | 0 | 0 | 0 | 0 | 0 | 0 | 0 | 0 | 0 | 0 | 0 | 0.025912 | 0 | 0 | 0 | 0 | 0 | 0 | 0 | 0 | 0 | 0.6
56248_G_101G | MISO_Louisiana | Louisiana | 22 | Ascension | 5 | 56248 | 101G | Shell Chemical | 8700 | 2002 | 9999 | Combustion Turbine | [5 empty] | Fossil | G | 2030 | NaturalGas |  | 0.18768 | 0.023938 | 0.0032464 | 0.21486 | 0 | 0 | 0 | 0 | 0 | 0 | 0 | 0 | 0 | 0 | 0 | 0 | 21.5725 | 2.7514 | 0.37315 | 24.6971 | 16.1696 | 2.0623 | 0.27969 | 18.5116 | 1.9335e-08 | 2.4661e-09 | 3.3445e-10 | 2.2136e-08 | 0.02762 | 0.0035228 | 0.00047776 | 0.031621 | 0 | 0 | 0 | 0 | 0 | 0 | 0 | 0 | 0.68052 | 0.11994 | 0.015298 | 0.0020747 | 0.13732 | 0.50498 | 0.056955 | 0.0073035 | 0.56924 | 0 | 34.5
56248_G_201G | MISO_Louisiana | Louisiana | 22 | Ascension | 5 | 56248 | 201G | Shell Chemical | 8700 | 2002 | 9999 | Combustion Turbine | [5 empty] | Fossil | G | 2030 | NaturalGas |  | 0.18768 | 0.023938 | 0.0032464 | 0.21486 | 0 | 0 | 0 | 0 | 0 | 0 | 0 | 0 | 0 | 0 | 0 | 0 | 21.5725 | 2.7514 | 0.37315 | 24.6971 | 16.1696 | 2.0623 | 0.27969 | 18.5116 | 1.9335e-08 | 2.4661e-09 | 3.3445e-10 | 2.2136e-08 | 0.02762 | 0.0035228 | 0.00047776 | 0.031621 | 0 | 0 | 0 | 0 | 0 | 0 | 0 | 0 | 0.68052 | 0.11994 | 0.015298 | 0.0020747 | 0.13732 | 0.50498 | 0.056955 | 0.0073035 | 0.56924 | 0 | 34.5
56249_G_1 | SERC_VACAR | North Carolina | 37 | Anson | 7 | 56249 | 1 | Anson County Generation Facility | 10745 | 2007 | 9999 | Combustion Turbine |  |  |  | H2O |  | Fossil | G | 2030 | NaturalGas |  | 0.047178 | 0.010231 | 0.034086 | 0.091494 | 0 | 0 | 0 | 0 | 0 | 0 | 0 | 0 | 0 | 0 | 0 | 0 | 4.3907 | 0.95215 | 3.1722 | 8.5151 | 2.7618 | 0.59892 | 1.9954 | 5.3561 | 3.3024e-09 | 7.1616e-10 | 2.386e-09 | 6.4046e-09 | 0.0020756 | 0.00045011 | 0.0014996 | 0.0040253 | 0 | 0 | 0 | 0 | 0 | 0 | 0 | 0 | 1.1145 | 0.020724 | 0.0044942 | 0.014973 | 0.040191 | 0.15276 | 0.028329 | 0.093316 | 0.27441 | 0 | 56.5
56249_G_2 | SERC_VACAR | North Carolina | 37 | Anson | 7 | 56249 | 2 | Anson County Generation Facility | 10745 | 2007 | 9999 | Combustion Turbine |  |  |  | H2O |  | Fossil | G | 2030 | NaturalGas |  | 0.047178 | 0.010231 | 0.034086 | 0.091494 | 0 | 0 | 0 | 0 | 0 | 0 | 0 | 0 | 0 | 0 | 0 | 0 | 4.3907 | 0.95215 | 3.1722 | 8.5151 | 2.7618 | 0.59892 | 1.9954 | 5.3561 | 3.3024e-09 | 7.1616e-10 | 2.386e-09 | 6.4046e-09 | 0.0021221 | 0.00046019 | 0.0015332 | 0.0041154 | 0 | 0 | 0 | 0 | 0 | 0 | 0 | 0 | 1.1145 | 0.020724 | 0.0044942 | 0.014973 | 0.040191 | 0.15276 | 0.028329 | 0.093316 | 0.27441 | 0 | 56.5
56249_G_3 | SERC_VACAR | North Carolina | 37 | Anson | 7 | 56249 | 3 | Anson County Generation Facility | 10745 | 2007 | 9999 | Combustion Turbine |  |  |  | H2O |  | Fossil | G | 2030 | NaturalGas |  | 0.047178 | 0.010231 | 0.034086 | 0.091494 | 0 | 0 | 0 | 0 | 0 | 0 | 0 | 0 | 0 | 0 | 0 | 0 | 4.3907 | 0.95215 | 3.1722 | 8.5151 | 2.7618 | 0.59892 | 1.9954 | 5.3561 | 3.3024e-09 | 7.1616e-10 | 2.386e-09 | 6.4046e-09 | 0.0020692 | 0.00044873 | 0.001495 | 0.0040129 | 0 | 0 | 0 | 0 | 0 | 0 | 0 | 0 | 1.1145 | 0.020724 | 0.0044942 | 0.014973 | 0.040191 | 0.15276 | 0.028329 | 0.093316 | 0.27441 | 0 | 56.5
56249_G_4 | SERC_VACAR | North Carolina | 37 | Anson | 7 | 56249 | 4 | Anson County Generation Facility | 10745 | 2007 | 9999 | Combustion Turbine |  |  |  | H2O |  | Fossil | G | 2030 | NaturalGas |  | 0.047178 | 0.010231 | 0.034086 | 0.091494 | 0 | 0 | 0 | 0 | 0 | 0 | 0 | 0 | 0 | 0 | 0 | 0 | 4.3907 | 0.95215 | 3.1722 | 8.5151 | 2.7618 | 0.59892 | 1.9954 | 5.3561 | 3.3024e-09 | 7.1616e-10 | 2.386e-09 | 6.4046e-09 | 0.0022452 | 0.00048689 | 0.0016221 | 0.0043542 | 0 | 0 | 0 | 0 | 0 | 0 | 0 | 0 | 1.1145 | 0.020724 | 0.0044942 | 0.014973 | 0.040191 | 0.15276 | 0.028329 | 0.093316 | 0.27441 | 0 | 56.5
56249_G_5 | SERC_VACAR | North Carolina | 37 | Anson | 7 | 56249 | 5 | Anson County Generation Facility | 10745 | 2007 | 9999 | Combustion Turbine |  |  |  | H2O |  | Fossil | G | 2030 | NaturalGas |  | 0.047178 | 0.010231 | 0.034086 | 0.091494 | 0 | 0 | 0 | 0 | 0 | 0 | 0 | 0 | 0 | 0 | 0 | 0 | 4.3907 | 0.95215 | 3.1722 | 8.5151 | 2.7618 | 0.59892 | 1.9954 | 5.3561 | 3.3024e-09 | 7.1616e-10 | 2.386e-09 | 6.4046e-09 | 0.00097611 | 0.00021168 | 0.00070523 | 0.001893 | 0 | 0 | 0 | 0 | 0 | 0 | 0 | 0 | 1.1145 | 0.020724 | 0.0044942 | 0.014973 | 0.040191 | 0.15276 | 0.028329 | 0.093316 | 0.27441 | 0 | 56.5
56249_G_6 | SERC_VACAR | North Carolina | 37 | Anson | 7 | 56249 | 6 | Anson County Generation Facility | 10745 | 2007 | 9999 | Combustion Turbine |  |  |  | H2O |  | Fossil | G | 2030 | NaturalGas |  | 0.047178 | 0.010231 | 0.034086 | 0.091494 | 0 | 0 | 0 | 0 | 0 | 0 | 0 | 0 | 0 | 0 | 0 | 0 | 4.3907 | 0.95215 | 3.1722 | 8.5151 | 2.7618 | 0.59892 | 1.9954 | 5.3561 | 3.3024e-09 | 7.1616e-10 | 2.386e-09 | 6.4046e-09 | 0.0021395 | 0.00046397 | 0.0015458 | 0.0041493 | 0 | 0 | 0 | 0 | 0 | 0 | 0 | 0 | 1.1145 | 0.020724 | 0.0044942 | 0.014973 | 0.040191 | 0.15276 | 0.028329 | 0.093316 | 0.27441 | 0 | 56.5
56250_G_GEN1 | NY_Zone C&E | New York | 36 | Ontario | 69 | 56250 | GEN1 | Ontario LFGTE | 13500 | 2003 | 9999 | Landfill Gas | [5 empty] | Non-Fossil | G | 2030 | LF Gas |  | 0.017842 | 0.025591 | 0.033693 | 0.077126 | 0 | 0 | 0 | 0 | 0 | 0 | 0 | 0 | 0 | 0 | 0 | 0 | 1.3216 | 1.8957 | 2.4958 | 5.7131 | 1.0282 | 1.4748 | 1.9417 | 4.4447 | 0 | 0 | 0 | 0 | 0.0019731 | 0.00283 | 0.0037259 | 0.008529 | 0 | 0 | 0 | 0 | 0 | 0 | 0 | 0 | 0.2172 | 0.0091682 | 0.01315 | 0.017313 | 0.039631 | 0 | 0 | 0 | 0 | 0 | 0.8
56250_G_GEN10 | NY_Zone C&E | New York | 36 | Ontario | 69 | 56250 | GEN10 | Ontario LFGTE | 13500 | 2013 | 9999 | Landfill Gas | [5 empty] | Non-Fossil | G | 2030 | LF Gas |  | 0.035684 | 0.051183 | 0.067386 | 0.15425 | 0 | 0 | 0 | 0 | 0 | 0 | 0 | 0 | 0 | 0 | 0 | 0 | 2.6433 | 3.7913 | 4.9916 | 11.4261 | 2.0564 | 2.9496 | 3.8834 | 8.8894 | 0 | 0 | 0 | 0 | 0.0039461 | 0.00566 | 0.0074519 | 0.017058 | 0 | 0 | 0 | 0 | 0 | 0 | 0 | 0 | 0.43441 | 0.018336 | 0.0263 | 0.034626 | 0.079263 | 0 | 0 | 0 | 0 | 0 | 1.6
56250_G_GEN11 | NY_Zone C&E | New York | 36 | Ontario | 69 | 56250 | GEN11 | Ontario LFGTE | 13500 | 2013 | 9999 | Landfill Gas | [5 empty] | Non-Fossil | G | 2030 | LF Gas |  | 0.035684 | 0.051183 | 0.067386 | 0.15425 | 0 | 0 | 0 | 0 | 0 | 0 | 0 | 0 | 0 | 0 | 0 | 0 | 2.6433 | 3.7913 | 4.9916 | 11.4261 | 2.0564 | 2.9496 | 3.8834 | 8.8894 | 0 | 0 | 0 | 0 | 0.0039461 | 0.00566 | 0.0074519 | 0.017058 | 0 | 0 | 0 | 0 | 0 | 0 | 0 | 0 | 0.43441 | 0.018336 | 0.0263 | 0.034626 | 0.079263 | 0 | 0 | 0 | 0 | 0 | 1.6
56250_G_GEN2 | NY_Zone C&E | New York | 36 | Ontario | 69 | 56250 | GEN2 | Ontario LFGTE | 13500 | 2003 | 9999 | Landfill Gas | [5 empty] | Non-Fossil | G | 2030 | LF Gas |  | 0.017842 | 0.025591 | 0.033693 | 0.077126 | 0 | 0 | 0 | 0 | 0 | 0 | 0 | 0 | 0 | 0 | 0 | 0 | 1.3216 | 1.8957 | 2.4958 | 5.7131 | 1.0282 | 1.4748 | 1.9417 | 4.4447 | 0 | 0 | 0 | 0 | 0.0019731 | 0.00283 | 0.0037259 | 0.008529 | 0 | 0 | 0 | 0 | 0 | 0 | 0 | 0 | 0.2172 | 0.0091682 | 0.01315 | 0.017313 | 0.039631 | 0 | 0 | 0 | 0 | 0 | 0.8
56250_G_GEN3 | NY_Zone C&E | New York | 36 | Ontario | 69 | 56250 | GEN3 | Ontario LFGTE | 13500 | 2003 | 9999 | Landfill Gas | [5 empty] | Non-Fossil | G | 2030 | LF Gas |  | 0.017842 | 0.025591 | 0.033693 | 0.077126 | 0 | 0 | 0 | 0 | 0 | 0 | 0 | 0 | 0 | 0 | 0 | 0 | 1.3216 | 1.8957 | 2.4958 | 5.7131 | 1.0282 | 1.4748 | 1.9417 | 4.4447 | 0 | 0 | 0 | 0 | 0.0019731 | 0.00283 | 0.0037259 | 0.008529 | 0 | 0 | 0 | 0 | 0 | 0 | 0 | 0 | 0.2172 | 0.0091682 | 0.01315 | 0.017313 | 0.039631 | 0 | 0 | 0 | 0 | 0 | 0.8
56250_G_GEN4 | NY_Zone C&E | New York | 36 | Ontario | 69 | 56250 | GEN4 | Ontario LFGTE | 13500 | 2003 | 9999 | Landfill Gas | [5 empty] | Non-Fossil | G | 2030 | LF Gas |  | 0.017842 | 0.025591 | 0.033693 | 0.077126 | 0 | 0 | 0 | 0 | 0 | 0 | 0 | 0 | 0 | 0 | 0 | 0 | 1.3216 | 1.8957 | 2.4958 | 5.7131 | 1.0282 | 1.4748 | 1.9417 | 4.4447 | 0 | 0 | 0 | 0 | 0.0019731 | 0.00283 | 0.0037259 | 0.008529 | 0 | 0 | 0 | 0 | 0 | 0 | 0 | 0 | 0.2172 | 0.0091682 | 0.01315 | 0.017313 | 0.039631 | 0 | 0 | 0 | 0 | 0 | 0.8
56250_G_GEN5 | NY_Zone C&E | New York | 36 | Ontario | 69 | 56250 | GEN5 | Ontario LFGTE | 13500 | 2005 | 9999 | Landfill Gas | [5 empty] | Non-Fossil | G | 2030 | LF Gas |  | 0.017842 | 0.025591 | 0.033693 | 0.077126 | 0 | 0 | 0 | 0 | 0 | 0 | 0 | 0 | 0 | 0 | 0 | 0 | 1.3216 | 1.8957 | 2.4958 | 5.7131 | 1.0282 | 1.4748 | 1.9417 | 4.4447 | 0 | 0 | 0 | 0 | 0.0019731 | 0.00283 | 0.0037259 | 0.008529 | 0 | 0 | 0 | 0 | 0 | 0 | 0 | 0 | 0.2172 | 0.0091682 | 0.01315 | 0.017313 | 0.039631 | 0 | 0 | 0 | 0 | 0 | 0.8
56250_G_GEN6 | NY_Zone C&E | New York | 36 | Ontario | 69 | 56250 | GEN6 | Ontario LFGTE | 13500 | 2005 | 9999 | Landfill Gas | [5 empty] | Non-Fossil | G | 2030 | LF Gas |  | 0.017842 | 0.025591 | 0.033693 | 0.077126 | 0 | 0 | 0 | 0 | 0 | 0 | 0 | 0 | 0 | 0 | 0 | 0 | 1.3216 | 1.8957 | 2.4958 | 5.7131 | 1.0282 | 1.4748 | 1.9417 | 4.4447 | 0 | 0 | 0 | 0 | 0.0019731 | 0.00283 | 0.0037259 | 0.008529 | 0 | 0 | 0 | 0 | 0 | 0 | 0 | 0 | 0.2172 | 0.0091682 | 0.01315 | 0.017313 | 0.039631 | 0 | 0 | 0 | 0 | 0 | 0.8
56250_G_GEN7 | NY_Zone C&E | New York | 36 | Ontario | 69 | 56250 | GEN7 | Ontario LFGTE | 13500 | 2005 | 9999 | Landfill Gas | [5 empty] | Non-Fossil | G | 2030 | LF Gas |  | 0.017842 | 0.025591 | 0.033693 | 0.077126 | 0 | 0 | 0 | 0 | 0 | 0 | 0 | 0 | 0 | 0 | 0 | 0 | 1.3216 | 1.8957 | 2.4958 | 5.7131 | 1.0282 | 1.4748 | 1.9417 | 4.4447 | 0 | 0 | 0 | 0 | 0.0019731 | 0.00283 | 0.0037259 | 0.008529 | 0 | 0 | 0 | 0 | 0 | 0 | 0 | 0 | 0.2172 | 0.0091682 | 0.01315 | 0.017313 | 0.039631 | 0 | 0 | 0 | 0 | 0 | 0.8
56250_G_GEN8 | NY_Zone C&E | New York | 36 | Ontario | 69 | 56250 | GEN8 | Ontario LFGTE | 13500 | 2010 | 9999 | Landfill Gas | [5 empty] | Non-Fossil | G | 2030 | LF Gas |  | 0.017842 | 0.025591 | 0.033693 | 0.077126 | 0 | 0 | 0 | 0 | 0 | 0 | 0 | 0 | 0 | 0 | 0 | 0 | 1.3216 | 1.8957 | 2.4958 | 5.7131 | 1.0282 | 1.4748 | 1.9417 | 4.4447 | 0 | 0 | 0 | 0 | 0.0019731 | 0.00283 | 0.0037259 | 0.008529 | 0 | 0 | 0 | 0 | 0 | 0 | 0 | 0 | 0.2172 | 0.0091682 | 0.01315 | 0.017313 | 0.039631 | 0 | 0 | 0 | 0 | 0 | 0.8
56250_G_GEN9 | NY_Zone C&E | New York | 36 | Ontario | 69 | 56250 | GEN9 | Ontario LFGTE | 13500 | 2013 | 9999 | Landfill Gas | [5 empty] | Non-Fossil | G | 2030 | LF Gas |  | 0.035684 | 0.051183 | 0.067386 | 0.15425 | 0 | 0 | 0 | 0 | 0 | 0 | 0 | 0 | 0 | 0 | 0 | 0 | 2.6433 | 3.7913 | 4.9916 | 11.4261 | 2.0564 | 2.9496 | 3.8834 | 8.8894 | 0 | 0 | 0 | 0 | 0.0039461 | 0.00566 | 0.0074519 | 0.017058 | 0 | 0 | 0 | 0 | 0 | 0 | 0 | 0 | 0.43441 | 0.018336 | 0.0263 | 0.034626 | 0.079263 | 0 | 0 | 0 | 0 | 0 | 1.6
56251_G_INWF | MISO_Iowa-MidAmerican | Iowa | 19 | Buena Vista | 21 | 56251 | INWF | Intrepid | 0 | 2004 | 9999 | Onshore Wind | [5 empty] | Non-Fossil | G | 2030 | Wind |  | 0 | 0 | 0 | 0 | 0 | 0 | 0 | 0 | 0 | 0 | 0 | 0 | 0 | 0 | 0 | 0 | 135.438 | 190.7021 | 154.4164 | 480.5565 | 0 | 0 | 0 | 0 | 0 | 0 | 0 | 0 | 0 | 0 | 0 | 0 | 0 | 0 | 0 | 0 | 0 | 0 | 0 | 0 | 6.7684 | 0 | 0 | 0 | 0 | 0 | 0 | 0 | 0 | 0 | 160.5
56251_G_INWF2 | MISO_Iowa-MidAmerican | Iowa | 19 | Buena Vista | 21 | 56251 | INWF2 | Intrepid | 0 | 2005 | 9999 | Onshore Wind | [5 empty] | Non-Fossil | G | 2030 | Wind |  | 0 | 0 | 0 | 0 | 0 | 0 | 0 | 0 | 0 | 0 | 0 | 0 | 0 | 0 | 0 | 0 | 12.6578 | 17.8226 | 14.4314 | 44.9118 | 0 | 0 | 0 | 0 | 0 | 0 | 0 | 0 | 0 | 0 | 0 | 0 | 0 | 0 | 0 | 0 | 0 | 0 | 0 | 0 | 0.63256 | 0 | 0 | 0 | 0 | 0 | 0 | 0 | 0 | 0 | 15
56252_G_CWF | MISO_Iowa-MidAmerican | Iowa | 19 | Hamilton | 79 | 56252 | CWF | Century | 0 | 2005 | 9999 | Onshore Wind | [5 empty] | Non-Fossil | G | 2030 | Wind |  | 0 | 0 | 0 | 0 | 0 | 0 | 0 | 0 | 0 | 0 | 0 | 0 | 0 | 0 | 0 | 0 | 126.5776 | 178.2262 | 144.3144 | 449.1182 | 0 | 0 | 0 | 0 | 0 | 0 | 0 | 0 | 0 | 0 | 0 | 0 | 0 | 0 | 0 | 0 | 0 | 0 | 0 | 0 | 6.3256 | 0 | 0 | 0 | 0 | 0 | 0 | 0 | 0 | 0 | 150
56252_G_CWF2 | MISO_Iowa-MidAmerican | Iowa | 19 | Hamilton | 79 | 56252 | CWF2 | Century | 0 | 2007 | 9999 | Onshore Wind | [5 empty] | Non-Fossil | G | 2030 | Wind |  | 0 | 0 | 0 | 0 | 0 | 0 | 0 | 0 | 0 | 0 | 0 | 0 | 0 | 0 | 0 | 0 | 29.5348 | 41.5861 | 33.6734 | 104.7943 | 0 | 0 | 0 | 0 | 0 | 0 | 0 | 0 | 0 | 0 | 0 | 0 | 0 | 0 | 0 | 0 | 0 | 0 | 0 | 0 | 1.476 | 0 | 0 | 0 | 0 | 0 | 0 | 0 | 0 | 0 | 35
56252_G_CWF3 | MISO_Iowa-MidAmerican | Iowa | 19 | Hamilton | 79 | 56252 | CWF3 | Century | 0 | 2007 | 9999 | Onshore Wind | [5 empty] | Non-Fossil | G | 2030 | Wind |  | 0 | 0 | 0 | 0 | 0 | 0 | 0 | 0 | 0 | 0 | 0 | 0 | 0 | 0 | 0 | 0 | 12.6578 | 17.8226 | 14.4314 | 44.9118 | 0 | 0 | 0 | 0 | 0 | 0 | 0 | 0 | 0 | 0 | 0 | 0 | 0 | 0 | 0 | 0 | 0 | 0 | 0 | 0 | 0.63256 | 0 | 0 | 0 | 0 | 0 | 0 | 0 | 0 | 0 | 15
56253_G_MC1 | WECC_Utah | Utah | 49 | Washington | 53 | 56253 | MC1 | Millcreek Power Generation | 10745 | 2006 | 9999 | Combustion Turbine |  |  |  | DLNB |  | Fossil | G | 2030 | NaturalGas |  | 0 | 0.00067096 | 0.60873 | 0.6094 | 0 | 0 | 0 | 0 | 0 | 0 | 0 | 0 | 0 | 0 | 0 | 0 | 0 | 0.062444 | 56.6523 | 56.7147 | 0 | 0.039278 | 35.635 | 35.6742 | 0 | 4.6967e-11 | 4.2611e-08 | 4.2658e-08 | 0 | 3.7651e-05 | 0.034159 | 0.034196 | 0 | 0 | 0 | 0 | 0 | 0 | 0 | 0 | 0.72589 | 0 | 0.00029474 | 0.2674 | 0.26769 | 0 | 0.0015894 | 1.2814 | 1.283 | 0 | 36.8
56253_G_MC2 | WECC_Utah | Utah | 49 | Washington | 53 | 56253 | MC2 | Millcreek Power Generation | 10745 | 2010 | 9999 | Combustion Turbine |  |  | SCR | DLNB |  | Fossil | G | 2030 | NaturalGas |  | 0 | 0.00067096 | 0.60873 | 0.6094 | 0 | 0 | 0 | 0 | 0 | 0 | 0 | 0 | 0 | 0 | 0 | 0 | 0 | 0.062444 | 56.6523 | 56.7147 | 0 | 0.039278 | 35.635 | 35.6742 | 0 | 4.6967e-11 | 4.2611e-08 | 4.2658e-08 | 0 | 2.5362e-06 | 0.002301 | 0.0023035 | 0 | 0 | 0 | 0 | 0 | 0 | 0 | 0 | 0.80387 | 0 | 0.00032284 | 0.29289 | 0.29322 | 0 | 0.0015894 | 1.2814 | 1.283 | 0 | 36.8 | SCR
56255_G_1 | WECC_Pacific Northwest | Washington | 53 | Columbia | 13 | 56255 | 1 | Hopkins Ridge Wind | 0 | 2005 | 9999 | Onshore Wind | [5 empty] | Non-Fossil | G | 2030 | Wind |  | 0 | 0 | 0 | 0 | 0 | 0 | 0 | 0 | 0 | 0 | 0 | 0 | 0 | 0 | 0 | 0 | 79.3438 | 133.5579 | 158.7485 | 371.6501 | 0 | 0 | 0 | 0 | 0 | 0 | 0 | 0 | 0 | 0 | 0 | 0 | 0 | 0 | 0 | 0 | 0 | 0 | 0 | 0 | 6.3347 | 0 | 0 | 0 | 0 | 0 | 0 | 0 | 0 | 0 | 149.4
56255_G_2 | WECC_Pacific Northwest | Washington | 53 | Columbia | 13 | 56255 | 2 | Hopkins Ridge Wind | 0 | 2008 | 9999 | Onshore Wind | [5 empty] | Non-Fossil | G | 2030 | Wind |  | 0 | 0 | 0 | 0 | 0 | 0 | 0 | 0 | 0 | 0 | 0 | 0 | 0 | 0 | 0 | 0 | 3.8238 | 6.4365 | 7.6505 | 17.9109 | 0 | 0 | 0 | 0 | 0 | 0 | 0 | 0 | 0 | 0 | 0 | 0 | 0 | 0 | 0 | 0 | 0 | 0 | 0 | 0 | 0.30528 | 0 | 0 | 0 | 0 | 0 | 0 | 0 | 0 | 0 | 7.2
56259_G_CT11 | NY_Zone F (Capital) | New York | 36 | Rensselaer | 83 | 56259 | CT11 | Empire Generating Co LLC | 7315 | 2010 | 9999 | Combined Cycle |  |  | SCR | DLNB + H2O |  | Fossil | G | 2030 | NaturalGas |  | 1.9935 | 0.018447 | 2.8117 | 4.8237 | 0 | 0 | 0 | 0 | 0 | 0 | 0 | 0 | 0 | 0 | 0 | 0 | 272.5225 | 2.5218 | 384.3747 | 659.4191 | 118.0238 | 1.0921 | 166.4646 | 285.5805 | 1.4113e-07 | 1.3059e-09 | 1.9905e-07 | 3.4149e-07 | 0.0087943 | 8.1379e-05 | 0.012404 | 0.021279 | 0 | 0 | 0 | 0 | 0 | 0 | 0 | 0 | 2.6169 | 0.62273 | 0.01039 | 0.87832 | 1.5114 | 8.7439 | 0.049231 | 5.8659 | 14.659 | 0 | 155 | SCR
56259_G_CT12 | NY_Zone F (Capital) | New York | 36 | Rensselaer | 83 | 56259 | CT12 | Empire Generating Co LLC | 7315 | 2010 | 9999 | Combined Cycle |  |  | SCR | DLNB + H2O |  | Fossil | G | 2030 | NaturalGas |  | 1.9935 | 0.018447 | 2.8117 | 4.8237 | 0 | 0 | 0 | 0 | 0 | 0 | 0 | 0 | 0 | 0 | 0 | 0 | 272.5225 | 2.5218 | 384.3747 | 659.4191 | 118.0238 | 1.0921 | 166.4646 | 285.5805 | 1.4113e-07 | 1.3059e-09 | 1.9905e-07 | 3.4149e-07 | 0.0087943 | 8.1379e-05 | 0.012404 | 0.021279 | 0 | 0 | 0 | 0 | 0 | 0 | 0 | 0 | 2.6169 | 0.62273 | 0.01039 | 0.87832 | 1.5114 | 8.7439 | 0.049231 | 5.8659 | 14.659 | 0 | 155 | SCR
56259_G_ST13 | NY_Zone F (Capital) | New York | 36 | Rensselaer | 83 | 56259 | ST13 | Empire Generating Co LLC | 7315 | 2010 | 9999 | Combined Cycle |  |  | SCR | LNB + NH3 |  | Fossil | G | 2030 | NaturalGas |  | 3.4726 | 0.032134 | 4.8978 | 8.4025 | 0 | 0 | 0 | 0 | 0 | 0 | 0 | 0 | 0 | 0 | 0 | 0 | 474.7167 | 4.3928 | 669.5559 | 1148.6655 | 205.5898 | 1.9024 | 289.9706 | 497.4628 | 2.4584e-07 | 2.2749e-09 | 3.4674e-07 | 5.9485e-07 | 0.015319 | 0.00014176 | 0.021607 | 0.037067 | 0 | 0 | 0 | 0 | 0 | 0 | 0 | 0 | 4.5585 | 1.0848 | 0.018099 | 1.53 | 2.6328 | 15.2313 | 0.085757 | 10.218 | 25.5351 | 0 | 270 | SCR
56260_G_Unit1 | SERC_VACAR | North Carolina | 37 | Guilford | 81 | 56260 | Unit1 | High Point, Pump Station Rd | 22848 | 2005 | 9999 | Combustion Turbine | [5 empty] | Fossil | G | 2030 | Oil |  | 0 | 0 | 0 | 0 | 0 | 0 | 0 | 0 | 0 | 0 | 0 | 0 | 0 | 0 | 0 | 0 | 0 | 0 | 0 | 0 | 0 | 0 | 0 | 0 | 0 | 0 | 0 | 0 | 0 | 0 | 0 | 0 | 0 | 0 | 0 | 0 | 0 | 0 | 0 | 0 | 0.047866 | 0 | 0 | 0 | 0 | 0 | 0 | 0 | 0 | 0 | 1.8
56260_G_Unit2 | SERC_VACAR | North Carolina | 37 | Guilford | 81 | 56260 | Unit2 | High Point, Pump Station Rd | 23162 | 2005 | 9999 | Combustion Turbine | [5 empty] | Fossil | G | 2030 | Oil |  | 0 | 0 | 0 | 0 | 0 | 0 | 0 | 0 | 0 | 0 | 0 | 0 | 0 | 0 | 0 | 0 | 0 | 0 | 0 | 0 | 0 | 0 | 0 | 0 | 0 | 0 | 0 | 0 | 0 | 0 | 0 | 0 | 0 | 0 | 0 | 0 | 0 | 0 | 0 | 0 | 0.047866 | 0 | 0 | 0 | 0 | 0 | 0 | 0 | 0 | 0 | 1.8
56261_G_Unit1 | SERC_VACAR | North Carolina | 37 | Davidson | 57 | 56261 | Unit1 | Lexington | 12283 | 2005 | 9999 | Combustion Turbine | [5 empty] | Fossil | G | 2030 | Oil |  | 0 | 0 | 0 | 0 | 0 | 0 | 0 | 0 | 0 | 0 | 0 | 0 | 0 | 0 | 0 | 0 | 0 | 0 | 0 | 0 | 0 | 0 | 0 | 0 | 0 | 0 | 0 | 0 | 0 | 0 | 0 | 0 | 0 | 0 | 0 | 0 | 0 | 0 | 0 | 0 | 0.047866 | 0 | 0 | 0 | 0 | 0 | 0 | 0 | 0 | 0 | 1.8
56261_G_Unit2 | SERC_VACAR | North Carolina | 37 | Davidson | 57 | 56261 | Unit2 | Lexington | 12283 | 2005 | 9999 | Combustion Turbine | [5 empty] | Fossil | G | 2030 | Oil |  | 0 | 0 | 0 | 0 | 0 | 0 | 0 | 0 | 0 | 0 | 0 | 0 | 0 | 0 | 0 | 0 | 0 | 0 | 0 | 0 | 0 | 0 | 0 | 0 | 0 | 0 | 0 | 0 | 0 | 0 | 0 | 0 | 0 | 0 | 0 | 0 | 0 | 0 | 0 | 0 | 0.047866 | 0 | 0 | 0 | 0 | 0 | 0 | 0 | 0 | 0 | 1.8
56262_G_DG3 | SERC_VACAR | North Carolina | 37 | Gaston | 71 | 56262 | DG3 | Gastonia, Tulip Drive | 25000 | 2005 | 9999 | Combustion Turbine | [5 empty] | Fossil | G | 2030 | Oil |  | 0 | 0 | 0 | 0 | 0 | 0 | 0 | 0 | 0 | 0 | 0 | 0 | 0 | 0 | 0 | 0 | 0 | 0 | 0 | 0 | 0 | 0 | 0 | 0 | 0 | 0 | 0 | 0 | 0 | 0 | 0 | 0 | 0 | 0 | 0 | 0 | 0 | 0 | 0 | 0 | 0.047866 | 0 | 0 | 0 | 0 | 0 | 0 | 0 | 0 | 0 | 1.8
56262_G_Unit1 | SERC_VACAR | North Carolina | 37 | Gaston | 71 | 56262 | Unit1 | Gastonia, Tulip Drive | 25000 | 2005 | 9999 | Combustion Turbine | [5 empty] | Fossil | G | 2030 | Oil |  | 0 | 0 | 0 | 0 | 0 | 0 | 0 | 0 | 0 | 0 | 0 | 0 | 0 | 0 | 0 | 0 | 0 | 0 | 0 | 0 | 0 | 0 | 0 | 0 | 0 | 0 | 0 | 0 | 0 | 0 | 0 | 0 | 0 | 0 | 0 | 0 | 0 | 0 | 0 | 0 | 0.047866 | 0 | 0 | 0 | 0 | 0 | 0 | 0 | 0 | 0 | 1.8
56262_G_Unit2 | SERC_VACAR | North Carolina | 37 | Gaston | 71 | 56262 | Unit2 | Gastonia, Tulip Drive | 25000 | 2005 | 9999 | Combustion Turbine | [5 empty] | Fossil | G | 2030 | Oil |  | 0 | 0 | 0 | 0 | 0 | 0 | 0 | 0 | 0 | 0 | 0 | 0 | 0 | 0 | 0 | 0 | 0 | 0 | 0 | 0 | 0 | 0 | 0 | 0 | 0 | 0 | 0 | 0 | 0 | 0 | 0 | 0 | 0 | 0 | 0 | 0 | 0 | 0 | 0 | 0 | 0.047866 | 0 | 0 | 0 | 0 | 0 | 0 | 0 | 0 | 0 | 1.8
56263_G_Unit1 | SERC_VACAR | North Carolina | 37 | Stanly | 167 | 56263 | Unit1 | Albemarle Prime Power Park | 18102 | 2006 | 9999 | Combustion Turbine | [5 empty] | Fossil | G | 2030 | Oil |  | 0 | 0 | 0 | 0 | 0 | 0 | 0 | 0 | 0 | 0 | 0 | 0 | 0 | 0 | 0 | 0 | 0 | 0 | 0 | 0 | 0 | 0 | 0 | 0 | 0 | 0 | 0 | 0 | 0 | 0 | 0 | 0 | 0 | 0 | 0 | 0 | 0 | 0 | 0 | 0 | 0.047866 | 0 | 0 | 0 | 0 | 0 | 0 | 0 | 0 | 0 | 1.8
56263_G_Unit2 | SERC_VACAR | North Carolina | 37 | Stanly | 167 | 56263 | Unit2 | Albemarle Prime Power Park | 18232 | 2006 | 9999 | Combustion Turbine | [5 empty] | Fossil | G | 2030 | Oil |  | 0 | 0 | 0 | 0 | 0 | 0 | 0 | 0 | 0 | 0 | 0 | 0 | 0 | 0 | 0 | 0 | 0 | 0 | 0 | 0 | 0 | 0 | 0 | 0 | 0 | 0 | 0 | 0 | 0 | 0 | 0 | 0 | 0 | 0 | 0 | 0 | 0 | 0 | 0 | 0 | 0.047866 | 0 | 0 | 0 | 0 | 0 | 0 | 0 | 0 | 0 | 1.8
56266_G_1 | MISO_Wisconsin- Upper Michigan (WUMS) | Wisconsin | 55 | Washington | 131 | 56266 | 1 | WPPI Hartford DG | 10745 | 2005 | 9999 | Combustion Turbine | [5 empty] | Fossil | G | 2030 | Oil |  | 0 | 0 | 0 | 0 | 0 | 0 | 0 | 0 | 0 | 0 | 0 | 0 | 0 | 0 | 0 | 0 | 0 | 0 | 0 | 0 | 0 | 0 | 0 | 0 | 0 | 0 | 0 | 0 | 0 | 0 | 0 | 0 | 0 | 0 | 0 | 0 | 0 | 0 | 0 | 0 | 4.3465e-08 | 0 | 0 | 0 | 0 | 0 | 0 | 0 | 0 | 0 | 1e-06
56269_G_1 | MISO_Minnesota and Western Wisconsin | Minnesota | 27 | Olmsted | 109 | 56269 | 1 | IBM West | 10881 | 2005 | 9999 | Combustion Turbine | [5 empty] | Fossil | G | 2030 | Oil |  | 0 | 0 | 0 | 0 | 0 | 0 | 0 | 0 | 0 | 0 | 0 | 0 | 0 | 0 | 0 | 0 | 0 | 0 | 0 | 0 | 0 | 0 | 0 | 0 | 0 | 0 | 0 | 0 | 0 | 0 | 0 | 0 | 0 | 0 | 0 | 0 | 0 | 0 | 0 | 0 | 0.077735 | 0 | 0 | 0 | 0 | 0 | 0 | 0 | 0 | 0 | 1.8
56269_G_2 | MISO_Minnesota and Western Wisconsin | Minnesota | 27 | Olmsted | 109 | 56269 | 2 | IBM West | 11189 | 2005 | 9999 | Combustion Turbine | [5 empty] | Fossil | G | 2030 | Oil |  | 0 | 0 | 0 | 0 | 0 | 0 | 0 | 0 | 0 | 0 | 0 | 0 | 0 | 0 | 0 | 0 | 0 | 0 | 0 | 0 | 0 | 0 | 0 | 0 | 0 | 0 | 0 | 0 | 0 | 0 | 0 | 0 | 0 | 0 | 0 | 0 | 0 | 0 | 0 | 0 | 0.077735 | 0 | 0 | 0 | 0 | 0 | 0 | 0 | 0 | 0 | 1.8
56270_G_1 | ERCOT_West | Texas | 48 | Taylor | 441 | 56270 | 1 | Callahan Divide Wind Energy Center | 0 | 2005 | 9999 | Onshore Wind | [5 empty] | Non-Fossil | G | 2030 | Wind |  | 0 | 0 | 0 | 0 | 0 | 0 | 0 | 0 | 0 | 0 | 0 | 0 | 0 | 0 | 0 | 0 | 81.3307 | 119.344 | 121.3173 | 321.992 | 0 | 0 | 0 | 0 | 0 | 0 | 0 | 0 | 0 | 0 | 0 | 0 | 0 | 0 | 0 | 0 | 0 | 0 | 0 | 0 | 4.7688 | 0 | 0 | 0 | 0 | 0 | 0 | 0 | 0 | 0 | 114
56271_G_VEST | WECC_Northern California (not including BANC) | California | 6 | Alameda | 1 | 56271 | VEST | Diablo Winds LLC | 0 | 2004 | 9999 | Onshore Wind | [5 empty] | Non-Fossil | G | 2030 | Wind |  | 0 | 0 | 0 | 0 | 0 | 0 | 0 | 0 | 0 | 0 | 0 | 0 | 0 | 0 | 0 | 0 | 5.8231 | 11.5366 | 29.9487 | 47.3084 | 0 | 0 | 0 | 0 | 0 | 0 | 0 | 0 | 0 | 0 | 0 | 0 | 0 | 0 | 0 | 0 | 0 | 0 | 0 | 0 | 0.76907 | 0 | 0 | 0 | 0 | 0 | 0 | 0 | 0 | 0 | 18
56273_G_1 | SPP West (Oklahoma, Arkansas, Louisiana) | Oklahoma | 40 | Custer | 39 | 56273 | 1 | Weatherford Wind Energy Center | 0 | 2005 | 9999 | Onshore Wind | [5 empty] | Non-Fossil | G | 2030 | Wind |  | 0 | 0 | 0 | 0 | 0 | 0 | 0 | 0 | 0 | 0 | 0 | 0 | 0 | 0 | 0 | 0 | 96.4959 | 142.5847 | 141.9571 | 381.0376 | 0 | 0 | 0 | 0 | 0 | 0 | 0 | 0 | 0 | 0 | 0 | 0 | 0 | 0 | 0 | 0 | 0 | 0 | 0 | 0 | 4.4565 | 0 | 0 | 0 | 0 | 0 | 0 | 0 | 0 | 0 | 106.5
56273_G_2 | SPP West (Oklahoma, Arkansas, Louisiana) | Oklahoma | 40 | Custer | 39 | 56273 | 2 | Weatherford Wind Energy Center | 0 | 2005 | 9999 | Onshore Wind | [5 empty] | Non-Fossil | G | 2030 | Wind |  | 0 | 0 | 0 | 0 | 0 | 0 | 0 | 0 | 0 | 0 | 0 | 0 | 0 | 0 | 0 | 0 | 36.6956 | 54.2223 | 53.9837 | 144.9016 | 0 | 0 | 0 | 0 | 0 | 0 | 0 | 0 | 0 | 0 | 0 | 0 | 0 | 0 | 0 | 0 | 0 | 0 | 0 | 0 | 1.6947 | 0 | 0 | 0 | 0 | 0 | 0 | 0 | 0 | 0 | 40.5
56274_G_1 | MISO_MT, SD, ND | South Dakota | 46 | Grant | 51 | 56274 | 1 | Valley Queen Cheese | 11324 | 2002 | 9999 | Combustion Turbine | [5 empty] | Fossil | G | 2030 | Oil |  | 0 | 0 | 0 | 0 | 0 | 0 | 0 | 0 | 0 | 0 | 0 | 0 | 0 | 0 | 0 | 0 | 0 | 0 | 0 | 0 | 0 | 0 | 0 | 0 | 0 | 0 | 0 | 0 | 0 | 0 | 0 | 0 | 0 | 0 | 0 | 0 | 0 | 0 | 0 | 0 | 0.0098626 | 0 | 0 | 0 | 0 | 0 | 0 | 0 | 0 | 0 | 0.5
56274_G_2 | MISO_MT, SD, ND | South Dakota | 46 | Grant | 51 | 56274 | 2 | Valley Queen Cheese | 11276 | 2002 | 9999 | Combustion Turbine | [5 empty] | Fossil | G | 2030 | Oil |  | 0 | 0 | 0 | 0 | 0 | 0 | 0 | 0 | 0 | 0 | 0 | 0 | 0 | 0 | 0 | 0 | 0 | 0 | 0 | 0 | 0 | 0 | 0 | 0 | 0 | 0 | 0 | 0 | 0 | 0 | 0 | 0 | 0 | 0 | 0 | 0 | 0 | 0 | 0 | 0 | 0.0098626 | 0 | 0 | 0 | 0 | 0 | 0 | 0 | 0 | 0 | 0.5
56274_G_3 | MISO_MT, SD, ND | South Dakota | 46 | Grant | 51 | 56274 | 3 | Valley Queen Cheese | 11276 | 2004 | 9999 | Combustion Turbine | [5 empty] | Fossil | G | 2030 | Oil |  | 0 | 0 | 0 | 0 | 0 | 0 | 0 | 0 | 0 | 0 | 0 | 0 | 0 | 0 | 0 | 0 | 0 | 0 | 0 | 0 | 0 | 0 | 0 | 0 | 0 | 0 | 0 | 0 | 0 | 0 | 0 | 0 | 0 | 0 | 0 | 0 | 0 | 0 | 0 | 0 | 0.0098626 | 0 | 0 | 0 | 0 | 0 | 0 | 0 | 0 | 0 | 0.5
56275_G_WGNS | WECC_Southern California Edison | California | 6 | Kern | 29 | 56275 | WGNS | Helzel & Schwarzhoff 86 | 0 | 1986 | 9999 | Onshore Wind | [5 empty] | Non-Fossil | G | 2030 | Wind |  | 0 | 0 | 0 | 0 | 0 | 0 | 0 | 0 | 0 | 0 | 0 | 0 | 0 | 0 | 0 | 0 | 0.80662 | 1.6624 | 2.9824 | 5.4514 | 0 | 0 | 0 | 0 | 0 | 0 | 0 | 0 | 0 | 0 | 0 | 0 | 0 | 0 | 0 | 0 | 0 | 0 | 0 | 0 | 0.10217 | 0 | 0 | 0 | 0 | 0 | 0 | 0 | 0 | 0 | 2.4
56276_G_WGNS | WECC_Southern California Edison | California | 6 | Kern | 29 | 56276 | WGNS | ZCO | 0 | 1985 | 9999 | Onshore Wind | [5 empty] | Non-Fossil | G | 2030 | Wind |  | 0 | 0 | 0 | 0 | 0 | 0 | 0 | 0 | 0 | 0 | 0 | 0 | 0 | 0 | 0 | 0 | 0.53775 | 1.1083 | 1.9882 | 3.6343 | 0 | 0 | 0 | 0 | 0 | 0 | 0 | 0 | 0 | 0 | 0 | 0 | 0 | 0 | 0 | 0 | 0 | 0 | 0 | 0 | 0.068112 | 0 | 0 | 0 | 0 | 0 | 0 | 0 | 0 | 0 | 1.6
56277_G_1 | PJM West | Kentucky | 21 | Boone | 15 | 56277 | 1 | Bavarian LFGTE | 13500 | 2003 | 9999 | Landfill Gas | [5 empty] | Non-Fossil | G | 2030 | LF Gas |  | 0.013647 | 0.020668 | 0.02598 | 0.060294 | 0 | 0 | 0 | 0 | 0 | 0 | 0 | 0 | 0 | 0 | 0 | 0 | 1.0109 | 1.5309 | 1.9244 | 4.4662 | 0.78644 | 1.1911 | 1.4972 | 3.4747 | 0 | 0 | 0 | 0 | 0.0015091 | 0.0022855 | 0.002873 | 0.0066676 | 0 | 0 | 0 | 0 | 0 | 0 | 0 | 0 | 0.21716 | 0.0070123 | 0.01062 | 0.01335 | 0.030982 | 0 | 0 | 0 | 0 | 0 | 0.8
56277_G_2 | PJM West | Kentucky | 21 | Boone | 15 | 56277 | 2 | Bavarian LFGTE | 13500 | 2003 | 9999 | Landfill Gas | [5 empty] | Non-Fossil | G | 2030 | LF Gas |  | 0.013647 | 0.020668 | 0.02598 | 0.060294 | 0 | 0 | 0 | 0 | 0 | 0 | 0 | 0 | 0 | 0 | 0 | 0 | 1.0109 | 1.5309 | 1.9244 | 4.4662 | 0.78644 | 1.1911 | 1.4972 | 3.4747 | 0 | 0 | 0 | 0 | 0.0015091 | 0.0022855 | 0.002873 | 0.0066676 | 0 | 0 | 0 | 0 | 0 | 0 | 0 | 0 | 0.21716 | 0.0070123 | 0.01062 | 0.01335 | 0.030982 | 0 | 0 | 0 | 0 | 0 | 0.8
56277_G_3 | PJM West | Kentucky | 21 | Boone | 15 | 56277 | 3 | Bavarian LFGTE | 13500 | 2003 | 9999 | Landfill Gas | [5 empty] | Non-Fossil | G | 2030 | LF Gas |  | 0.013647 | 0.020668 | 0.02598 | 0.060294 | 0 | 0 | 0 | 0 | 0 | 0 | 0 | 0 | 0 | 0 | 0 | 0 | 1.0109 | 1.5309 | 1.9244 | 4.4662 | 0.78644 | 1.1911 | 1.4972 | 3.4747 | 0 | 0 | 0 | 0 | 0.0015091 | 0.0022855 | 0.002873 | 0.0066676 | 0 | 0 | 0 | 0 | 0 | 0 | 0 | 0 | 0.21716 | 0.0070123 | 0.01062 | 0.01335 | 0.030982 | 0 | 0 | 0 | 0 | 0 | 0.8
56277_G_4 | PJM West | Kentucky | 21 | Boone | 15 | 56277 | 4 | Bavarian LFGTE | 13500 | 2003 | 9999 | Landfill Gas | [5 empty] | Non-Fossil | G | 2030 | LF Gas |  | 0.013647 | 0.020668 | 0.02598 | 0.060294 | 0 | 0 | 0 | 0 | 0 | 0 | 0 | 0 | 0 | 0 | 0 | 0 | 1.0109 | 1.5309 | 1.9244 | 4.4662 | 0.78644 | 1.1911 | 1.4972 | 3.4747 | 0 | 0 | 0 | 0 | 0.0015091 | 0.0022855 | 0.002873 | 0.0066676 | 0 | 0 | 0 | 0 | 0 | 0 | 0 | 0 | 0.21716 | 0.0070123 | 0.01062 | 0.01335 | 0.030982 | 0 | 0 | 0 | 0 | 0 | 0.8
56277_G_5 | PJM West | Kentucky | 21 | Boone | 15 | 56277 | 5 | Bavarian LFGTE | 13500 | 2016 | 9999 | Landfill Gas | [5 empty] | Non-Fossil | G | 2030 | LF Gas |  | 0.025587 | 0.038752 | 0.048712 | 0.11305 | 0 | 0 | 0 | 0 | 0 | 0 | 0 | 0 | 0 | 0 | 0 | 0 | 1.8954 | 2.8705 | 3.6083 | 8.3742 | 1.4746 | 2.2332 | 2.8072 | 6.515 | 0 | 0 | 0 | 0 | 0.0028296 | 0.0042854 | 0.0053868 | 0.012502 | 0 | 0 | 0 | 0 | 0 | 0 | 0 | 0 | 0.40717 | 0.013148 | 0.019913 | 0.025031 | 0.058092 | 0 | 0 | 0 | 0 | 0 | 1.5
56278_G_1 | PJM West | Kentucky | 21 | Greenup | 89 | 56278 | 1 | Green Valley LFGTE | 13500 | 2003 | 9999 | Landfill Gas | [5 empty] | Non-Fossil | G | 2030 | LF Gas |  | 0.013647 | 0.020668 | 0.02598 | 0.060294 | 0 | 0 | 0 | 0 | 0 | 0 | 0 | 0 | 0 | 0 | 0 | 0 | 1.0109 | 1.5309 | 1.9244 | 4.4662 | 0.78644 | 1.1911 | 1.4972 | 3.4747 | 0 | 0 | 0 | 0 | 0.0015091 | 0.0022855 | 0.002873 | 0.0066676 | 0 | 0 | 0 | 0 | 0 | 0 | 0 | 0 | 0.21716 | 0.0070123 | 0.01062 | 0.01335 | 0.030982 | 0 | 0 | 0 | 0 | 0 | 0.8
56278_G_2 | PJM West | Kentucky | 21 | Greenup | 89 | 56278 | 2 | Green Valley LFGTE | 13500 | 2003 | 9999 | Landfill Gas | [5 empty] | Non-Fossil | G | 2030 | LF Gas |  | 0.013647 | 0.020668 | 0.02598 | 0.060294 | 0 | 0 | 0 | 0 | 0 | 0 | 0 | 0 | 0 | 0 | 0 | 0 | 1.0109 | 1.5309 | 1.9244 | 4.4662 | 0.78644 | 1.1911 | 1.4972 | 3.4747 | 0 | 0 | 0 | 0 | 0.0015091 | 0.0022855 | 0.002873 | 0.0066676 | 0 | 0 | 0 | 0 | 0 | 0 | 0 | 0 | 0.21716 | 0.0070123 | 0.01062 | 0.01335 | 0.030982 | 0 | 0 | 0 | 0 | 0 | 0.8
56278_G_3 | PJM West | Kentucky | 21 | Greenup | 89 | 56278 | 3 | Green Valley LFGTE | 13500 | 2003 | 9999 | Landfill Gas | [5 empty] | Non-Fossil | G | 2030 | LF Gas |  | 0.013647 | 0.020668 | 0.02598 | 0.060294 | 0 | 0 | 0 | 0 | 0 | 0 | 0 | 0 | 0 | 0 | 0 | 0 | 1.0109 | 1.5309 | 1.9244 | 4.4662 | 0.78644 | 1.1911 | 1.4972 | 3.4747 | 0 | 0 | 0 | 0 | 0.0015091 | 0.0022855 | 0.002873 | 0.0066676 | 0 | 0 | 0 | 0 | 0 | 0 | 0 | 0 | 0.21716 | 0.0070123 | 0.01062 | 0.01335 | 0.030982 | 0 | 0 | 0 | 0 | 0 | 0.8
56279_G_1 | PJM West | Kentucky | 21 | Laurel | 125 | 56279 | 1 | Laurel Ridge LFGTE | 13500 | 2003 | 9999 | Landfill Gas | [5 empty] | Non-Fossil | G | 2030 | LF Gas |  | 0.013647 | 0.020668 | 0.02598 | 0.060294 | 0 | 0 | 0 | 0 | 0 | 0 | 0 | 0 | 0 | 0 | 0 | 0 | 1.0109 | 1.5309 | 1.9244 | 4.4662 | 0.78644 | 1.1911 | 1.4972 | 3.4747 | 0 | 0 | 0 | 0 | 0.0015091 | 0.0022855 | 0.002873 | 0.0066676 | 0 | 0 | 0 | 0 | 0 | 0 | 0 | 0 | 0.21716 | 0.0070123 | 0.01062 | 0.01335 | 0.030982 | 0 | 0 | 0 | 0 | 0 | 0.8
56279_G_2 | PJM West | Kentucky | 21 | Laurel | 125 | 56279 | 2 | Laurel Ridge LFGTE | 13500 | 2003 | 9999 | Landfill Gas | [5 empty] | Non-Fossil | G | 2030 | LF Gas |  | 0.013647 | 0.020668 | 0.02598 | 0.060294 | 0 | 0 | 0 | 0 | 0 | 0 | 0 | 0 | 0 | 0 | 0 | 0 | 1.0109 | 1.5309 | 1.9244 | 4.4662 | 0.78644 | 1.1911 | 1.4972 | 3.4747 | 0 | 0 | 0 | 0 | 0.0015091 | 0.0022855 | 0.002873 | 0.0066676 | 0 | 0 | 0 | 0 | 0 | 0 | 0 | 0 | 0.21716 | 0.0070123 | 0.01062 | 0.01335 | 0.030982 | 0 | 0 | 0 | 0 | 0 | 0.8
56279_G_3 | PJM West | Kentucky | 21 | Laurel | 125 | 56279 | 3 | Laurel Ridge LFGTE | 13500 | 2003 | 9999 | Landfill Gas | [5 empty] | Non-Fossil | G | 2030 | LF Gas |  | 0.013647 | 0.020668 | 0.02598 | 0.060294 | 0 | 0 | 0 | 0 | 0 | 0 | 0 | 0 | 0 | 0 | 0 | 0 | 1.0109 | 1.5309 | 1.9244 | 4.4662 | 0.78644 | 1.1911 | 1.4972 | 3.4747 | 0 | 0 | 0 | 0 | 0.0015091 | 0.0022855 | 0.002873 | 0.0066676 | 0 | 0 | 0 | 0 | 0 | 0 | 0 | 0 | 0.21716 | 0.0070123 | 0.01062 | 0.01335 | 0.030982 | 0 | 0 | 0 | 0 | 0 | 0.8
56279_G_4 | PJM West | Kentucky | 21 | Laurel | 125 | 56279 | 4 | Laurel Ridge LFGTE | 13500 | 2003 | 9999 | Landfill Gas | [5 empty] | Non-Fossil | G | 2030 | LF Gas |  | 0.013647 | 0.020668 | 0.02598 | 0.060294 | 0 | 0 | 0 | 0 | 0 | 0 | 0 | 0 | 0 | 0 | 0 | 0 | 1.0109 | 1.5309 | 1.9244 | 4.4662 | 0.78644 | 1.1911 | 1.4972 | 3.4747 | 0 | 0 | 0 | 0 | 0.0015091 | 0.0022855 | 0.002873 | 0.0066676 | 0 | 0 | 0 | 0 | 0 | 0 | 0 | 0 | 0.21716 | 0.0070123 | 0.01062 | 0.01335 | 0.030982 | 0 | 0 | 0 | 0 | 0 | 0.8
56279_G_5 | PJM West | Kentucky | 21 | Laurel | 125 | 56279 | 5 | Laurel Ridge LFGTE | 13500 | 2006 | 9999 | Landfill Gas | [5 empty] | Non-Fossil | G | 2030 | LF Gas |  | 0.013647 | 0.020668 | 0.02598 | 0.060294 | 0 | 0 | 0 | 0 | 0 | 0 | 0 | 0 | 0 | 0 | 0 | 0 | 1.0109 | 1.5309 | 1.9244 | 4.4662 | 0.78644 | 1.1911 | 1.4972 | 3.4747 | 0 | 0 | 0 | 0 | 0.0015091 | 0.0022855 | 0.002873 | 0.0066676 | 0 | 0 | 0 | 0 | 0 | 0 | 0 | 0 | 0.21716 | 0.0070123 | 0.01062 | 0.01335 | 0.030982 | 0 | 0 | 0 | 0 | 0 | 0.8
56280_G_1 | PJM West | Kentucky | 21 | Hardin | 93 | 56280 | 1 | Hardin County LFGTE | 13500 | 2006 | 9999 | Landfill Gas | [5 empty] | Non-Fossil | G | 2030 | LF Gas |  | 0.013647 | 0.020668 | 0.02598 | 0.060294 | 0 | 0 | 0 | 0 | 0 | 0 | 0 | 0 | 0 | 0 | 0 | 0 | 1.0109 | 1.5309 | 1.9244 | 4.4662 | 0.78644 | 1.1911 | 1.4972 | 3.4747 | 0 | 0 | 0 | 0 | 0.0015091 | 0.0022855 | 0.002873 | 0.0066676 | 0 | 0 | 0 | 0 | 0 | 0 | 0 | 0 | 0.21716 | 0.0070123 | 0.01062 | 0.01335 | 0.030982 | 0 | 0 | 0 | 0 | 0 | 0.8
56280_G_2 | PJM West | Kentucky | 21 | Hardin | 93 | 56280 | 2 | Hardin County LFGTE | 13500 | 2006 | 9999 | Landfill Gas | [5 empty] | Non-Fossil | G | 2030 | LF Gas |  | 0.013647 | 0.020668 | 0.02598 | 0.060294 | 0 | 0 | 0 | 0 | 0 | 0 | 0 | 0 | 0 | 0 | 0 | 0 | 1.0109 | 1.5309 | 1.9244 | 4.4662 | 0.78644 | 1.1911 | 1.4972 | 3.4747 | 0 | 0 | 0 | 0 | 0.0015091 | 0.0022855 | 0.002873 | 0.0066676 | 0 | 0 | 0 | 0 | 0 | 0 | 0 | 0 | 0.21716 | 0.0070123 | 0.01062 | 0.01335 | 0.030982 | 0 | 0 | 0 | 0 | 0 | 0.8
56280_G_3 | PJM West | Kentucky | 21 | Hardin | 93 | 56280 | 3 | Hardin County LFGTE | 13500 | 2006 | 9999 | Landfill Gas | [5 empty] | Non-Fossil | G | 2030 | LF Gas |  | 0.013647 | 0.020668 | 0.02598 | 0.060294 | 0 | 0 | 0 | 0 | 0 | 0 | 0 | 0 | 0 | 0 | 0 | 0 | 1.0109 | 1.5309 | 1.9244 | 4.4662 | 0.78644 | 1.1911 | 1.4972 | 3.4747 | 0 | 0 | 0 | 0 | 0.0015091 | 0.0022855 | 0.002873 | 0.0066676 | 0 | 0 | 0 | 0 | 0 | 0 | 0 | 0 | 0.21716 | 0.0070123 | 0.01062 | 0.01335 | 0.030982 | 0 | 0 | 0 | 0 | 0 | 0.8
56283_G_U-1 | MISO_Louisiana | Louisiana | 22 | Lafayette | 55 | 56283 | U-1 | Hargis-Hebert Electric Generating | 16025 | 2006 | 9999 | Combustion Turbine |  |  |  | H2O |  | Fossil | G | 2030 | NaturalGas |  | 0.017892 | 0.0044731 | 0.0081463 | 0.030512 | 0 | 0 | 0 | 0 | 0 | 0 | 0 | 0 | 0 | 0 | 0 | 0 | 1.1165 | 0.27913 | 0.50835 | 1.904 | 1.0474 | 0.26185 | 0.47688 | 1.7862 | 1.2525e-09 | 3.1312e-10 | 5.7024e-10 | 2.1358e-09 | 0.00082224 | 0.00020556 | 0.00037436 | 0.0014022 | 0 | 0 | 0 | 0 | 0 | 0 | 0 | 0 | 0.92709 | 0.00527 | 0.0013175 | 0.0023994 | 0.0089869 | 0.048142 | 0.010643 | 0.018327 | 0.077112 | 0 | 47
56283_G_U-2 | MISO_Louisiana | Louisiana | 22 | Lafayette | 55 | 56283 | U-2 | Hargis-Hebert Electric Generating | 16025 | 2006 | 9999 | Combustion Turbine |  |  |  | H2O |  | Fossil | G | 2030 | NaturalGas |  | 0.017892 | 0.0044731 | 0.0081463 | 0.030512 | 0 | 0 | 0 | 0 | 0 | 0 | 0 | 0 | 0 | 0 | 0 | 0 | 1.1165 | 0.27913 | 0.50835 | 1.904 | 1.0474 | 0.26185 | 0.47688 | 1.7862 | 1.2525e-09 | 3.1312e-10 | 5.7024e-10 | 2.1358e-09 | 0.00082054 | 0.00020514 | 0.00037359 | 0.0013993 | 0 | 0 | 0 | 0 | 0 | 0 | 0 | 0 | 0.92709 | 0.00527 | 0.0013175 | 0.0023994 | 0.0089869 | 0.048142 | 0.010643 | 0.018327 | 0.077112 | 0 | 47
56288_G_1 | PJM West | Virginia | 51 | Salem City | 775 | 56288 | 1 | Salem Water Plant | 13469 | 2003 | 9999 | Combustion Turbine | [5 empty] | Fossil | G | 2030 | Oil |  | 0 | 0 | 0 | 0 | 0 | 0 | 0 | 0 | 0 | 0 | 0 | 0 | 0 | 0 | 0 | 0 | 0 | 0 | 0 | 0 | 0 | 0 | 0 | 0 | 0 | 0 | 0 | 0 | 0 | 0 | 0 | 0 | 0 | 0 | 0 | 0 | 0 | 0 | 0 | 0 | 0.03945 | 0 | 0 | 0 | 0 | 0 | 0 | 0 | 0 | 0 | 2
56289_G_1 | PJM West | Virginia | 51 | Salem City | 775 | 56289 | 1 | Salem Street Dept | 13469 | 2005 | 9999 | Combustion Turbine | [5 empty] | Fossil | G | 2030 | Oil |  | 0 | 0 | 0 | 0 | 0 | 0 | 0 | 0 | 0 | 0 | 0 | 0 | 0 | 0 | 0 | 0 | 0 | 0 | 0 | 0 | 0 | 0 | 0 | 0 | 0 | 0 | 0 | 0 | 0 | 0 | 0 | 0 | 0 | 0 | 0 | 0 | 0 | 0 | 0 | 0 | 0.03945 | 0 | 0 | 0 | 0 | 0 | 0 | 0 | 0 | 0 | 2
56290_G_1 | NY_Zone C&E | New York | 36 | Lewis | 49 | 56290 | 1 | Maple Ridge Wind Farm | 0 | 2005 | 9999 | Onshore Wind | [5 empty] | Non-Fossil | G | 2030 | Wind |  | 0 | 0 | 0 | 0 | 0 | 0 | 0 | 0 | 0 | 0 | 0 | 0 | 0 | 0 | 0 | 0 | 96.6301 | 122.5336 | 91.9776 | 311.1412 | 0 | 0 | 0 | 0 | 0 | 0 | 0 | 0 | 0 | 0 | 0 | 0 | 0 | 0 | 0 | 0 | 0 | 0 | 0 | 0 | 5.7763 | 0 | 0 | 0 | 0 | 0 | 0 | 0 | 0 | 0 | 137
56290_G_1A | NY_Zone C&E | New York | 36 | Lewis | 49 | 56290 | 1A | Maple Ridge Wind Farm | 0 | 2006 | 9999 | Onshore Wind | [5 empty] | Non-Fossil | G | 2030 | Wind |  | 0 | 0 | 0 | 0 | 0 | 0 | 0 | 0 | 0 | 0 | 0 | 0 | 0 | 0 | 0 | 0 | 43.0251 | 54.5587 | 40.9535 | 138.5373 | 0 | 0 | 0 | 0 | 0 | 0 | 0 | 0 | 0 | 0 | 0 | 0 | 0 | 0 | 0 | 0 | 0 | 0 | 0 | 0 | 2.5719 | 0 | 0 | 0 | 0 | 0 | 0 | 0 | 0 | 0 | 61
56290_G_2 | NY_Zone C&E | New York | 36 | Lewis | 49 | 56290 | 2 | Maple Ridge Wind Farm | 0 | 2006 | 9999 | Onshore Wind | [5 empty] | Non-Fossil | G | 2030 | Wind |  | 0 | 0 | 0 | 0 | 0 | 0 | 0 | 0 | 0 | 0 | 0 | 0 | 0 | 0 | 0 | 0 | 23.2759 | 29.5154 | 22.1552 | 74.9464 | 0 | 0 | 0 | 0 | 0 | 0 | 0 | 0 | 0 | 0 | 0 | 0 | 0 | 0 | 0 | 0 | 0 | 0 | 0 | 0 | 1.3914 | 0 | 0 | 0 | 0 | 0 | 0 | 0 | 0 | 0 | 33
56290_G_3 | NY_Zone C&E | New York | 36 | Lewis | 49 | 56290 | 3 | Maple Ridge Wind Farm | 0 | 2006 | 9999 | Onshore Wind | [5 empty] | Non-Fossil | G | 2030 | Wind |  | 0 | 0 | 0 | 0 | 0 | 0 | 0 | 0 | 0 | 0 | 0 | 0 | 0 | 0 | 0 | 0 | 64.185 | 81.3909 | 61.0946 | 206.6705 | 0 | 0 | 0 | 0 | 0 | 0 | 0 | 0 | 0 | 0 | 0 | 0 | 0 | 0 | 0 | 0 | 0 | 0 | 0 | 0 | 3.8368 | 0 | 0 | 0 | 0 | 0 | 0 | 0 | 0 | 0 | 91
56291_G_1 | ERCOT_West | Texas | 48 | Taylor | 441 | 56291 | 1 | Horse Hollow Wind Energy Center | 0 | 2005 | 9999 | Onshore Wind | [5 empty] | Non-Fossil | G | 2030 | Wind |  | 0 | 0 | 0 | 0 | 0 | 0 | 0 | 0 | 0 | 0 | 0 | 0 | 0 | 0 | 0 | 0 | 151.96 | 222.9849 | 226.6717 | 601.6166 | 0 | 0 | 0 | 0 | 0 | 0 | 0 | 0 | 0 | 0 | 0 | 0 | 0 | 0 | 0 | 0 | 0 | 0 | 0 | 0 | 8.9102 | 0 | 0 | 0 | 0 | 0 | 0 | 0 | 0 | 0 | 213
56291_G_2 | ERCOT_West | Texas | 48 | Taylor | 441 | 56291 | 2 | Horse Hollow Wind Energy Center | 0 | 2006 | 9999 | Onshore Wind | [5 empty] | Non-Fossil | G | 2030 | Wind |  | 0 | 0 | 0 | 0 | 0 | 0 | 0 | 0 | 0 | 0 | 0 | 0 | 0 | 0 | 0 | 0 | 159.451 | 233.9771 | 237.8457 | 631.2738 | 0 | 0 | 0 | 0 | 0 | 0 | 0 | 0 | 0 | 0 | 0 | 0 | 0 | 0 | 0 | 0 | 0 | 0 | 0 | 0 | 9.3494 | 0 | 0 | 0 | 0 | 0 | 0 | 0 | 0 | 0 | 223.5
56291_G_3 | ERCOT_West | Texas | 48 | Taylor | 441 | 56291 | 3 | Horse Hollow Wind Energy Center | 0 | 2006 | 9999 | Onshore Wind | [5 empty] | Non-Fossil | G | 2030 | Wind |  | 0 | 0 | 0 | 0 | 0 | 0 | 0 | 0 | 0 | 0 | 0 | 0 | 0 | 0 | 0 | 0 | 213.3148 | 313.0163 | 318.1917 | 844.5228 | 0 | 0 | 0 | 0 | 0 | 0 | 0 | 0 | 0 | 0 | 0 | 0 | 0 | 0 | 0 | 0 | 0 | 0 | 0 | 0 | 12.5077 | 0 | 0 | 0 | 0 | 0 | 0 | 0 | 0 | 0 | 299
56292_G_ES1 | SERC_VACAR | North Carolina | 37 | Richmond | 153 | 56292 | ES1 | Hamlet Generating Facility | 11012 | 2007 | 9999 | Combustion Turbine |  |  |  | H2O |  | Fossil | G | 2030 | NaturalGas |  | 0.027629 | 0.0037192 | 0.00056343 | 0.031911 | 0 | 0 | 0 | 0 | 0 | 0 | 0 | 0 | 0 | 0 | 0 | 0 | 2.5089 | 0.33774 | 0.051165 | 2.8979 | 1.6174 | 0.21772 | 0.032983 | 1.8681 | 1.934e-09 | 2.6035e-10 | 3.944e-11 | 2.2338e-09 | 0.0012002 | 0.00016156 | 2.4475e-05 | 0.0013862 | 0 | 0 | 0 | 0 | 0 | 0 | 0 | 0 | 1.1145 | 0.011842 | 0.0015941 | 0.0002415 | 0.013678 | 0.089462 | 0.010299 | 0.0015425 | 0.1013 | 0 | 56.5
56292_G_ES2 | SERC_VACAR | North Carolina | 37 | Richmond | 153 | 56292 | ES2 | Hamlet Generating Facility | 11012 | 2007 | 9999 | Combustion Turbine |  |  |  | H2O |  | Fossil | G | 2030 | NaturalGas |  | 0.027629 | 0.0037192 | 0.00056343 | 0.031911 | 0 | 0 | 0 | 0 | 0 | 0 | 0 | 0 | 0 | 0 | 0 | 0 | 2.5089 | 0.33774 | 0.051165 | 2.8979 | 1.6174 | 0.21772 | 0.032983 | 1.8681 | 1.934e-09 | 2.6035e-10 | 3.944e-11 | 2.2338e-09 | 0.0012862 | 0.00017315 | 2.6231e-05 | 0.0014856 | 0 | 0 | 0 | 0 | 0 | 0 | 0 | 0 | 1.1145 | 0.011842 | 0.0015941 | 0.0002415 | 0.013678 | 0.089462 | 0.010299 | 0.0015425 | 0.1013 | 0 | 56.5
56292_G_ES3 | SERC_VACAR | North Carolina | 37 | Richmond | 153 | 56292 | ES3 | Hamlet Generating Facility | 11012 | 2007 | 9999 | Combustion Turbine |  |  |  | H2O |  | Fossil | G | 2030 | NaturalGas |  | 0.027629 | 0.0037192 | 0.00056343 | 0.031911 | 0 | 0 | 0 | 0 | 0 | 0 | 0 | 0 | 0 | 0 | 0 | 0 | 2.5089 | 0.33774 | 0.051165 | 2.8979 | 1.6174 | 0.21772 | 0.032983 | 1.8681 | 1.934e-09 | 2.6035e-10 | 3.944e-11 | 2.2338e-09 | 0.001289 | 0.00017352 | 2.6287e-05 | 0.0014888 | 0 | 0 | 0 | 0 | 0 | 0 | 0 | 0 | 1.1145 | 0.011842 | 0.0015941 | 0.0002415 | 0.013678 | 0.089462 | 0.010299 | 0.0015425 | 0.1013 | 0 | 56.5
56292_G_ES4 | SERC_VACAR | North Carolina | 37 | Richmond | 153 | 56292 | ES4 | Hamlet Generating Facility | 11012 | 2007 | 9999 | Combustion Turbine |  |  |  | H2O |  | Fossil | G | 2030 | NaturalGas |  | 0.027629 | 0.0037192 | 0.00056343 | 0.031911 | 0 | 0 | 0 | 0 | 0 | 0 | 0 | 0 | 0 | 0 | 0 | 0 | 2.5089 | 0.33774 | 0.051165 | 2.8979 | 1.6174 | 0.21772 | 0.032983 | 1.8681 | 1.934e-09 | 2.6035e-10 | 3.944e-11 | 2.2338e-09 | 0.0011962 | 0.00016102 | 2.4394e-05 | 0.0013816 | 0 | 0 | 0 | 0 | 0 | 0 | 0 | 0 | 1.1145 | 0.011842 | 0.0015941 | 0.0002415 | 0.013678 | 0.089462 | 0.010299 | 0.0015425 | 0.1013 | 0 | 56.5
56292_G_ES5 | SERC_VACAR | North Carolina | 37 | Richmond | 153 | 56292 | ES5 | Hamlet Generating Facility | 11012 | 2007 | 9999 | Combustion Turbine |  |  |  | H2O |  | Fossil | G | 2030 | NaturalGas |  | 0.027629 | 0.0037192 | 0.00056343 | 0.031911 | 0 | 0 | 0 | 0 | 0 | 0 | 0 | 0 | 0 | 0 | 0 | 0 | 2.5089 | 0.33774 | 0.051165 | 2.8979 | 1.6174 | 0.21772 | 0.032983 | 1.8681 | 1.934e-09 | 2.6035e-10 | 3.944e-11 | 2.2338e-09 | 0.0012134 | 0.00016335 | 2.4746e-05 | 0.0014015 | 0 | 0 | 0 | 0 | 0 | 0 | 0 | 0 | 1.1145 | 0.011842 | 0.0015941 | 0.0002415 | 0.013678 | 0.089462 | 0.010299 | 0.0015425 | 0.1013 | 0 | 56.5
56292_G_ES6 | SERC_VACAR | North Carolina | 37 | Richmond | 153 | 56292 | ES6 | Hamlet Generating Facility | 11012 | 2013 | 9999 | Combustion Turbine |  |  |  | H2O |  | Fossil | G | 2030 | NaturalGas |  | 0.027629 | 0.0037192 | 0.00056343 | 0.031911 | 0 | 0 | 0 | 0 | 0 | 0 | 0 | 0 | 0 | 0 | 0 | 0 | 2.5089 | 0.33774 | 0.051165 | 2.8979 | 1.6174 | 0.21772 | 0.032983 | 1.8681 | 1.934e-09 | 2.6035e-10 | 3.944e-11 | 2.2338e-09 | 0.0012864 | 0.00017317 | 2.6233e-05 | 0.0014858 | 0 | 0 | 0 | 0 | 0 | 0 | 0 | 0 | 1.1145 | 0.011842 | 0.0015941 | 0.0002415 | 0.013678 | 0.089462 | 0.010299 | 0.0015425 | 0.1013 | 0 | 56.5
56293_G_1 | SPP SPS (Texas Panhandle) | New Mexico | 35 | Quay | 37 | 56293 | 1 | Caprock Wind Farm | 0 | 2004 | 9999 | Onshore Wind | [5 empty] | Non-Fossil | G | 2030 | Wind |  | 0 | 0 | 0 | 0 | 0 | 0 | 0 | 0 | 0 | 0 | 0 | 0 | 0 | 0 | 0 | 0 | 57.9737 | 82.1507 | 83.5071 | 223.6315 | 0 | 0 | 0 | 0 | 0 | 0 | 0 | 0 | 0 | 0 | 0 | 0 | 0 | 0 | 0 | 0 | 0 | 0 | 0 | 0 | 2.5165 | 0 | 0 | 0 | 0 | 0 | 0 | 0 | 0 | 0 | 60
56293_G_2 | SPP SPS (Texas Panhandle) | New Mexico | 35 | Quay | 37 | 56293 | 2 | Caprock Wind Farm | 0 | 2005 | 9999 | Onshore Wind | [5 empty] | Non-Fossil | G | 2030 | Wind |  | 0 | 0 | 0 | 0 | 0 | 0 | 0 | 0 | 0 | 0 | 0 | 0 | 0 | 0 | 0 | 0 | 19.3246 | 27.3836 | 27.8357 | 74.5438 | 0 | 0 | 0 | 0 | 0 | 0 | 0 | 0 | 0 | 0 | 0 | 0 | 0 | 0 | 0 | 0 | 0 | 0 | 0 | 0 | 0.83885 | 0 | 0 | 0 | 0 | 0 | 0 | 0 | 0 | 0 | 20
56295_G_1 | WECC_San Diego Gas and Electric | California | 6 | San Diego | 73 | 56295 | 1 | Kumeyaay Wind | 0 | 2005 | 9999 | Onshore Wind | [5 empty] | Non-Fossil | G | 2030 | Wind |  | 0 | 0 | 0 | 0 | 0 | 0 | 0 | 0 | 0 | 0 | 0 | 0 | 0 | 0 | 0 | 0 | 32.3791 | 49.0951 | 52.5621 | 134.0363 | 0 | 0 | 0 | 0 | 0 | 0 | 0 | 0 | 0 | 0 | 0 | 0 | 0 | 0 | 0 | 0 | 0 | 0 | 0 | 0 | 2.0981 | 0 | 0 | 0 | 0 | 0 | 0 | 0 | 0 | 0 | 50
56296_G_1 | MISO_Minnesota and Western Wisconsin | Minnesota | 27 | Martin | 91 | 56296 | 1 | Trimont Area Wind Farm | 0 | 2005 | 9999 | Onshore Wind | [5 empty] | Non-Fossil | G | 2030 | Wind |  | 0 | 0 | 0 | 0 | 0 | 0 | 0 | 0 | 0 | 0 | 0 | 0 | 0 | 0 | 0 | 0 | 86.384 | 117.5269 | 97.8465 | 301.7574 | 0 | 0 | 0 | 0 | 0 | 0 | 0 | 0 | 0 | 0 | 0 | 0 | 0 | 0 | 0 | 0 | 0 | 0 | 0 | 0 | 4.2451 | 0 | 0 | 0 | 0 | 0 | 0 | 0 | 0 | 0 | 100.5
56297_G_1 | MISO_Illinois | Illinois | 17 | Bureau | 11 | 56297 | 1 | Crescent Ridge | 0 | 2005 | 9999 | Onshore Wind | [5 empty] | Non-Fossil | G | 2030 | Wind |  | 0 | 0 | 0 | 0 | 0 | 0 | 0 | 0 | 0 | 0 | 0 | 0 | 0 | 0 | 0 | 0 | 51.7057 | 67.171 | 46.0621 | 164.9389 | 0 | 0 | 0 | 0 | 0 | 0 | 0 | 0 | 0 | 0 | 0 | 0 | 0 | 0 | 0 | 0 | 0 | 0 | 0 | 0 | 2.201 | 0 | 0 | 0 | 0 | 0 | 0 | 0 | 0 | 0 | 53
56298_G_0001 | WECC_BANC | California | 6 | Placer | 61 | 56298 | 0001 | Roseville Energy Park | 8053 | 2007 | 9999 | Combined Cycle |  |  | SCR | DLNB |  | Fossil | G | 2030 | NaturalGas |  | 0.53804 | 0.72934 | 0.2936 | 1.561 | 0 | 0 | 0 | 0 | 0 | 0 | 0 | 0 | 0 | 0 | 0 | 0 | 66.812 | 90.5673 | 36.4589 | 193.8382 | 31.4967 | 42.6955 | 17.1875 | 91.3797 | 3.7663e-08 | 5.1054e-08 | 2.0552e-08 | 1.0927e-07 | 0.0017313 | 0.0023469 | 0.00094479 | 0.0050231 | 0 | 0 | 0 | 0 | 0 | 0 | 0 | 0 | 1.2003 | 0.15267 | 0.20695 | 0.12161 | 0.48123 | 1.8763 | 2.0312 | 0.79565 | 4.7031 | 0 | 38 | SCR
56298_G_0002 | WECC_BANC | California | 6 | Placer | 61 | 56298 | 0002 | Roseville Energy Park | 8053 | 2007 | 9999 | Combined Cycle |  |  | SCR | DLNB |  | Fossil | G | 2030 | NaturalGas |  | 0.53804 | 0.72934 | 0.2936 | 1.561 | 0 | 0 | 0 | 0 | 0 | 0 | 0 | 0 | 0 | 0 | 0 | 0 | 66.812 | 90.5673 | 36.4589 | 193.8382 | 31.4967 | 42.6955 | 17.1875 | 91.3797 | 3.7663e-08 | 5.1054e-08 | 2.0552e-08 | 1.0927e-07 | 0.0017313 | 0.0023469 | 0.00094479 | 0.0050231 | 0 | 0 | 0 | 0 | 0 | 0 | 0 | 0 | 1.2003 | 0.15267 | 0.20695 | 0.12161 | 0.48123 | 1.8763 | 2.0312 | 0.79565 | 4.7031 | 0 | 38 | SCR
56298_G_0003 | WECC_BANC | California | 6 | Placer | 61 | 56298 | 0003 | Roseville Energy Park | 8053 | 2007 | 9999 | Combined Cycle |  |  | SCR | DLNB |  | Fossil | G | 2030 | NaturalGas |  | 1.0619 | 1.4395 | 0.57948 | 3.0809 | 0 | 0 | 0 | 0 | 0 | 0 | 0 | 0 | 0 | 0 | 0 | 0 | 131.8657 | 178.7513 | 71.9583 | 382.5754 | 62.1645 | 84.2674 | 33.9228 | 180.3547 | 7.4334e-08 | 1.0076e-07 | 4.0564e-08 | 2.1566e-07 | 0.0034171 | 0.0046321 | 0.0018647 | 0.009914 | 0 | 0 | 0 | 0 | 0 | 0 | 0 | 0 | 2.3691 | 0.30132 | 0.40846 | 0.24002 | 0.9498 | 3.7032 | 4.0089 | 1.5704 | 9.2825 | 0 | 75 | SCR
56299_G_1 | PJM_Western MAAC | Pennsylvania | 42 | Luzerne | 79 | 56299 | 1 | Wind Park Bear Creek | 0 | 2006 | 9999 | Onshore Wind | [5 empty] | Non-Fossil | G | 2030 | Wind |  | 0 | 0 | 0 | 0 | 0 | 0 | 0 | 0 | 0 | 0 | 0 | 0 | 0 | 0 | 0 | 0 | 18.6702 | 22.7247 | 14.5522 | 55.9471 | 0 | 0 | 0 | 0 | 0 | 0 | 0 | 0 | 0 | 0 | 0 | 0 | 0 | 0 | 0 | 0 | 0 | 0 | 0 | 0 | 1.0127 | 0 | 0 | 0 | 0 | 0 | 0 | 0 | 0 | 0 | 24
56300_G_1 | PJM_EMAAC | New Jersey | 34 | Atlantic | 1 | 56300 | 1 | Jersey-Atlantic Wind Farm | 0 | 2006 | 9999 | Onshore Wind | [5 empty] | Non-Fossil | G | 2030 | Wind |  | 0 | 0 | 0 | 0 | 0 | 0 | 0 | 0 | 0 | 0 | 0 | 0 | 0 | 0 | 0 | 0 | 5.2714 | 6.8815 | 5.0757 | 17.2286 | 0 | 0 | 0 | 0 | 0 | 0 | 0 | 0 | 0 | 0 | 0 | 0 | 0 | 0 | 0 | 0 | 0 | 0 | 0 | 0 | 0.31199 | 0 | 0 | 0 | 0 | 0 | 0 | 0 | 0 | 0 | 7.5
56301_G_1 | WECC_Idaho | Idaho | 16 | Bonneville | 19 | 56301 | 1 | Wolverine Creek | 0 | 2006 | 9999 | Onshore Wind | [5 empty] | Non-Fossil | G | 2030 | Wind |  | 0 | 0 | 0 | 0 | 0 | 0 | 0 | 0 | 0 | 0 | 0 | 0 | 0 | 0 | 0 | 0 | 44.3282 | 65.1296 | 60.7506 | 170.2083 | 0 | 0 | 0 | 0 | 0 | 0 | 0 | 0 | 0 | 0 | 0 | 0 | 0 | 0 | 0 | 0 | 0 | 0 | 0 | 0 | 2.6922 | 0 | 0 | 0 | 0 | 0 | 0 | 0 | 0 | 0 | 64.5
56302_G_1 | WECC_Southern California Edison | California | 6 | Kern | 29 | 56302 | 1 | Oasis Wind | 0 | 2004 | 9999 | Onshore Wind | [5 empty] | Non-Fossil | G | 2030 | Wind |  | 0 | 0 | 0 | 0 | 0 | 0 | 0 | 0 | 0 | 0 | 0 | 0 | 0 | 0 | 0 | 0 | 19.8295 | 40.8673 | 73.3165 | 134.0133 | 0 | 0 | 0 | 0 | 0 | 0 | 0 | 0 | 0 | 0 | 0 | 0 | 0 | 0 | 0 | 0 | 0 | 0 | 0 | 0 | 2.5116 | 0 | 0 | 0 | 0 | 0 | 0 | 0 | 0 | 0 | 59
56303_G_1 | SPP North- (Kansas, Missouri) | Kansas | 20 | Butler | 15 | 56303 | 1 | Elk River Wind | 0 | 2005 | 9999 | Onshore Wind | [5 empty] | Non-Fossil | G | 2030 | Wind |  | 0 | 0 | 0 | 0 | 0 | 0 | 0 | 0 | 0 | 0 | 0 | 0 | 0 | 0 | 0 | 0 | 134.295 | 198.3219 | 201.9554 | 534.5722 | 0 | 0 | 0 | 0 | 0 | 0 | 0 | 0 | 0 | 0 | 0 | 0 | 0 | 0 | 0 | 0 | 0 | 0 | 0 | 0 | 6.3016 | 0 | 0 | 0 | 0 | 0 | 0 | 0 | 0 | 0 | 150
56304_G_1 | SPP SPS (Texas Panhandle) | New Mexico | 35 | Roosevelt | 41 | 56304 | 1 | San Juan Mesa Wind Project LLC | 0 | 2005 | 9999 | Onshore Wind | [5 empty] | Non-Fossil | G | 2030 | Wind |  | 0 | 0 | 0 | 0 | 0 | 0 | 0 | 0 | 0 | 0 | 0 | 0 | 0 | 0 | 0 | 0 | 115.9474 | 164.3014 | 167.0143 | 447.2631 | 0 | 0 | 0 | 0 | 0 | 0 | 0 | 0 | 0 | 0 | 0 | 0 | 0 | 0 | 0 | 0 | 0 | 0 | 0 | 0 | 5.0331 | 0 | 0 | 0 | 0 | 0 | 0 | 0 | 0 | 0 | 120
56307_G_1 | MISO_Iowa | Minnesota | 27 | Mower | 99 | 56307 | 1 | Adams Wind Farm | 0 | 2003 | 9999 | Onshore Wind | [5 empty] | Non-Fossil | G | 2030 | Wind |  | 0 | 0 | 0 | 0 | 0 | 0 | 0 | 0 | 0 | 0 | 0 | 0 | 0 | 0 | 0 | 0 | 12.7444 | 17.5491 | 14.2803 | 44.5739 | 0 | 0 | 0 | 0 | 0 | 0 | 0 | 0 | 0 | 0 | 0 | 0 | 0 | 0 | 0 | 0 | 0 | 0 | 0 | 0 | 0.59049 | 0 | 0 | 0 | 0 | 0 | 0 | 0 | 0 | 0 | 14
56307_G_2 | MISO_Iowa | Minnesota | 27 | Mower | 99 | 56307 | 2 | Adams Wind Farm | 0 | 2004 | 9999 | Onshore Wind | [5 empty] | Non-Fossil | G | 2030 | Wind |  | 0 | 0 | 0 | 0 | 0 | 0 | 0 | 0 | 0 | 0 | 0 | 0 | 0 | 0 | 0 | 0 | 9.1032 | 12.5351 | 10.2002 | 31.8385 | 0 | 0 | 0 | 0 | 0 | 0 | 0 | 0 | 0 | 0 | 0 | 0 | 0 | 0 | 0 | 0 | 0 | 0 | 0 | 0 | 0.42178 | 0 | 0 | 0 | 0 | 0 | 0 | 0 | 0 | 0 | 10
56308_G_1 | WECC_Idaho | Idaho | 16 | Gooding | 47 | 56308 | 1 | Fossil Gulch | 0 | 2005 | 9999 | Onshore Wind | [5 empty] | Non-Fossil | G | 2030 | Wind |  | 0 | 0 | 0 | 0 | 0 | 0 | 0 | 0 | 0 | 0 | 0 | 0 | 0 | 0 | 0 | 0 | 7.2162 | 10.6025 | 9.8896 | 27.7083 | 0 | 0 | 0 | 0 | 0 | 0 | 0 | 0 | 0 | 0 | 0 | 0 | 0 | 0 | 0 | 0 | 0 | 0 | 0 | 0 | 0.43827 | 0 | 0 | 0 | 0 | 0 | 0 | 0 | 0 | 0 | 10.5
56309_B_HRSG1 | MISO_Missouri | Missouri | 29 | St Louis | 189 | 56309 | HRSG1 | Trigen St. Louis | 8300 | 1999 | 9999 | O/G Steam | [5 empty] | Fossil | B | 2030 | NaturalGas |  | 0.021434 | 0.029055 | 0.039117 | 0.089605 | 0 | 0 | 0 | 0 | 0 | 0 | 0 | 0 | 0 | 0 | 0 | 0 | 2.5824 | 3.5006 | 4.7129 | 10.7958 | 3.2005 | 4.3384 | 5.8409 | 13.3798 | 3.827e-09 | 5.1877e-09 | 6.9843e-09 | 1.5999e-08 | 0.0054672 | 0.0074111 | 0.0099776 | 0.022856 | 0 | 0 | 0 | 0 | 0 | 0 | 0 | 0 | 0.026989 | 0.0022714 | 0.003079 | 0.0041453 | 0.0094956 | 0.061608 | 0.072506 | 0.085843 | 0.21996 | 0 | 1.5
56309_B_HRSG2 | MISO_Missouri | Missouri | 29 | St Louis | 189 | 56309 | HRSG2 | Trigen St. Louis | 8300 | 1999 | 9999 | O/G Steam | [5 empty] | Fossil | B | 2030 | NaturalGas |  | 0.021434 | 0.029055 | 0.039117 | 0.089605 | 0 | 0 | 0 | 0 | 0 | 0 | 0 | 0 | 0 | 0 | 0 | 0 | 2.5824 | 3.5006 | 4.7129 | 10.7958 | 3.2005 | 4.3384 | 5.8409 | 13.3798 | 3.827e-09 | 5.1877e-09 | 6.9843e-09 | 1.5999e-08 | 0.0054672 | 0.0074111 | 0.0099776 | 0.022856 | 0 | 0 | 0 | 0 | 0 | 0 | 0 | 0 | 0.026989 | 0.0022714 | 0.003079 | 0.0041453 | 0.0094956 | 0.061608 | 0.072506 | 0.085843 | 0.21996 | 0 | 1.5
56309_G_CT-1 | MISO_Missouri | Missouri | 29 | St Louis | 189 | 56309 | CT-1 | Trigen St. Louis | 5500 | 1999 | 9999 | Combined Cycle | [5 empty] | Fossil | G | 2030 | NaturalGas |  | 0.048351 | 0.065542 | 0.090631 | 0.20452 | 0 | 0 | 0 | 0 | 0 | 0 | 0 | 0 | 0 | 0 | 0 | 0 | 8.791 | 11.9168 | 16.4784 | 37.1862 | 10.5993 | 14.3679 | 19.8678 | 44.835 | 1.2674e-08 | 1.7181e-08 | 2.3757e-08 | 5.3612e-08 | 0.0022246 | 0.0030156 | 0.0041699 | 0.00941 | 0 | 0 | 0 | 0 | 0 | 0 | 0 | 0 | 0.18567 | 0.018777 | 0.025453 | 0.035196 | 0.079425 | 0.13898 | 0.16356 | 0.19889 | 0.50143 | 0 | 5
56309_G_CT-2 | MISO_Missouri | Missouri | 29 | St Louis | 189 | 56309 | CT-2 | Trigen St. Louis | 5500 | 1999 | 9999 | Combined Cycle | [5 empty] | Fossil | G | 2030 | NaturalGas |  | 0.048351 | 0.065542 | 0.090631 | 0.20452 | 0 | 0 | 0 | 0 | 0 | 0 | 0 | 0 | 0 | 0 | 0 | 0 | 8.791 | 11.9168 | 16.4784 | 37.1862 | 10.5993 | 14.3679 | 19.8678 | 44.835 | 1.2674e-08 | 1.7181e-08 | 2.3757e-08 | 5.3612e-08 | 0.0022246 | 0.0030156 | 0.0041699 | 0.00941 | 0 | 0 | 0 | 0 | 0 | 0 | 0 | 0 | 0.18567 | 0.018777 | 0.025453 | 0.035196 | 0.079425 | 0.13898 | 0.16356 | 0.19889 | 0.50143 | 0 | 5
56309_G_IC-1 | MISO_Missouri | Missouri | 29 | St Louis | 189 | 56309 | IC-1 | Trigen St. Louis | 23143 | 1999 | 9999 | Combustion Turbine | [5 empty] | Fossil | G | 2030 | Oil |  | 0 | 0 | 0 | 0 | 0 | 0 | 0 | 0 | 0 | 0 | 0 | 0 | 0 | 0 | 0 | 0 | 0 | 0 | 0 | 0 | 0 | 0 | 0 | 0 | 0 | 0 | 0 | 0 | 0 | 0 | 0 | 0 | 0 | 0 | 0 | 0 | 0 | 0 | 0 | 0 | 0.043079 | 0 | 0 | 0 | 0 | 0 | 0 | 0 | 0 | 0 | 1
56309_G_ST-3 | MISO_Missouri | Missouri | 29 | St Louis | 189 | 56309 | ST-3 | Trigen St. Louis | 5500 | 2000 | 9999 | Combined Cycle | [5 empty] | Fossil | G | 2030 | NaturalGas |  | 0.17406 | 0.23595 | 0.32627 | 0.73629 | 0 | 0 | 0 | 0 | 0 | 0 | 0 | 0 | 0 | 0 | 0 | 0 | 31.6478 | 42.9003 | 59.3222 | 133.8703 | 38.1574 | 51.7245 | 71.5242 | 161.4061 | 4.5627e-08 | 6.185e-08 | 8.5526e-08 | 1.93e-07 | 0.0080085 | 0.010856 | 0.015012 | 0.033876 | 0 | 0 | 0 | 0 | 0 | 0 | 0 | 0 | 0.66839 | 0.067596 | 0.09163 | 0.12671 | 0.28593 | 0.50032 | 0.58882 | 0.71601 | 1.8051 | 0 | 18
56311_G_SW3 | ERCOT_West | Texas | 48 | Nolan | 353 | 56311 | SW3 | Sweetwater Wind 3 LLC | 0 | 2005 | 9999 | Onshore Wind | [5 empty] | Non-Fossil | G | 2030 | Wind |  | 0 | 0 | 0 | 0 | 0 | 0 | 0 | 0 | 0 | 0 | 0 | 0 | 0 | 0 | 0 | 0 | 96.3127 | 141.3284 | 143.6652 | 381.3063 | 0 | 0 | 0 | 0 | 0 | 0 | 0 | 0 | 0 | 0 | 0 | 0 | 0 | 0 | 0 | 0 | 0 | 0 | 0 | 0 | 5.6473 | 0 | 0 | 0 | 0 | 0 | 0 | 0 | 0 | 0 | 135
56313_G_CGH2 | PJM West | Virginia | 51 | Bedford | 19 | 56313 | CGH2 | Coleman Falls | 0 | 1983 | 9999 | Hydro | [5 empty] | Non-Fossil | G | 2030 | Hydro |  | 0 | 0 | 0 | 0 | 0 | 0 | 0 | 0 | 0 | 0 | 0 | 0 | 0 | 0 | 0 | 0 | 0.13585 | 0.16332 | 0.25586 | 0.55503 | 0 | 0 | 0 | 0 | 0 | 0 | 0 | 0 | 0 | 0 | 0 | 0 | 0 | 0 | 0 | 0 | 0 | 0 | 0 | 0 | 0.0079041 | 0.00018883 | 0.00022701 | 0.00035565 | 0.00077148 | 0 | 0 | 0 | 0 | 0 | 0.5
56313_G_CGH3 | PJM West | Virginia | 51 | Bedford | 19 | 56313 | CGH3 | Coleman Falls | 0 | 1983 | 9999 | Hydro | [5 empty] | Non-Fossil | G | 2030 | Hydro |  | 0 | 0 | 0 | 0 | 0 | 0 | 0 | 0 | 0 | 0 | 0 | 0 | 0 | 0 | 0 | 0 | 0.13585 | 0.16332 | 0.25586 | 0.55503 | 0 | 0 | 0 | 0 | 0 | 0 | 0 | 0 | 0 | 0 | 0 | 0 | 0 | 0 | 0 | 0 | 0 | 0 | 0 | 0 | 0.0079041 | 0.00018883 | 0.00022701 | 0.00035565 | 0.00077148 | 0 | 0 | 0 | 0 | 0 | 0.5
56313_G_CHG1 | PJM West | Virginia | 51 | Bedford | 19 | 56313 | CHG1 | Coleman Falls | 0 | 1983 | 9999 | Hydro | [5 empty] | Non-Fossil | G | 2030 | Hydro |  | 0 | 0 | 0 | 0 | 0 | 0 | 0 | 0 | 0 | 0 | 0 | 0 | 0 | 0 | 0 | 0 | 0.13585 | 0.16332 | 0.25586 | 0.55503 | 0 | 0 | 0 | 0 | 0 | 0 | 0 | 0 | 0 | 0 | 0 | 0 | 0 | 0 | 0 | 0 | 0 | 0 | 0 | 0 | 0.0079041 | 0.00018883 | 0.00022701 | 0.00035565 | 0.00077148 | 0 | 0 | 0 | 0 | 0 | 0.5
56314_G_HG1 | PJM West | Virginia | 51 | Lynchburg City | 680 | 56314 | HG1 | Holcomb Rock | 0 | 1920 | 9999 | Hydro | [5 empty] | Non-Fossil | G | 2030 | Hydro |  | 0 | 0 | 0 | 0 | 0 | 0 | 0 | 0 | 0 | 0 | 0 | 0 | 0 | 0 | 0 | 0 | 0.14991 | 0.17999 | 0.23772 | 0.56762 | 0 | 0 | 0 | 0 | 0 | 0 | 0 | 0 | 0 | 0 | 0 | 0 | 0 | 0 | 0 | 0 | 0 | 0 | 0 | 0 | 0.0031616 | 0.00020838 | 0.00025018 | 0.00033044 | 0.00078899 | 0 | 0 | 0 | 0 | 0 | 0.2
56314_G_HG2 | PJM West | Virginia | 51 | Lynchburg City | 680 | 56314 | HG2 | Holcomb Rock | 0 | 1920 | 9999 | Hydro | [5 empty] | Non-Fossil | G | 2030 | Hydro |  | 0 | 0 | 0 | 0 | 0 | 0 | 0 | 0 | 0 | 0 | 0 | 0 | 0 | 0 | 0 | 0 | 0.14991 | 0.17999 | 0.23772 | 0.56762 | 0 | 0 | 0 | 0 | 0 | 0 | 0 | 0 | 0 | 0 | 0 | 0 | 0 | 0 | 0 | 0 | 0 | 0 | 0 | 0 | 0.0031616 | 0.00020838 | 0.00025018 | 0.00033044 | 0.00078899 | 0 | 0 | 0 | 0 | 0 | 0.2
56314_G_HG3 | PJM West | Virginia | 51 | Lynchburg City | 680 | 56314 | HG3 | Holcomb Rock | 0 | 1920 | 9999 | Hydro | [5 empty] | Non-Fossil | G | 2030 | Hydro |  | 0 | 0 | 0 | 0 | 0 | 0 | 0 | 0 | 0 | 0 | 0 | 0 | 0 | 0 | 0 | 0 | 0.14991 | 0.17999 | 0.23772 | 0.56762 | 0 | 0 | 0 | 0 | 0 | 0 | 0 | 0 | 0 | 0 | 0 | 0 | 0 | 0 | 0 | 0 | 0 | 0 | 0 | 0 | 0.0031616 | 0.00020838 | 0.00025018 | 0.00033044 | 0.00078899 | 0 | 0 | 0 | 0 | 0 | 0.2
56317_G_1 | WECC_Idaho | Idaho | 16 | Cassia | 31 | 56317 | 1 | Raft River Geothermal Power Plant | 9771 | 2008 | 9999 | Geothermal | [5 empty] | Non-Fossil | G | 2030 | Geothermal |  | 0.18362 | 0.23648 | 0.28132 | 0.70141 | 0 | 0 | 0 | 0 | 0 | 0 | 0 | 0 | 0 | 0 | 0 | 0 | 18.792 | 24.2018 | 28.7908 | 71.7846 | 0 | 0 | 0 | 0 | 0.00033514 | 0.00043161 | 0.00051346 | 0.0012802 | 0 | 0 | 0 | 0 | 0 | 0 | 0 | 0 | 0 | 0 | 0 | 0 | 1.3637 | 0.021799 | 0.028074 | 0.033397 | 0.08327 | 0 | 0 | 0 | 0 | 0 | 10
56319_B_1 | WECC_Wyoming | Wyoming | 56 | Campbell | 5 | 56319 | 1 | Wygen 2 | 11967 | 2008 | 9999 | Coal Steam | wall | dry | Baghouse + Dry Scrubber + SCR + Mercury Control | LNBO | Dry Scrubber | Fossil | B | 2030 | Coal |  | 1.8998 | 2.5752 | 3.4474 | 7.9224 | 0 | 0 | 0 | 0 | 1.8998 | 2.5752 | 3.4474 | 7.9224 | 0 | 0 | 0 | 0 | 158.7501 | 215.1946 | 288.0748 | 662.0195 | 204.1295 | 276.7088 | 370.4222 | 851.2605 | 0.00059403 | 0.00080524 | 0.001078 | 0.0024772 | 0.055207 | 0.074836 | 0.10018 | 0.23022 | 0.059599 | 0.080789 | 0.10815 | 0.24854 | 0.00094988 | 0.0012876 | 0.0017237 | 0.0039612 | 3.6078 | 0.95044 | 1.2884 | 1.7247 | 3.9635 | 1.2311 | 1.6689 | 2.2341 | 5.1341 | 0 | 90 | Scrubber / SCR / Mercury Control | Dry Scrubber
56320_G_1 | WECC_Colorado | Colorado | 8 | Logan | 75 | 56320 | 1 | Spring Canyon | 0 | 2006 | 9999 | Onshore Wind | [5 empty] | Non-Fossil | G | 2030 | Wind |  | 0 | 0 | 0 | 0 | 0 | 0 | 0 | 0 | 0 | 0 | 0 | 0 | 0 | 0 | 0 | 0 | 51.2678 | 66.5941 | 64.1341 | 181.996 | 0 | 0 | 0 | 0 | 0 | 0 | 0 | 0 | 0 | 0 | 0 | 0 | 0 | 0 | 0 | 0 | 0 | 0 | 0 | 0 | 2.5252 | 0 | 0 | 0 | 0 | 0 | 0 | 0 | 0 | 0 | 60
56321_G_1 | WECC_Northern Nevada | Nevada | 32 | Washoe | 31 | 56321 | 1 | Richard Burdette Geothermal | 9771 | 2005 | 9999 | Geothermal | [5 empty] | Non-Fossil | G | 2030 | Geothermal |  | 0.17892 | 0.22647 | 0.26262 | 0.66801 | 0 | 0 | 0 | 0 | 0 | 0 | 0 | 0 | 0 | 0 | 0 | 0 | 18.3109 | 23.1782 | 26.8772 | 68.3663 | 0 | 0 | 0 | 0 | 0.00032656 | 0.00041336 | 0.00047933 | 0.0012192 | 0 | 0 | 0 | 0 | 0 | 0 | 0 | 0 | 0 | 0 | 0 | 0 | 1.3637 | 0.021241 | 0.026887 | 0.031178 | 0.079305 | 0 | 0 | 0 | 0 | 0 | 10
56321_G_OEC2 | WECC_Northern Nevada | Nevada | 32 | Washoe | 31 | 56321 | OEC2 | Richard Burdette Geothermal | 9771 | 2005 | 9999 | Geothermal | [5 empty] | Non-Fossil | G | 2030 | Geothermal |  | 0.17892 | 0.22647 | 0.26262 | 0.66801 | 0 | 0 | 0 | 0 | 0 | 0 | 0 | 0 | 0 | 0 | 0 | 0 | 18.3109 | 23.1782 | 26.8772 | 68.3663 | 0 | 0 | 0 | 0 | 0.00032656 | 0.00041336 | 0.00047933 | 0.0012192 | 0 | 0 | 0 | 0 | 0 | 0 | 0 | 0 | 0 | 0 | 0 | 0 | 1.3637 | 0.021241 | 0.026887 | 0.031178 | 0.079305 | 0 | 0 | 0 | 0 | 0 | 10
56322_G_1 | WECC_Pacific Northwest | Washington | 53 | Kittitas | 37 | 56322 | 1 | Wild Horse | 0 | 2006 | 9999 | Onshore Wind | [5 empty] | Non-Fossil | G | 2030 | Wind |  | 0 | 0 | 0 | 0 | 0 | 0 | 0 | 0 | 0 | 0 | 0 | 0 | 0 | 0 | 0 | 0 | 121.4056 | 204.3596 | 242.9043 | 568.6695 | 0 | 0 | 0 | 0 | 0 | 0 | 0 | 0 | 0 | 0 | 0 | 0 | 0 | 0 | 0 | 0 | 0 | 0 | 0 | 0 | 9.6928 | 0 | 0 | 0 | 0 | 0 | 0 | 0 | 0 | 0 | 228.6
56322_G_WH2 | WECC_Pacific Northwest | Washington | 53 | Kittitas | 37 | 56322 | WH2 | Wild Horse | 0 | 2009 | 9999 | Onshore Wind | [5 empty] | Non-Fossil | G | 2030 | Wind |  | 0 | 0 | 0 | 0 | 0 | 0 | 0 | 0 | 0 | 0 | 0 | 0 | 0 | 0 | 0 | 0 | 23.3676 | 39.3343 | 46.7532 | 109.4552 | 0 | 0 | 0 | 0 | 0 | 0 | 0 | 0 | 0 | 0 | 0 | 0 | 0 | 0 | 0 | 0 | 0 | 0 | 0 | 0 | 1.8656 | 0 | 0 | 0 | 0 | 0 | 0 | 0 | 0 | 0 | 44
56322_G_WHS1 | WECC_Pacific Northwest | Washington | 53 | Kittitas | 37 | 56322 | WHS1 | Wild Horse | 0 | 2007 | 9999 | Solar PV | [5 empty] | Non-Fossil | G | 2030 | Solar |  | 0 | 0 | 0 | 0 | 0 | 0 | 0 | 0 | 0 | 0 | 0 | 0 | 0 | 0 | 0 | 0 | 0.0694 | 0.1712 | 0.3205 | 0.5611 | 0 | 0 | 0 | 0 | 0 | 0 | 0 | 0 | 0 | 0 | 0 | 0 | 0 | 0 | 0 | 0 | 0 | 0 | 0 | 0 | 0.022334 | 0 | 0 | 0 | 0 | 0 | 0 | 0 | 0 | 0 | 0.5
56323_G_GEN1 | NY_Zone A (West) | New York | 36 | Niagara | 63 | 56323 | GEN1 | Modern Innovative Energy LLC | 13500 | 2006 | 9999 | Landfill Gas | [5 empty] | Non-Fossil | G | 2030 | LF Gas |  | 0.030859 | 0.044435 | 0.059009 | 0.1343 | 0 | 0 | 0 | 0 | 0 | 0 | 0 | 0 | 0 | 0 | 0 | 0 | 2.2859 | 3.2915 | 4.371 | 9.9484 | 1.7784 | 2.5607 | 3.4006 | 7.7397 | 0 | 0 | 0 | 0 | 0.0034125 | 0.0049138 | 0.0065255 | 0.014852 | 0 | 0 | 0 | 0 | 0 | 0 | 0 | 0 | 0.43441 | 0.015857 | 0.022833 | 0.030322 | 0.069012 | 0 | 0 | 0 | 0 | 0 | 1.6
56323_G_GEN2 | NY_Zone A (West) | New York | 36 | Niagara | 63 | 56323 | GEN2 | Modern Innovative Energy LLC | 13500 | 2006 | 9999 | Landfill Gas | [5 empty] | Non-Fossil | G | 2030 | LF Gas |  | 0.030859 | 0.044435 | 0.059009 | 0.1343 | 0 | 0 | 0 | 0 | 0 | 0 | 0 | 0 | 0 | 0 | 0 | 0 | 2.2859 | 3.2915 | 4.371 | 9.9484 | 1.7784 | 2.5607 | 3.4006 | 7.7397 | 0 | 0 | 0 | 0 | 0.0034125 | 0.0049138 | 0.0065255 | 0.014852 | 0 | 0 | 0 | 0 | 0 | 0 | 0 | 0 | 0.43441 | 0.015857 | 0.022833 | 0.030322 | 0.069012 | 0 | 0 | 0 | 0 | 0 | 1.6
56323_G_GEN3 | NY_Zone A (West) | New York | 36 | Niagara | 63 | 56323 | GEN3 | Modern Innovative Energy LLC | 13500 | 2006 | 9999 | Landfill Gas | [5 empty] | Non-Fossil | G | 2030 | LF Gas |  | 0.030859 | 0.044435 | 0.059009 | 0.1343 | 0 | 0 | 0 | 0 | 0 | 0 | 0 | 0 | 0 | 0 | 0 | 0 | 2.2859 | 3.2915 | 4.371 | 9.9484 | 1.7784 | 2.5607 | 3.4006 | 7.7397 | 0 | 0 | 0 | 0 | 0.0034125 | 0.0049138 | 0.0065255 | 0.014852 | 0 | 0 | 0 | 0 | 0 | 0 | 0 | 0 | 0.43441 | 0.015857 | 0.022833 | 0.030322 | 0.069012 | 0 | 0 | 0 | 0 | 0 | 1.6
56323_G_GEN4 | NY_Zone A (West) | New York | 36 | Niagara | 63 | 56323 | GEN4 | Modern Innovative Energy LLC | 13500 | 2006 | 9999 | Landfill Gas | [5 empty] | Non-Fossil | G | 2030 | LF Gas |  | 0.030859 | 0.044435 | 0.059009 | 0.1343 | 0 | 0 | 0 | 0 | 0 | 0 | 0 | 0 | 0 | 0 | 0 | 0 | 2.2859 | 3.2915 | 4.371 | 9.9484 | 1.7784 | 2.5607 | 3.4006 | 7.7397 | 0 | 0 | 0 | 0 | 0.0034125 | 0.0049138 | 0.0065255 | 0.014852 | 0 | 0 | 0 | 0 | 0 | 0 | 0 | 0 | 0.43441 | 0.015857 | 0.022833 | 0.030322 | 0.069012 | 0 | 0 | 0 | 0 | 0 | 1.6
56324_G_GEN1 | NY_Zone F (Capital) | New York | 36 | Albany | 1 | 56324 | GEN1 | Colonie LFGTE Facility | 13500 | 2006 | 9999 | Landfill Gas | [5 empty] | Non-Fossil | G | 2030 | LF Gas |  | 0.022878 | 0.032822 | 0.043222 | 0.098923 | 0 | 0 | 0 | 0 | 0 | 0 | 0 | 0 | 0 | 0 | 0 | 0 | 1.6947 | 2.4313 | 3.2016 | 7.3276 | 1.3185 | 1.8915 | 2.4908 | 5.7008 | 0 | 0 | 0 | 0 | 0.00253 | 0.0036297 | 0.0047797 | 0.010939 | 0 | 0 | 0 | 0 | 0 | 0 | 0 | 0 | 0.43441 | 0.011756 | 0.016866 | 0.02221 | 0.050832 | 0 | 0 | 0 | 0 | 0 | 1.6
56324_G_GEN2 | NY_Zone F (Capital) | New York | 36 | Albany | 1 | 56324 | GEN2 | Colonie LFGTE Facility | 13500 | 2006 | 9999 | Landfill Gas | [5 empty] | Non-Fossil | G | 2030 | LF Gas |  | 0.022878 | 0.032822 | 0.043222 | 0.098923 | 0 | 0 | 0 | 0 | 0 | 0 | 0 | 0 | 0 | 0 | 0 | 0 | 1.6947 | 2.4313 | 3.2016 | 7.3276 | 1.3185 | 1.8915 | 2.4908 | 5.7008 | 0 | 0 | 0 | 0 | 0.00253 | 0.0036297 | 0.0047797 | 0.010939 | 0 | 0 | 0 | 0 | 0 | 0 | 0 | 0 | 0.43441 | 0.011756 | 0.016866 | 0.02221 | 0.050832 | 0 | 0 | 0 | 0 | 0 | 1.6
56324_G_GEN3 | NY_Zone F (Capital) | New York | 36 | Albany | 1 | 56324 | GEN3 | Colonie LFGTE Facility | 13500 | 2006 | 9999 | Landfill Gas | [5 empty] | Non-Fossil | G | 2030 | LF Gas |  | 0.022878 | 0.032822 | 0.043222 | 0.098923 | 0 | 0 | 0 | 0 | 0 | 0 | 0 | 0 | 0 | 0 | 0 | 0 | 1.6947 | 2.4313 | 3.2016 | 7.3276 | 1.3185 | 1.8915 | 2.4908 | 5.7008 | 0 | 0 | 0 | 0 | 0.00253 | 0.0036297 | 0.0047797 | 0.010939 | 0 | 0 | 0 | 0 | 0 | 0 | 0 | 0 | 0.43441 | 0.011756 | 0.016866 | 0.02221 | 0.050832 | 0 | 0 | 0 | 0 | 0 | 1.6
56324_G_GEN4 | NY_Zone F (Capital) | New York | 36 | Albany | 1 | 56324 | GEN4 | Colonie LFGTE Facility | 13500 | 2016 | 9999 | Landfill Gas | [5 empty] | Non-Fossil | G | 2030 | LF Gas |  | 0.022878 | 0.032822 | 0.043222 | 0.098923 | 0 | 0 | 0 | 0 | 0 | 0 | 0 | 0 | 0 | 0 | 0 | 0 | 1.6947 | 2.4313 | 3.2016 | 7.3276 | 1.3185 | 1.8915 | 2.4908 | 5.7008 | 0 | 0 | 0 | 0 | 0.00253 | 0.0036297 | 0.0047797 | 0.010939 | 0 | 0 | 0 | 0 | 0 | 0 | 0 | 0 | 0.43441 | 0.011756 | 0.016866 | 0.02221 | 0.050832 | 0 | 0 | 0 | 0 | 0 | 1.6
56326_G_GEN1 | SPP SPS (Texas Panhandle) | Texas | 48 | Yoakum | 501 | 56326 | GEN1 | Mustang Station Unit 4 | 11411 | 2006 | 9999 | Combustion Turbine |  |  |  | DLNB |  | Fossil | G | 2030 | NaturalGas |  | 0.020873 | 0.0029818 | 0.026878 | 0.050732 | 0 | 0 | 0 | 0 | 0 | 0 | 0 | 0 | 0 | 0 | 0 | 0 | 1.8292 | 0.26131 | 2.3554 | 4.4459 | 1.2219 | 0.17456 | 1.5734 | 2.9699 | 1.4611e-09 | 2.0873e-10 | 1.8814e-09 | 3.5513e-09 | 0.00028241 | 4.0344e-05 | 0.00036365 | 0.00068641 | 0 | 0 | 0 | 0 | 0 | 0 | 0 | 0 | 3.018 | 0.0084326 | 0.0012047 | 0.010858 | 0.020496 | 0.057489 | 0.0070573 | 0.058935 | 0.12348 | 0 | 153
56326_G_GEN2 | SPP SPS (Texas Panhandle) | Texas | 48 | Yoakum | 501 | 56326 | GEN2 | Mustang Station Unit 4 | 11411 | 2007 | 9999 | Combustion Turbine |  |  |  | DLNB |  | Fossil | G | 2030 | NaturalGas |  | 0.020873 | 0.0029818 | 0.026878 | 0.050732 | 0 | 0 | 0 | 0 | 0 | 0 | 0 | 0 | 0 | 0 | 0 | 0 | 1.8292 | 0.26131 | 2.3554 | 4.4459 | 1.2219 | 0.17456 | 1.5734 | 2.9699 | 1.4611e-09 | 2.0873e-10 | 1.8814e-09 | 3.5513e-09 | 0.00029326 | 4.1895e-05 | 0.00037763 | 0.00071279 | 0 | 0 | 0 | 0 | 0 | 0 | 0 | 0 | 3.018 | 0.0084326 | 0.0012047 | 0.010858 | 0.020496 | 0.057489 | 0.0070573 | 0.058935 | 0.12348 | 0 | 153
56326_G_GEN3 | SPP SPS (Texas Panhandle) | Texas | 48 | Yoakum | 501 | 56326 | GEN3 | Mustang Station Unit 4 | 11410 | 2013 | 9999 | Combustion Turbine |  |  |  | DLNB |  | Fossil | G | 2030 | NaturalGas |  | 0.02128 | 0.00304 | 0.027402 | 0.051723 | 0 | 0 | 0 | 0 | 0 | 0 | 0 | 0 | 0 | 0 | 0 | 0 | 1.8651 | 0.26644 | 2.4016 | 4.5331 | 1.2458 | 0.17796 | 1.6041 | 3.0278 | 1.4896e-09 | 2.128e-10 | 1.9182e-09 | 3.6206e-09 | 0.00029239 | 4.177e-05 | 0.00037651 | 0.00071067 | 0 | 0 | 0 | 0 | 0 | 0 | 0 | 0 | 3.0771 | 0.0085979 | 0.0012283 | 0.011071 | 0.020898 | 0.058611 | 0.007195 | 0.060085 | 0.12589 | 0 | 156
56327_G_1 | PJM West | Kentucky | 21 | Pendleton | 191 | 56327 | 1 | Pendleton County LFGTE | 13500 | 2007 | 9999 | Landfill Gas | [5 empty] | Non-Fossil | G | 2030 | LF Gas |  | 0.013647 | 0.020668 | 0.02598 | 0.060294 | 0 | 0 | 0 | 0 | 0 | 0 | 0 | 0 | 0 | 0 | 0 | 0 | 1.0109 | 1.5309 | 1.9244 | 4.4662 | 0.78644 | 1.1911 | 1.4972 | 3.4747 | 0 | 0 | 0 | 0 | 0.0015091 | 0.0022855 | 0.002873 | 0.0066676 | 0 | 0 | 0 | 0 | 0 | 0 | 0 | 0 | 0.21716 | 0.0070123 | 0.01062 | 0.01335 | 0.030982 | 0 | 0 | 0 | 0 | 0 | 0.8
56327_G_2 | PJM West | Kentucky | 21 | Pendleton | 191 | 56327 | 2 | Pendleton County LFGTE | 13500 | 2007 | 9999 | Landfill Gas | [5 empty] | Non-Fossil | G | 2030 | LF Gas |  | 0.013647 | 0.020668 | 0.02598 | 0.060294 | 0 | 0 | 0 | 0 | 0 | 0 | 0 | 0 | 0 | 0 | 0 | 0 | 1.0109 | 1.5309 | 1.9244 | 4.4662 | 0.78644 | 1.1911 | 1.4972 | 3.4747 | 0 | 0 | 0 | 0 | 0.0015091 | 0.0022855 | 0.002873 | 0.0066676 | 0 | 0 | 0 | 0 | 0 | 0 | 0 | 0 | 0.21716 | 0.0070123 | 0.01062 | 0.01335 | 0.030982 | 0 | 0 | 0 | 0 | 0 | 0.8
56327_G_3 | PJM West | Kentucky | 21 | Pendleton | 191 | 56327 | 3 | Pendleton County LFGTE | 13500 | 2007 | 9999 | Landfill Gas | [5 empty] | Non-Fossil | G | 2030 | LF Gas |  | 0.013647 | 0.020668 | 0.02598 | 0.060294 | 0 | 0 | 0 | 0 | 0 | 0 | 0 | 0 | 0 | 0 | 0 | 0 | 1.0109 | 1.5309 | 1.9244 | 4.4662 | 0.78644 | 1.1911 | 1.4972 | 3.4747 | 0 | 0 | 0 | 0 | 0.0015091 | 0.0022855 | 0.002873 | 0.0066676 | 0 | 0 | 0 | 0 | 0 | 0 | 0 | 0 | 0.21716 | 0.0070123 | 0.01062 | 0.01335 | 0.030982 | 0 | 0 | 0 | 0 | 0 | 0.8
56327_G_4 | PJM West | Kentucky | 21 | Pendleton | 191 | 56327 | 4 | Pendleton County LFGTE | 13500 | 2007 | 9999 | Landfill Gas | [5 empty] | Non-Fossil | G | 2030 | LF Gas |  | 0.013647 | 0.020668 | 0.02598 | 0.060294 | 0 | 0 | 0 | 0 | 0 | 0 | 0 | 0 | 0 | 0 | 0 | 0 | 1.0109 | 1.5309 | 1.9244 | 4.4662 | 0.78644 | 1.1911 | 1.4972 | 3.4747 | 0 | 0 | 0 | 0 | 0.0015091 | 0.0022855 | 0.002873 | 0.0066676 | 0 | 0 | 0 | 0 | 0 | 0 | 0 | 0 | 0.21716 | 0.0070123 | 0.01062 | 0.01335 | 0.030982 | 0 | 0 | 0 | 0 | 0 | 0.8
56328_G_1 | SPP West (Oklahoma, Arkansas, Louisiana) | Arkansas | 5 | Washington | 143 | 56328 | 1 | Harry D Mattison Gas Plant | 12535 | 2007 | 9999 | Combustion Turbine |  |  |  | DLNB |  | Fossil | G | 2030 | NaturalGas |  | 0.01686 | 0.0016057 | 0.032352 | 0.050817 | 0 | 0 | 0 | 0 | 0 | 0 | 0 | 0 | 0 | 0 | 0 | 0 | 1.345 | 0.12809 | 2.5809 | 4.054 | 0.98696 | 0.093996 | 1.8939 | 2.9748 | 1.1802e-09 | 1.124e-10 | 2.2646e-09 | 3.5572e-09 | 0.00039991 | 3.8086e-05 | 0.00076738 | 0.0012054 | 0 | 0 | 0 | 0 | 0 | 0 | 0 | 0 | 1.4794 | 0.0087694 | 0.00083518 | 0.016827 | 0.026432 | 0.043814 | 0.0036458 | 0.067155 | 0.11461 | 0 | 75
56328_G_2 | SPP West (Oklahoma, Arkansas, Louisiana) | Arkansas | 5 | Washington | 143 | 56328 | 2 | Harry D Mattison Gas Plant | 12535 | 2007 | 9999 | Combustion Turbine |  |  |  | DLNB |  | Fossil | G | 2030 | NaturalGas |  | 0.01686 | 0.0016057 | 0.032352 | 0.050817 | 0 | 0 | 0 | 0 | 0 | 0 | 0 | 0 | 0 | 0 | 0 | 0 | 1.345 | 0.12809 | 2.5809 | 4.054 | 0.98696 | 0.093996 | 1.8939 | 2.9748 | 1.1802e-09 | 1.124e-10 | 2.2646e-09 | 3.5572e-09 | 0.00038895 | 3.7043e-05 | 0.00074635 | 0.0011723 | 0 | 0 | 0 | 0 | 0 | 0 | 0 | 0 | 1.4794 | 0.0087694 | 0.00083518 | 0.016827 | 0.026432 | 0.043814 | 0.0036458 | 0.067155 | 0.11461 | 0 | 75
56328_G_3 | SPP West (Oklahoma, Arkansas, Louisiana) | Arkansas | 5 | Washington | 143 | 56328 | 3 | Harry D Mattison Gas Plant | 12535 | 2007 | 9999 | Combustion Turbine |  |  |  | DLNB |  | Fossil | G | 2030 | NaturalGas |  | 0.016185 | 0.0015414 | 0.031057 | 0.048784 | 0 | 0 | 0 | 0 | 0 | 0 | 0 | 0 | 0 | 0 | 0 | 0 | 1.2912 | 0.12297 | 2.4777 | 3.8918 | 0.94748 | 0.090236 | 1.8181 | 2.8558 | 1.133e-09 | 1.079e-10 | 2.174e-09 | 3.4149e-09 | 0.00058841 | 5.6039e-05 | 0.0011291 | 0.0017735 | 0 | 0 | 0 | 0 | 0 | 0 | 0 | 0 | 1.4202 | 0.0084186 | 0.00080177 | 0.016154 | 0.025375 | 0.042061 | 0.0035 | 0.064469 | 0.11003 | 0 | 72
56328_G_4 | SPP West (Oklahoma, Arkansas, Louisiana) | Arkansas | 5 | Washington | 143 | 56328 | 4 | Harry D Mattison Gas Plant | 12535 | 2007 | 9999 | Combustion Turbine |  |  |  | DLNB |  | Fossil | G | 2030 | NaturalGas |  | 0.016185 | 0.0015414 | 0.031057 | 0.048784 | 0 | 0 | 0 | 0 | 0 | 0 | 0 | 0 | 0 | 0 | 0 | 0 | 1.2912 | 0.12297 | 2.4777 | 3.8918 | 0.94748 | 0.090236 | 1.8181 | 2.8558 | 1.133e-09 | 1.079e-10 | 2.174e-09 | 3.4149e-09 | 0.00062669 | 5.9685e-05 | 0.0012025 | 0.0018889 | 0 | 0 | 0 | 0 | 0 | 0 | 0 | 0 | 1.4202 | 0.0084186 | 0.00080177 | 0.016154 | 0.025375 | 0.042061 | 0.0035 | 0.064469 | 0.11003 | 0 | 72
56333_G_GEN1 | PJM West | West Virginia | 54 | Nicholas | 67 | 56333 | GEN1 | Gauley River Power Partners | 0 | 2001 | 9999 | Hydro | [5 empty] | Non-Fossil | G | 2030 | Hydro |  | 0 | 0 | 0 | 0 | 0 | 0 | 0 | 0 | 0 | 0 | 0 | 0 | 0 | 0 | 0 | 0 | 54.2735 | 65.2162 | 65.044 | 184.5337 | 0 | 0 | 0 | 0 | 0 | 0 | 0 | 0 | 0 | 0 | 0 | 0 | 0 | 0 | 0 | 0 | 0 | 0 | 0 | 0 | 0.63233 | 0.07544 | 0.090651 | 0.090411 | 0.2565 | 0 | 0 | 0 | 0 | 0 | 40
56333_G_GEN2 | PJM West | West Virginia | 54 | Nicholas | 67 | 56333 | GEN2 | Gauley River Power Partners | 0 | 2001 | 9999 | Hydro | [5 empty] | Non-Fossil | G | 2030 | Hydro |  | 0 | 0 | 0 | 0 | 0 | 0 | 0 | 0 | 0 | 0 | 0 | 0 | 0 | 0 | 0 | 0 | 54.2735 | 65.2162 | 65.044 | 184.5337 | 0 | 0 | 0 | 0 | 0 | 0 | 0 | 0 | 0 | 0 | 0 | 0 | 0 | 0 | 0 | 0 | 0 | 0 | 0 | 0 | 0.63233 | 0.07544 | 0.090651 | 0.090411 | 0.2565 | 0 | 0 | 0 | 0 | 0 | 40
56335_G_EW2 | SPP West (Oklahoma, Arkansas, Louisiana) | Oklahoma | 40 | Comanche | 31 | 56335 | EW2 | Blue Canyon Windpower II | 0 | 2005 | 9999 | Onshore Wind | [5 empty] | Non-Fossil | G | 2030 | Wind |  | 0 | 0 | 0 | 0 | 0 | 0 | 0 | 0 | 0 | 0 | 0 | 0 | 0 | 0 | 0 | 0 | 136.8157 | 202.1623 | 201.2724 | 540.2505 | 0 | 0 | 0 | 0 | 0 | 0 | 0 | 0 | 0 | 0 | 0 | 0 | 0 | 0 | 0 | 0 | 0 | 0 | 0 | 0 | 6.3186 | 0 | 0 | 0 | 0 | 0 | 0 | 0 | 0 | 0 | 151
56336_G_1 | WECC_New Mexico | New Mexico | 35 | Guadalupe | 19 | 56336 | 1 | Aragonne Wind LLC | 0 | 2006 | 9999 | Onshore Wind | [5 empty] | Non-Fossil | G | 2030 | Wind |  | 0 | 0 | 0 | 0 | 0 | 0 | 0 | 0 | 0 | 0 | 0 | 0 | 0 | 0 | 0 | 0 | 67.4864 | 93.1551 | 80.4869 | 241.1284 | 0 | 0 | 0 | 0 | 0 | 0 | 0 | 0 | 0 | 0 | 0 | 0 | 0 | 0 | 0 | 0 | 0 | 0 | 0 | 0 | 3.7824 | 0 | 0 | 0 | 0 | 0 | 0 | 0 | 0 | 0 | 90
56337_G_SW4 | ERCOT_West | Texas | 48 | Nolan | 353 | 56337 | SW4 | Sweetwater Wind 4 LLC | 0 | 2007 | 9999 | Onshore Wind | [5 empty] | Non-Fossil | G | 2030 | Wind |  | 0 | 0 | 0 | 0 | 0 | 0 | 0 | 0 | 0 | 0 | 0 | 0 | 0 | 0 | 0 | 0 | 171.936 | 252.2974 | 256.4689 | 680.7024 | 0 | 0 | 0 | 0 | 0 | 0 | 0 | 0 | 0 | 0 | 0 | 0 | 0 | 0 | 0 | 0 | 0 | 0 | 0 | 0 | 10.0815 | 0 | 0 | 0 | 0 | 0 | 0 | 0 | 0 | 0 | 241
56338_G_1 | PJM_ComEd | Illinois | 17 | McLean | 113 | 56338 | 1 | High Trail Wind Farm LLC | 0 | 2007 | 9999 | Onshore Wind | [5 empty] | Non-Fossil | G | 2030 | Wind |  | 0 | 0 | 0 | 0 | 0 | 0 | 0 | 0 | 0 | 0 | 0 | 0 | 0 | 0 | 0 | 0 | 161.7932 | 215.259 | 143.3896 | 520.4418 | 0 | 0 | 0 | 0 | 0 | 0 | 0 | 0 | 0 | 0 | 0 | 0 | 0 | 0 | 0 | 0 | 0 | 0 | 0 | 0 | 8.3504 | 0 | 0 | 0 | 0 | 0 | 0 | 0 | 0 | 0 | 198
56339_G_1 | SERC_VACAR | North Carolina | 37 | Stanly | 167 | 56339 | 1 | Albemarle Hospital Unit | 11990 | 2006 | 9999 | Combustion Turbine | [5 empty] | Fossil | G | 2030 | Oil |  | 0 | 0 | 0 | 0 | 0 | 0 | 0 | 0 | 0 | 0 | 0 | 0 | 0 | 0 | 0 | 0 | 0 | 0 | 0 | 0 | 0 | 0 | 0 | 0 | 0 | 0 | 0 | 0 | 0 | 0 | 0 | 0 | 0 | 0 | 0 | 0 | 0 | 0 | 0 | 0 | 0.047866 | 0 | 0 | 0 | 0 | 0 | 0 | 0 | 0 | 0 | 1.8
56340_G_1 | SERC_VACAR | North Carolina | 37 | Gaston | 71 | 56340 | 1 | Cherryville City Hall | 16183 | 2006 | 9999 | Combustion Turbine | [5 empty] | Fossil | G | 2030 | Oil |  | 0 | 0 | 0 | 0 | 0 | 0 | 0 | 0 | 0 | 0 | 0 | 0 | 0 | 0 | 0 | 0 | 0 | 0 | 0 | 0 | 0 | 0 | 0 | 0 | 0 | 0 | 0 | 0 | 0 | 0 | 0 | 0 | 0 | 0 | 0 | 0 | 0 | 0 | 0 | 0 | 0.047866 | 0 | 0 | 0 | 0 | 0 | 0 | 0 | 0 | 0 | 1.8
56341_G_1 | SERC_VACAR | North Carolina | 37 | Lincoln | 109 | 56341 | 1 | Lincolnton High School | 16454 | 2006 | 9999 | Combustion Turbine | [5 empty] | Fossil | G | 2030 | Oil |  | 0 | 0 | 0 | 0 | 0 | 0 | 0 | 0 | 0 | 0 | 0 | 0 | 0 | 0 | 0 | 0 | 0 | 0 | 0 | 0 | 0 | 0 | 0 | 0 | 0 | 0 | 0 | 0 | 0 | 0 | 0 | 0 | 0 | 0 | 0 | 0 | 0 | 0 | 0 | 0 | 0.047866 | 0 | 0 | 0 | 0 | 0 | 0 | 0 | 0 | 0 | 1.8
56342_G_1 | SERC_VACAR | North Carolina | 37 | Catawba | 35 | 56342 | 1 | Maiden Community Center | 15848 | 2006 | 9999 | Combustion Turbine | [5 empty] | Fossil | G | 2030 | Oil |  | 0 | 0 | 0 | 0 | 0 | 0 | 0 | 0 | 0 | 0 | 0 | 0 | 0 | 0 | 0 | 0 | 0 | 0 | 0 | 0 | 0 | 0 | 0 | 0 | 0 | 0 | 0 | 0 | 0 | 0 | 0 | 0 | 0 | 0 | 0 | 0 | 0 | 0 | 0 | 0 | 0.047866 | 0 | 0 | 0 | 0 | 0 | 0 | 0 | 0 | 0 | 1.8
56343_G_1 | SERC_VACAR | North Carolina | 37 | Union | 179 | 56343 | 1 | Monroe Middle School | 20879 | 2006 | 9999 | Combustion Turbine | [5 empty] | Fossil | G | 2030 | Oil |  | 0 | 0 | 0 | 0 | 0 | 0 | 0 | 0 | 0 | 0 | 0 | 0 | 0 | 0 | 0 | 0 | 0 | 0 | 0 | 0 | 0 | 0 | 0 | 0 | 0 | 0 | 0 | 0 | 0 | 0 | 0 | 0 | 0 | 0 | 0 | 0 | 0 | 0 | 0 | 0 | 0.047866 | 0 | 0 | 0 | 0 | 0 | 0 | 0 | 0 | 0 | 1.8
56344_G_1 | SERC_VACAR | North Carolina | 37 | Burke | 23 | 56344 | 1 | Morganton Station 5 | 12283 | 2006 | 9999 | Combustion Turbine | [5 empty] | Fossil | G | 2030 | Oil |  | 0 | 0 | 0 | 0 | 0 | 0 | 0 | 0 | 0 | 0 | 0 | 0 | 0 | 0 | 0 | 0 | 0 | 0 | 0 | 0 | 0 | 0 | 0 | 0 | 0 | 0 | 0 | 0 | 0 | 0 | 0 | 0 | 0 | 0 | 0 | 0 | 0 | 0 | 0 | 0 | 0.047866 | 0 | 0 | 0 | 0 | 0 | 0 | 0 | 0 | 0 | 1.8
56345_G_1 | SERC_VACAR | North Carolina | 37 | Mecklenburg | 119 | 56345 | 1 | Pineville Delivery 2 | 12283 | 2006 | 9999 | Combustion Turbine | [5 empty] | Fossil | G | 2030 | Oil |  | 0 | 0 | 0 | 0 | 0 | 0 | 0 | 0 | 0 | 0 | 0 | 0 | 0 | 0 | 0 | 0 | 0 | 0 | 0 | 0 | 0 | 0 | 0 | 0 | 0 | 0 | 0 | 0 | 0 | 0 | 0 | 0 | 0 | 0 | 0 | 0 | 0 | 0 | 0 | 0 | 0.047866 | 0 | 0 | 0 | 0 | 0 | 0 | 0 | 0 | 0 | 1.8
56346_G_ICE1 | WECC_Southern California Edison | California | 6 | San Bernardino | 71 | 56346 | ICE1 | Bear Valley Power Plant | 18000 | 2005 | 9999 | Combustion Turbine | [5 empty] | Fossil | G | 2030 | NaturalGas |  | 0 | 0 | 0 | 0 | 0 | 0 | 0 | 0 | 0 | 0 | 0 | 0 | 0 | 0 | 0 | 0 | 0 | 0 | 0 | 0 | 0 | 0 | 0 | 0 | 0 | 0 | 0 | 0 | 0 | 0 | 0 | 0 | 0 | 0 | 0 | 0 | 0 | 0 | 0 | 0 | 0.02367 | 0 | 0 | 0 | 0 | 0 | 0 | 0 | 0 | 0 | 1.2
56346_G_ICE2 | WECC_Southern California Edison | California | 6 | San Bernardino | 71 | 56346 | ICE2 | Bear Valley Power Plant | 18000 | 2005 | 9999 | Combustion Turbine | [5 empty] | Fossil | G | 2030 | NaturalGas |  | 0 | 0 | 0 | 0 | 0 | 0 | 0 | 0 | 0 | 0 | 0 | 0 | 0 | 0 | 0 | 0 | 0 | 0 | 0 | 0 | 0 | 0 | 0 | 0 | 0 | 0 | 0 | 0 | 0 | 0 | 0 | 0 | 0 | 0 | 0 | 0 | 0 | 0 | 0 | 0 | 0.02367 | 0 | 0 | 0 | 0 | 0 | 0 | 0 | 0 | 0 | 1.2
56346_G_ICE3 | WECC_Southern California Edison | California | 6 | San Bernardino | 71 | 56346 | ICE3 | Bear Valley Power Plant | 18000 | 2005 | 9999 | Combustion Turbine | [5 empty] | Fossil | G | 2030 | NaturalGas |  | 0 | 0 | 0 | 0 | 0 | 0 | 0 | 0 | 0 | 0 | 0 | 0 | 0 | 0 | 0 | 0 | 0 | 0 | 0 | 0 | 0 | 0 | 0 | 0 | 0 | 0 | 0 | 0 | 0 | 0 | 0 | 0 | 0 | 0 | 0 | 0 | 0 | 0 | 0 | 0 | 0.02367 | 0 | 0 | 0 | 0 | 0 | 0 | 0 | 0 | 0 | 1.2
56346_G_ICE4 | WECC_Southern California Edison | California | 6 | San Bernardino | 71 | 56346 | ICE4 | Bear Valley Power Plant | 18000 | 2005 | 9999 | Combustion Turbine | [5 empty] | Fossil | G | 2030 | NaturalGas |  | 0 | 0 | 0 | 0 | 0 | 0 | 0 | 0 | 0 | 0 | 0 | 0 | 0 | 0 | 0 | 0 | 0 | 0 | 0 | 0 | 0 | 0 | 0 | 0 | 0 | 0 | 0 | 0 | 0 | 0 | 0 | 0 | 0 | 0 | 0 | 0 | 0 | 0 | 0 | 0 | 0.02367 | 0 | 0 | 0 | 0 | 0 | 0 | 0 | 0 | 0 | 1.2
56346_G_ICE5 | WECC_Southern California Edison | California | 6 | San Bernardino | 71 | 56346 | ICE5 | Bear Valley Power Plant | 18000 | 2005 | 9999 | Combustion Turbine | [5 empty] | Fossil | G | 2030 | NaturalGas |  | 0 | 0 | 0 | 0 | 0 | 0 | 0 | 0 | 0 | 0 | 0 | 0 | 0 | 0 | 0 | 0 | 0 | 0 | 0 | 0 | 0 | 0 | 0 | 0 | 0 | 0 | 0 | 0 | 0 | 0 | 0 | 0 | 0 | 0 | 0 | 0 | 0 | 0 | 0 | 0 | 0.02367 | 0 | 0 | 0 | 0 | 0 | 0 | 0 | 0 | 0 | 1.2
56346_G_ICE6 | WECC_Southern California Edison | California | 6 | San Bernardino | 71 | 56346 | ICE6 | Bear Valley Power Plant | 18000 | 2005 | 9999 | Combustion Turbine | [5 empty] | Fossil | G | 2030 | NaturalGas |  | 0 | 0 | 0 | 0 | 0 | 0 | 0 | 0 | 0 | 0 | 0 | 0 | 0 | 0 | 0 | 0 | 0 | 0 | 0 | 0 | 0 | 0 | 0 | 0 | 0 | 0 | 0 | 0 | 0 | 0 | 0 | 0 | 0 | 0 | 0 | 0 | 0 | 0 | 0 | 0 | 0.02367 | 0 | 0 | 0 | 0 | 0 | 0 | 0 | 0 | 0 | 1.2
56346_G_ICE7 | WECC_Southern California Edison | California | 6 | San Bernardino | 71 | 56346 | ICE7 | Bear Valley Power Plant | 18000 | 2005 | 9999 | Combustion Turbine | [5 empty] | Fossil | G | 2030 | NaturalGas |  | 0 | 0 | 0 | 0 | 0 | 0 | 0 | 0 | 0 | 0 | 0 | 0 | 0 | 0 | 0 | 0 | 0 | 0 | 0 | 0 | 0 | 0 | 0 | 0 | 0 | 0 | 0 | 0 | 0 | 0 | 0 | 0 | 0 | 0 | 0 | 0 | 0 | 0 | 0 | 0 | 0.02367 | 0 | 0 | 0 | 0 | 0 | 0 | 0 | 0 | 0 | 1.2
56347_G_1 | MISO_Wisconsin- Upper Michigan (WUMS) | Wisconsin | 55 | Fond Du Lac | 39 | 56347 | 1 | Cedar Ridge | 0 | 2008 | 9999 | Onshore Wind | [5 empty] | Non-Fossil | G | 2030 | Wind |  | 0 | 0 | 0 | 0 | 0 | 0 | 0 | 0 | 0 | 0 | 0 | 0 | 0 | 0 | 0 | 0 | 92.063 | 128.6596 | 83.5378 | 304.2605 | 0 | 0 | 0 | 0 | 0 | 0 | 0 | 0 | 0 | 0 | 0 | 0 | 0 | 0 | 0 | 0 | 0 | 0 | 0 | 0 | 2.8576 | 0 | 0 | 0 | 0 | 0 | 0 | 0 | 0 | 0 | 67.7
56348_G_1 | SPP West (Oklahoma, Arkansas, Louisiana) | Oklahoma | 40 | Harper | 59 | 56348 | 1 | Laverne Diesel Generating Plant | 10745 | 2006 | 9999 | Combustion Turbine | [5 empty] | Fossil | G | 2030 | Oil |  | 0 | 0 | 0 | 0 | 0 | 0 | 0 | 0 | 0 | 0 | 0 | 0 | 0 | 0 | 0 | 0 | 0 | 0 | 0 | 0 | 0 | 0 | 0 | 0 | 0 | 0 | 0 | 0 | 0 | 0 | 0 | 0 | 0 | 0 | 0 | 0 | 0 | 0 | 0 | 0 | 0.03945 | 0 | 0 | 0 | 0 | 0 | 0 | 0 | 0 | 0 | 2
56348_G_2 | SPP West (Oklahoma, Arkansas, Louisiana) | Oklahoma | 40 | Harper | 59 | 56348 | 2 | Laverne Diesel Generating Plant | 10871 | 2006 | 9999 | Combustion Turbine | [5 empty] | Fossil | G | 2030 | Oil |  | 0 | 0 | 0 | 0 | 0 | 0 | 0 | 0 | 0 | 0 | 0 | 0 | 0 | 0 | 0 | 0 | 0 | 0 | 0 | 0 | 0 | 0 | 0 | 0 | 0 | 0 | 0 | 0 | 0 | 0 | 0 | 0 | 0 | 0 | 0 | 0 | 0 | 0 | 0 | 0 | 0.03945 | 0 | 0 | 0 | 0 | 0 | 0 | 0 | 0 | 0 | 2
56349_G_CT1A | ERCOT_West | Texas | 48 | Ector | 135 | 56349 | CT1A | Quail Run Energy Center | 8683 | 2007 | 9999 | Combined Cycle |  |  | SCR | DLNB |  | Fossil | G | 2030 | NaturalGas |  | 0.017316 | 0 | 0.036984 | 0.0543 | 0 | 0 | 0 | 0 | 0 | 0 | 0 | 0 | 0 | 0 | 0 | 0 | 1.9943 | 0 | 4.2593 | 6.2536 | 1.0137 | 0 | 2.165 | 3.1787 | 1.2121e-09 | 0 | 2.5889e-09 | 3.801e-09 | 0.00013819 | 0 | 0.00022675 | 0.00036494 | 0 | 0 | 0 | 0 | 0 | 0 | 0 | 0 | 2.2112 | 0.0082166 | 0 | 0.017625 | 0.025842 | 0.045796 | 0 | 0.079916 | 0.12571 | 0 | 70 | SCR
56349_G_CT1B | ERCOT_West | Texas | 48 | Ector | 135 | 56349 | CT1B | Quail Run Energy Center | 8683 | 2007 | 9999 | Combined Cycle |  |  | SCR | DLNB |  | Fossil | G | 2030 | NaturalGas |  | 0.017316 | 0 | 0.036984 | 0.0543 | 0 | 0 | 0 | 0 | 0 | 0 | 0 | 0 | 0 | 0 | 0 | 0 | 1.9943 | 0 | 4.2593 | 6.2536 | 1.0137 | 0 | 2.165 | 3.1787 | 1.2121e-09 | 0 | 2.5889e-09 | 3.801e-09 | 0.00013819 | 0 | 0.00022675 | 0.00036494 | 0 | 0 | 0 | 0 | 0 | 0 | 0 | 0 | 2.2112 | 0.0082166 | 0 | 0.017625 | 0.025842 | 0.045796 | 0 | 0.079916 | 0.12571 | 0 | 70 | SCR
56349_G_CT2A | ERCOT_West | Texas | 48 | Ector | 135 | 56349 | CT2A | Quail Run Energy Center | 8683 | 2002 | 9999 | Combined Cycle |  |  | SCR | DLNB |  | Fossil | G | 2030 | NaturalGas |  | 0.016821 | 0 | 0.035927 | 0.052749 | 0 | 0 | 0 | 0 | 0 | 0 | 0 | 0 | 0 | 0 | 0 | 0 | 1.9373 | 0 | 4.1376 | 6.0749 | 0.98473 | 0 | 2.1032 | 3.0879 | 1.1775e-09 | 0 | 2.5149e-09 | 3.6924e-09 | 0.00012846 | 0 | 0.00021078 | 0.00033924 | 0 | 0 | 0 | 0 | 0 | 0 | 0 | 0 | 2.148 | 0.0079819 | 0 | 0.017122 | 0.025103 | 0.044488 | 0 | 0.077632 | 0.12212 | 0 | 68 | SCR
56349_G_CT2B | ERCOT_West | Texas | 48 | Ector | 135 | 56349 | CT2B | Quail Run Energy Center | 8683 | 2002 | 9999 | Combined Cycle |  |  | SCR | DLNB |  | Fossil | G | 2030 | NaturalGas |  | 0.016821 | 0 | 0.035927 | 0.052749 | 0 | 0 | 0 | 0 | 0 | 0 | 0 | 0 | 0 | 0 | 0 | 0 | 1.9373 | 0 | 4.1376 | 6.0749 | 0.98473 | 0 | 2.1032 | 3.0879 | 1.1775e-09 | 0 | 2.5149e-09 | 3.6924e-09 | 0.00012846 | 0 | 0.00021078 | 0.00033924 | 0 | 0 | 0 | 0 | 0 | 0 | 0 | 0 | 2.148 | 0.0079819 | 0 | 0.017122 | 0.025103 | 0.044488 | 0 | 0.077632 | 0.12212 | 0 | 68 | SCR
56349_G_ST1 | ERCOT_West | Texas | 48 | Ector | 135 | 56349 | ST1 | Quail Run Energy Center | 8683 | 2007 | 9999 | Combined Cycle |  |  | SCR | LNB + NH3 |  | Fossil | G | 2030 | NaturalGas |  | 0.024267 | 0 | 0.05183 | 0.076098 | 0 | 0 | 0 | 0 | 0 | 0 | 0 | 0 | 0 | 0 | 0 | 0 | 2.7948 | 0 | 5.9692 | 8.764 | 1.4206 | 0 | 3.0341 | 4.4548 | 1.6987e-09 | 0 | 3.6281e-09 | 5.3268e-09 | 0.00019367 | 0 | 0.00031777 | 0.00051144 | 0 | 0 | 0 | 0 | 0 | 0 | 0 | 0 | 3.0988 | 0.011515 | 0 | 0.0247 | 0.036215 | 0.06418 | 0 | 0.112 | 0.17618 | 0 | 98.1 | SCR
56349_G_ST2 | ERCOT_West | Texas | 48 | Ector | 135 | 56349 | ST2 | Quail Run Energy Center | 8683 | 2008 | 9999 | Combined Cycle |  |  | SCR | LNB + NH3 |  | Fossil | G | 2030 | NaturalGas |  | 0.024267 | 0 | 0.05183 | 0.076098 | 0 | 0 | 0 | 0 | 0 | 0 | 0 | 0 | 0 | 0 | 0 | 0 | 2.7948 | 0 | 5.9692 | 8.764 | 1.4206 | 0 | 3.0341 | 4.4548 | 1.6987e-09 | 0 | 3.6281e-09 | 5.3268e-09 | 0.00018532 | 0 | 0.00030408 | 0.0004894 | 0 | 0 | 0 | 0 | 0 | 0 | 0 | 0 | 3.0988 | 0.011515 | 0 | 0.0247 | 0.036215 | 0.06418 | 0 | 0.112 | 0.17618 | 0 | 98.1 | SCR
56350_G_CT1A | ERCOT_Rest | Texas | 48 | Wharton | 481 | 56350 | CT1A | Colorado Bend Energy Center | 8440 | 2002 | 9999 | Combined Cycle |  |  | SCR | DLNB |  | Fossil | G | 2030 | NaturalGas |  | 0.0067326 | 0 | 0.41519 | 0.42192 | 0 | 0 | 0 | 0 | 0 | 0 | 0 | 0 | 0 | 0 | 0 | 0 | 0.79771 | 0 | 49.1929 | 49.9906 | 0.39413 | 0 | 24.3051 | 24.6992 | 4.7128e-10 | 0 | 2.9063e-08 | 2.9534e-08 | 4.616e-05 | 0 | 0.0025515 | 0.0025976 | 0 | 0 | 0 | 0 | 0 | 0 | 0 | 0 | 2.2112 | 0.0033215 | 0 | 0.16409 | 0.16741 | 0.017957 | 0 | 0.92743 | 0.94539 | 0 | 70 | SCR
56350_G_CT1B | ERCOT_Rest | Texas | 48 | Wharton | 481 | 56350 | CT1B | Colorado Bend Energy Center | 8440 | 2002 | 9999 | Combined Cycle |  |  | SCR | DLNB |  | Fossil | G | 2030 | NaturalGas |  | 0.0059632 | 0 | 0.36774 | 0.3737 | 0 | 0 | 0 | 0 | 0 | 0 | 0 | 0 | 0 | 0 | 0 | 0 | 0.70654 | 0 | 43.5708 | 44.2774 | 0.34909 | 0 | 21.5274 | 21.8764 | 4.1742e-10 | 0 | 2.5742e-08 | 2.6159e-08 | 4.0885e-05 | 0 | 0.0022599 | 0.0023008 | 0 | 0 | 0 | 0 | 0 | 0 | 0 | 0 | 1.9585 | 0.0029419 | 0 | 0.14533 | 0.14828 | 0.015905 | 0 | 0.82144 | 0.83735 | 0 | 62 | SCR
56350_G_CT2A | ERCOT_Rest | Texas | 48 | Wharton | 481 | 56350 | CT2A | Colorado Bend Energy Center | 8440 | 2002 | 9999 | Combined Cycle |  |  | SCR | DLNB |  | Fossil | G | 2030 | NaturalGas |  | 0.0066365 | 0 | 0.40926 | 0.41589 | 0 | 0 | 0 | 0 | 0 | 0 | 0 | 0 | 0 | 0 | 0 | 0 | 0.78631 | 0 | 48.4901 | 49.2764 | 0.3885 | 0 | 23.9579 | 24.3464 | 4.6455e-10 | 0 | 2.8648e-08 | 2.9113e-08 | 4.3358e-05 | 0 | 0.0023966 | 0.0024399 | 0 | 0 | 0 | 0 | 0 | 0 | 0 | 0 | 2.1796 | 0.003274 | 0 | 0.16174 | 0.16502 | 0.017701 | 0 | 0.91418 | 0.93188 | 0 | 69 | SCR
56350_G_CT2B | ERCOT_Rest | Texas | 48 | Wharton | 481 | 56350 | CT2B | Colorado Bend Energy Center | 8440 | 2002 | 9999 | Combined Cycle |  |  | SCR | DLNB |  | Fossil | G | 2030 | NaturalGas |  | 0.0060594 | 0 | 0.37367 | 0.37973 | 0 | 0 | 0 | 0 | 0 | 0 | 0 | 0 | 0 | 0 | 0 | 0 | 0.71794 | 0 | 44.2736 | 44.9915 | 0.35472 | 0 | 21.8746 | 22.2293 | 4.2416e-10 | 0 | 2.6157e-08 | 2.6581e-08 | 3.9587e-05 | 0 | 0.0021882 | 0.0022277 | 0 | 0 | 0 | 0 | 0 | 0 | 0 | 0 | 1.99 | 0.0029893 | 0 | 0.14768 | 0.15067 | 0.016161 | 0 | 0.83469 | 0.85085 | 0 | 63 | SCR
56350_G_ST1 | ERCOT_Rest | Texas | 48 | Wharton | 481 | 56350 | ST1 | Colorado Bend Energy Center | 8440 | 2007 | 9999 | Combined Cycle |  |  | SCR | LNB + NH3 |  | Fossil | G | 2030 | NaturalGas |  | 0.0097142 | 0 | 0.59906 | 0.60877 | 0 | 0 | 0 | 0 | 0 | 0 | 0 | 0 | 0 | 0 | 0 | 0 | 1.151 | 0 | 70.9783 | 72.1292 | 0.56867 | 0 | 35.0688 | 35.6374 | 6.8e-10 | 0 | 4.1934e-08 | 4.2614e-08 | 6.6603e-05 | 0 | 0.0036814 | 0.003748 | 0 | 0 | 0 | 0 | 0 | 0 | 0 | 0 | 3.1904 | 0.0047924 | 0 | 0.23675 | 0.24155 | 0.02591 | 0 | 1.3382 | 1.3641 | 0 | 101 | SCR
56350_G_ST2 | ERCOT_Rest | Texas | 48 | Wharton | 481 | 56350 | ST2 | Colorado Bend Energy Center | 8440 | 2008 | 9999 | Combined Cycle |  |  | SCR | LNB + NH3 |  | Fossil | G | 2030 | NaturalGas |  | 0.0099066 | 0 | 0.61092 | 0.62083 | 0 | 0 | 0 | 0 | 0 | 0 | 0 | 0 | 0 | 0 | 0 | 0 | 1.1738 | 0 | 72.3838 | 73.5575 | 0.57993 | 0 | 35.7632 | 36.3431 | 6.9346e-10 | 0 | 4.2764e-08 | 4.3458e-08 | 6.4722e-05 | 0 | 0.0035775 | 0.0036422 | 0 | 0 | 0 | 0 | 0 | 0 | 0 | 0 | 3.2536 | 0.0048873 | 0 | 0.24144 | 0.24633 | 0.026423 | 0 | 1.3647 | 1.3911 | 0 | 103 | SCR
56351_G_1 | SPP North- (Kansas, Missouri) | Kansas | 20 | Ford | 57 | 56351 | 1 | Spearville | 0 | 2006 | 9999 | Onshore Wind | [5 empty] | Non-Fossil | G | 2030 | Wind |  | 0 | 0 | 0 | 0 | 0 | 0 | 0 | 0 | 0 | 0 | 0 | 0 | 0 | 0 | 0 | 0 | 89.9776 | 132.8757 | 135.3101 | 358.1634 | 0 | 0 | 0 | 0 | 0 | 0 | 0 | 0 | 0 | 0 | 0 | 0 | 0 | 0 | 0 | 0 | 0 | 0 | 0 | 0 | 4.2221 | 0 | 0 | 0 | 0 | 0 | 0 | 0 | 0 | 0 | 100.5
56351_G_2 | SPP North- (Kansas, Missouri) | Kansas | 20 | Ford | 57 | 56351 | 2 | Spearville | 0 | 2010 | 9999 | Onshore Wind | [5 empty] | Non-Fossil | G | 2030 | Wind |  | 0 | 0 | 0 | 0 | 0 | 0 | 0 | 0 | 0 | 0 | 0 | 0 | 0 | 0 | 0 | 0 | 42.9744 | 63.463 | 64.6257 | 171.0631 | 0 | 0 | 0 | 0 | 0 | 0 | 0 | 0 | 0 | 0 | 0 | 0 | 0 | 0 | 0 | 0 | 0 | 0 | 0 | 0 | 2.0165 | 0 | 0 | 0 | 0 | 0 | 0 | 0 | 0 | 0 | 48
56355_G_1 | MISO_Iowa-MidAmerican | Iowa | 19 | Franklin | 69 | 56355 | 1 | Whispering Willow Wind Farm - East | 0 | 2009 | 9999 | Onshore Wind | [5 empty] | Non-Fossil | G | 2030 | Wind |  | 0 | 0 | 0 | 0 | 0 | 0 | 0 | 0 | 0 | 0 | 0 | 0 | 0 | 0 | 0 | 0 | 168.5169 | 237.2785 | 192.1306 | 597.9261 | 0 | 0 | 0 | 0 | 0 | 0 | 0 | 0 | 0 | 0 | 0 | 0 | 0 | 0 | 0 | 0 | 0 | 0 | 0 | 0 | 8.4214 | 0 | 0 | 0 | 0 | 0 | 0 | 0 | 0 | 0 | 199.7
56356_G_CT1 | WECC_Southern California Edison | California | 6 | Riverside | 65 | 56356 | CT1 | Clearwater Power Plant | 7417 | 2005 | 9999 | Combined Cycle | [5 empty] | Fossil | G | 2030 | NaturalGas |  | 0.27385 | 0.097877 | 0.0019571 | 0.37369 | 0 | 0 | 0 | 0 | 0 | 0 | 0 | 0 | 0 | 0 | 0 | 0 | 36.9224 | 13.1963 | 0.26387 | 50.3826 | 17.1597 | 6.133 | 0.12263 | 23.4153 | 2.0519e-08 | 7.3336e-09 | 1.4664e-10 | 2.7999e-08 | 0.004671 | 0.0016694 | 3.3382e-05 | 0.0063738 | 0 | 0 | 0 | 0 | 0 | 0 | 0 | 0 | 0.6337 | 0.078862 | 0.042049 | 0.0010593 | 0.12197 | 0.92582 | 0.26065 | 0.0055749 | 1.192 | 0 | 21
56356_G_ST1 | WECC_Southern California Edison | California | 6 | Riverside | 65 | 56356 | ST1 | Clearwater Power Plant | 7417 | 2005 | 9999 | Combined Cycle | [5 empty] | Fossil | G | 2030 | NaturalGas |  | 0.091285 | 0.032626 | 0.00065237 | 0.12456 | 0 | 0 | 0 | 0 | 0 | 0 | 0 | 0 | 0 | 0 | 0 | 0 | 12.3075 | 4.3988 | 0.087957 | 16.7942 | 5.7199 | 2.0443 | 0.040878 | 7.8051 | 6.8396e-09 | 2.4445e-09 | 4.888e-11 | 9.333e-09 | 0.001557 | 0.00055648 | 1.1127e-05 | 0.0021246 | 0 | 0 | 0 | 0 | 0 | 0 | 0 | 0 | 0.21123 | 0.026287 | 0.014016 | 0.00035311 | 0.040657 | 0.30861 | 0.086885 | 0.0018583 | 0.39735 | 0 | 7
56357_G_GE | SPP_WAUE | North Dakota | 38 | Burleigh | 15 | 56357 | GE | FPL Energy Burleigh County Wind | 0 | 2006 | 9999 | Onshore Wind | [5 empty] | Non-Fossil | G | 2030 | Wind |  | 0 | 0 | 0 | 0 | 0 | 0 | 0 | 0 | 0 | 0 | 0 | 0 | 0 | 0 | 0 | 0 | 17.9937 | 25.5137 | 24.4756 | 67.9831 | 0 | 0 | 0 | 0 | 0 | 0 | 0 | 0 | 0 | 0 | 0 | 0 | 0 | 0 | 0 | 0 | 0 | 0 | 0 | 0 | 0.75845 | 0 | 0 | 0 | 0 | 0 | 0 | 0 | 0 | 0 | 18
56357_G_GE15 | SPP_WAUE | North Dakota | 38 | Burleigh | 15 | 56357 | GE15 | FPL Energy Burleigh County Wind | 0 | 2005 | 9999 | Onshore Wind | [5 empty] | Non-Fossil | G | 2030 | Wind |  | 0 | 0 | 0 | 0 | 0 | 0 | 0 | 0 | 0 | 0 | 0 | 0 | 0 | 0 | 0 | 0 | 31.489 | 44.6489 | 42.8324 | 118.9703 | 0 | 0 | 0 | 0 | 0 | 0 | 0 | 0 | 0 | 0 | 0 | 0 | 0 | 0 | 0 | 0 | 0 | 0 | 0 | 0 | 1.3273 | 0 | 0 | 0 | 0 | 0 | 0 | 0 | 0 | 0 | 31.5
56359_G_PH2 | WECC_Pacific Northwest | Oregon | 41 | Sherman | 55 | 56359 | PH2 | Klondike Windpower II | 0 | 2005 | 9999 | Onshore Wind | [5 empty] | Non-Fossil | G | 2030 | Wind |  | 0 | 0 | 0 | 0 | 0 | 0 | 0 | 0 | 0 | 0 | 0 | 0 | 0 | 0 | 0 | 0 | 30.0737 | 52.4478 | 85.9204 | 168.4418 | 0 | 0 | 0 | 0 | 0 | 0 | 0 | 0 | 0 | 0 | 0 | 0 | 0 | 0 | 0 | 0 | 0 | 0 | 0 | 0 | 3.18 | 0 | 0 | 0 | 0 | 0 | 0 | 0 | 0 | 0 | 75
56360_G_1 | WECC_Pacific Northwest | Oregon | 41 | Gilliam | 21 | 56360 | 1 | Leaning Juniper | 0 | 2006 | 9999 | Onshore Wind | [5 empty] | Non-Fossil | G | 2030 | Wind |  | 0 | 0 | 0 | 0 | 0 | 0 | 0 | 0 | 0 | 0 | 0 | 0 | 0 | 0 | 0 | 0 | 43.7873 | 76.3639 | 125.1001 | 245.2513 | 0 | 0 | 0 | 0 | 0 | 0 | 0 | 0 | 0 | 0 | 0 | 0 | 0 | 0 | 0 | 0 | 0 | 0 | 0 | 0 | 4.6301 | 0 | 0 | 0 | 0 | 0 | 0 | 0 | 0 | 0 | 109.2
56361_G_1 | WECC_Pacific Northwest | Washington | 53 | Klickitat | 39 | 56361 | 1 | Big Horn Wind Project | 0 | 2006 | 9999 | Onshore Wind | [5 empty] | Non-Fossil | G | 2030 | Wind |  | 0 | 0 | 0 | 0 | 0 | 0 | 0 | 0 | 0 | 0 | 0 | 0 | 0 | 0 | 0 | 0 | 105.6855 | 177.8984 | 211.4521 | 495.036 | 0 | 0 | 0 | 0 | 0 | 0 | 0 | 0 | 0 | 0 | 0 | 0 | 0 | 0 | 0 | 0 | 0 | 0 | 0 | 0 | 8.4377 | 0 | 0 | 0 | 0 | 0 | 0 | 0 | 0 | 0 | 199
56362_G_1 | WECC_Northern California (not including BANC) | California | 6 | Solano | 95 | 56362 | 1 | Shiloh I Wind Project | 0 | 2006 | 9999 | Onshore Wind | [5 empty] | Non-Fossil | G | 2030 | Wind |  | 0 | 0 | 0 | 0 | 0 | 0 | 0 | 0 | 0 | 0 | 0 | 0 | 0 | 0 | 0 | 0 | 48.5259 | 96.1383 | 249.5724 | 394.2366 | 0 | 0 | 0 | 0 | 0 | 0 | 0 | 0 | 0 | 0 | 0 | 0 | 0 | 0 | 0 | 0 | 0 | 0 | 0 | 0 | 6.4089 | 0 | 0 | 0 | 0 | 0 | 0 | 0 | 0 | 0 | 150
56363_G_GEN 1 | PJM_Dominion | Virginia | 51 | Danville City | 590 | 56363 | GEN 1 | Danville New Design Plant | 12283 | 2005 | 9999 | Combustion Turbine | [5 empty] | Fossil | G | 2030 | Oil |  | 0 | 0 | 0 | 0 | 0 | 0 | 0 | 0 | 0 | 0 | 0 | 0 | 0 | 0 | 0 | 0 | 0 | 0 | 0 | 0 | 0 | 0 | 0 | 0 | 0 | 0 | 0 | 0 | 0 | 0 | 0 | 0 | 0 | 0 | 0 | 0 | 0 | 0 | 0 | 0 | 0.053628 | 0 | 0 | 0 | 0 | 0 | 0 | 0 | 0 | 0 | 1.2
56364_G_GEN 1 | PJM_Dominion | Virginia | 51 | Pittsylvania | 143 | 56364 | GEN 1 | Danville Kentuck Road Plant | 12283 | 2005 | 9999 | Combustion Turbine | [5 empty] | Fossil | G | 2030 | Oil |  | 0 | 0 | 0 | 0 | 0 | 0 | 0 | 0 | 0 | 0 | 0 | 0 | 0 | 0 | 0 | 0 | 0 | 0 | 0 | 0 | 0 | 0 | 0 | 0 | 0 | 0 | 0 | 0 | 0 | 0 | 0 | 0 | 0 | 0 | 0 | 0 | 0 | 0 | 0 | 0 | 0.053628 | 0 | 0 | 0 | 0 | 0 | 0 | 0 | 0 | 0 | 1.2
56365_G_GEN1 | PJM_Dominion | Virginia | 51 | Danville City | 590 | 56365 | GEN1 | Danville Westover Plant | 10745 | 2005 | 9999 | Combustion Turbine | [5 empty] | Fossil | G | 2030 | Oil |  | 0 | 0 | 0 | 0 | 0 | 0 | 0 | 0 | 0 | 0 | 0 | 0 | 0 | 0 | 0 | 0 | 0 | 0 | 0 | 0 | 0 | 0 | 0 | 0 | 0 | 0 | 0 | 0 | 0 | 0 | 0 | 0 | 0 | 0 | 0 | 0 | 0 | 0 | 0 | 0 | 3.5222e-08 | 0 | 0 | 0 | 0 | 0 | 0 | 0 | 0 | 0 | 1e-06
56367_G_1 | PJM_Dominion | Virginia | 51 | Culpeper | 47 | 56367 | 1 | Electric Avenue Facility | 11298 | 2004 | 9999 | Combustion Turbine | [5 empty] | Fossil | G | 2030 | Oil |  | 0 | 0 | 0 | 0 | 0 | 0 | 0 | 0 | 0 | 0 | 0 | 0 | 0 | 0 | 0 | 0 | 0 | 0 | 0 | 0 | 0 | 0 | 0 | 0 | 0 | 0 | 0 | 0 | 0 | 0 | 0 | 0 | 0 | 0 | 0 | 0 | 0 | 0 | 0 | 0 | 0.063399 | 0 | 0 | 0 | 0 | 0 | 0 | 0 | 0 | 0 | 1.8
56367_G_2 | PJM_Dominion | Virginia | 51 | Culpeper | 47 | 56367 | 2 | Electric Avenue Facility | 11185 | 2004 | 9999 | Combustion Turbine | [5 empty] | Fossil | G | 2030 | Oil |  | 0 | 0 | 0 | 0 | 0 | 0 | 0 | 0 | 0 | 0 | 0 | 0 | 0 | 0 | 0 | 0 | 0 | 0 | 0 | 0 | 0 | 0 | 0 | 0 | 0 | 0 | 0 | 0 | 0 | 0 | 0 | 0 | 0 | 0 | 0 | 0 | 0 | 0 | 0 | 0 | 0.063399 | 0 | 0 | 0 | 0 | 0 | 0 | 0 | 0 | 0 | 1.8
56367_G_3 | PJM_Dominion | Virginia | 51 | Culpeper | 47 | 56367 | 3 | Electric Avenue Facility | 11185 | 2004 | 9999 | Combustion Turbine | [5 empty] | Fossil | G | 2030 | Oil |  | 0 | 0 | 0 | 0 | 0 | 0 | 0 | 0 | 0 | 0 | 0 | 0 | 0 | 0 | 0 | 0 | 0 | 0 | 0 | 0 | 0 | 0 | 0 | 0 | 0 | 0 | 0 | 0 | 0 | 0 | 0 | 0 | 0 | 0 | 0 | 0 | 0 | 0 | 0 | 0 | 0.063399 | 0 | 0 | 0 | 0 | 0 | 0 | 0 | 0 | 0 | 1.8
56367_G_4 | PJM_Dominion | Virginia | 51 | Culpeper | 47 | 56367 | 4 | Electric Avenue Facility | 17508 | 1997 | 9999 | Combustion Turbine | [5 empty] | Fossil | G | 2030 | Oil |  | 0 | 0 | 0 | 0 | 0 | 0 | 0 | 0 | 0 | 0 | 0 | 0 | 0 | 0 | 0 | 0 | 0 | 0 | 0 | 0 | 0 | 0 | 0 | 0 | 0 | 0 | 0 | 0 | 0 | 0 | 0 | 0 | 0 | 0 | 0 | 0 | 0 | 0 | 0 | 0 | 0.067035 | 0 | 0 | 0 | 0 | 0 | 0 | 0 | 0 | 0 | 1.5
56368_G_WP1 | PJM_Dominion | Virginia | 51 | Prince William | 153 | 56368 | WP1 | Water Treatment Plant Generators | 13730 | 2007 | 9999 | Combustion Turbine | [5 empty] | Fossil | G | 2030 | Oil |  | 0 | 0 | 0 | 0 | 0 | 0 | 0 | 0 | 0 | 0 | 0 | 0 | 0 | 0 | 0 | 0 | 0 | 0 | 0 | 0 | 0 | 0 | 0 | 0 | 0 | 0 | 0 | 0 | 0 | 0 | 0 | 0 | 0 | 0 | 0 | 0 | 0 | 0 | 0 | 0 | 0.075973 | 0 | 0 | 0 | 0 | 0 | 0 | 0 | 0 | 0 | 1.7
56369_G_1 | PJM_PENELEC | Pennsylvania | 42 | Somerset | 111 | 56369 | 1 | Casselman Wind Power Project | 0 | 2007 | 9999 | Onshore Wind | [5 empty] | Non-Fossil | G | 2030 | Wind |  | 0 | 0 | 0 | 0 | 0 | 0 | 0 | 0 | 0 | 0 | 0 | 0 | 0 | 0 | 0 | 0 | 29.9047 | 36.4585 | 24.2416 | 90.6047 | 0 | 0 | 0 | 0 | 0 | 0 | 0 | 0 | 0 | 0 | 0 | 0 | 0 | 0 | 0 | 0 | 0 | 0 | 0 | 0 | 1.4513 | 0 | 0 | 0 | 0 | 0 | 0 | 0 | 0 | 0 | 34.5
56371_G_1 | WECC_Colorado | Colorado | 8 | Weld | 123 | 56371 | 1 | Cedar Creek Wind | 0 | 2007 | 9999 | Onshore Wind | [5 empty] | Non-Fossil | G | 2030 | Wind |  | 0 | 0 | 0 | 0 | 0 | 0 | 0 | 0 | 0 | 0 | 0 | 0 | 0 | 0 | 0 | 0 | 188.8364 | 245.2883 | 236.2273 | 670.352 | 0 | 0 | 0 | 0 | 0 | 0 | 0 | 0 | 0 | 0 | 0 | 0 | 0 | 0 | 0 | 0 | 0 | 0 | 0 | 0 | 9.3011 | 0 | 0 | 0 | 0 | 0 | 0 | 0 | 0 | 0 | 221
56371_G_2 | WECC_Colorado | Colorado | 8 | Weld | 123 | 56371 | 2 | Cedar Creek Wind | 0 | 2007 | 9999 | Onshore Wind | [5 empty] | Non-Fossil | G | 2030 | Wind |  | 0 | 0 | 0 | 0 | 0 | 0 | 0 | 0 | 0 | 0 | 0 | 0 | 0 | 0 | 0 | 0 | 67.9298 | 88.2372 | 84.9777 | 241.1447 | 0 | 0 | 0 | 0 | 0 | 0 | 0 | 0 | 0 | 0 | 0 | 0 | 0 | 0 | 0 | 0 | 0 | 0 | 0 | 0 | 3.3459 | 0 | 0 | 0 | 0 | 0 | 0 | 0 | 0 | 0 | 79.5
56372_G_SW5 | ERCOT_West | Texas | 48 | Nolan | 353 | 56372 | SW5 | Sweetwater Wind 5 | 0 | 2007 | 9999 | Onshore Wind | [5 empty] | Non-Fossil | G | 2030 | Wind |  | 0 | 0 | 0 | 0 | 0 | 0 | 0 | 0 | 0 | 0 | 0 | 0 | 0 | 0 | 0 | 0 | 57.4309 | 84.2736 | 85.667 | 227.3715 | 0 | 0 | 0 | 0 | 0 | 0 | 0 | 0 | 0 | 0 | 0 | 0 | 0 | 0 | 0 | 0 | 0 | 0 | 0 | 0 | 3.3675 | 0 | 0 | 0 | 0 | 0 | 0 | 0 | 0 | 0 | 80.5
56374_G_CT1 | ERCOT_Rest | Texas | 48 | Travis | 453 | 56374 | CT1 | Robert Mueller Energy Center | 10745 | 2006 | 9999 | Combustion Turbine | [5 empty] | Fossil | G | 2030 | NaturalGas |  | 0.00048121 | 0.00030935 | 0.00049799 | 0.0012885 | 0 | 0 | 0 | 0 | 0 | 0 | 0 | 0 | 0 | 0 | 0 | 0 | 0.044784 | 0.02879 | 0.046346 | 0.11992 | 0.02817 | 0.018109 | 0.029152 | 0.075431 | 3.3684e-11 | 2.1654e-11 | 3.4859e-11 | 9.0198e-11 | 1.8262e-05 | 1.174e-05 | 1.8899e-05 | 4.89e-05 | 0 | 0 | 0 | 0 | 0 | 0 | 0 | 0 | 0.072983 | 0.00020828 | 0.0001339 | 0.00021554 | 0.00055772 | 0.0012835 | 0.00072638 | 0.0011124 | 0.0031222 | 0 | 3.7
56374_G_DG1 | ERCOT_Rest | Texas | 48 | Travis | 453 | 56374 | DG1 | Robert Mueller Energy Center | 10802 | 2006 | 9999 | Combustion Turbine | [5 empty] | Fossil | G | 2030 | Oil |  | 0 | 0 | 0 | 0 | 0 | 0 | 0 | 0 | 0 | 0 | 0 | 0 | 0 | 0 | 0 | 0 | 0 | 0 | 0 | 0 | 0 | 0 | 0 | 0 | 0 | 0 | 0 | 0 | 0 | 0 | 0 | 0 | 0 | 0 | 0 | 0 | 0 | 0 | 0 | 0 | 0.029588 | 0 | 0 | 0 | 0 | 0 | 0 | 0 | 0 | 0 | 1.5
56376_G_WTG1 | MISO_Illinois | Illinois | 17 | Pike | 149 | 56376 | WTG1 | Pike County Wind Power | 0 | 2005 | 9999 | Onshore Wind | [5 empty] | Non-Fossil | G | 2030 | Wind |  | 0 | 0 | 0 | 0 | 0 | 0 | 0 | 0 | 0 | 0 | 0 | 0 | 0 | 0 | 0 | 0 | 1.6585 | 2.1545 | 1.4775 | 5.2905 | 0 | 0 | 0 | 0 | 0 | 0 | 0 | 0 | 0 | 0 | 0 | 0 | 0 | 0 | 0 | 0 | 0 | 0 | 0 | 0 | 0.070597 | 0 | 0 | 0 | 0 | 0 | 0 | 0 | 0 | 0 | 1.7
56377_G_1 | WECC_Montana | Montana | 30 | Wheatland | 107 | 56377 | 1 | Judith Gap Wind Energy Center | 0 | 2005 | 9999 | Onshore Wind | [5 empty] | Non-Fossil | G | 2030 | Wind |  | 0 | 0 | 0 | 0 | 0 | 0 | 0 | 0 | 0 | 0 | 0 | 0 | 0 | 0 | 0 | 0 | 124.9645 | 152.8526 | 127.7531 | 405.5702 | 0 | 0 | 0 | 0 | 0 | 0 | 0 | 0 | 0 | 0 | 0 | 0 | 0 | 0 | 0 | 0 | 0 | 0 | 0 | 0 | 5.627 | 0 | 0 | 0 | 0 | 0 | 0 | 0 | 0 | 0 | 135
56379_G_VWF | MISO_Iowa-MidAmerican | Iowa | 19 | Carroll | 27 | 56379 | VWF | Victory Wind Farm | 0 | 2006 | 9999 | Onshore Wind | [5 empty] | Non-Fossil | G | 2030 | Wind |  | 0 | 0 | 0 | 0 | 0 | 0 | 0 | 0 | 0 | 0 | 0 | 0 | 0 | 0 | 0 | 0 | 83.5412 | 117.6293 | 95.2475 | 296.418 | 0 | 0 | 0 | 0 | 0 | 0 | 0 | 0 | 0 | 0 | 0 | 0 | 0 | 0 | 0 | 0 | 0 | 0 | 0 | 0 | 4.1749 | 0 | 0 | 0 | 0 | 0 | 0 | 0 | 0 | 0 | 99
56380_G_WT1 | SPP West (Oklahoma, Arkansas, Louisiana) | Oklahoma | 40 | Harper | 59 | 56380 | WT1 | Centennial Wind Farm | 0 | 2006 | 9999 | Onshore Wind | [5 empty] | Non-Fossil | G | 2030 | Wind |  | 0 | 0 | 0 | 0 | 0 | 0 | 0 | 0 | 0 | 0 | 0 | 0 | 0 | 0 | 0 | 0 | 108.7277 | 160.6588 | 159.9516 | 429.3381 | 0 | 0 | 0 | 0 | 0 | 0 | 0 | 0 | 0 | 0 | 0 | 0 | 0 | 0 | 0 | 0 | 0 | 0 | 0 | 0 | 5.0214 | 0 | 0 | 0 | 0 | 0 | 0 | 0 | 0 | 0 | 120
56383_G_TOI2 | MISO_Iowa | Iowa | 19 | Worth | 195 | 56383 | TOI2 | Northern Iowa Windpower II | 0 | 2008 | 9999 | Onshore Wind | [5 empty] | Non-Fossil | G | 2030 | Wind |  | 0 | 0 | 0 | 0 | 0 | 0 | 0 | 0 | 0 | 0 | 0 | 0 | 0 | 0 | 0 | 0 | 69.8099 | 97.1998 | 77.9143 | 244.924 | 0 | 0 | 0 | 0 | 0 | 0 | 0 | 0 | 0 | 0 | 0 | 0 | 0 | 0 | 0 | 0 | 0 | 0 | 0 | 0 | 3.3743 | 0 | 0 | 0 | 0 | 0 | 0 | 0 | 0 | 0 | 80
56386_G_TOI3 | MISO_Iowa | Iowa | 19 | Worth | 195 | 56386 | TOI3 | Top of Iowa Windfarm III | 0 | 2008 | 9999 | Onshore Wind | [5 empty] | Non-Fossil | G | 2030 | Wind |  | 0 | 0 | 0 | 0 | 0 | 0 | 0 | 0 | 0 | 0 | 0 | 0 | 0 | 0 | 0 | 0 | 2.9669 | 4.131 | 3.3114 | 10.4093 | 0 | 0 | 0 | 0 | 0 | 0 | 0 | 0 | 0 | 0 | 0 | 0 | 0 | 0 | 0 | 0 | 0 | 0 | 0 | 0 | 0.14341 | 0 | 0 | 0 | 0 | 0 | 0 | 0 | 0 | 0 | 3.4
56391_G_1 | MISO_Wisconsin- Upper Michigan (WUMS) | Wisconsin | 55 | Fond Du Lac | 39 | 56391 | 1 | Blue Sky Green Field Wind Project | 0 | 2008 | 9999 | Onshore Wind | [5 empty] | Non-Fossil | G | 2030 | Wind |  | 0 | 0 | 0 | 0 | 0 | 0 | 0 | 0 | 0 | 0 | 0 | 0 | 0 | 0 | 0 | 0 | 28.5572 | 39.9092 | 25.9128 | 94.3792 | 0 | 0 | 0 | 0 | 0 | 0 | 0 | 0 | 0 | 0 | 0 | 0 | 0 | 0 | 0 | 0 | 0 | 0 | 0 | 0 | 0.8864 | 0 | 0 | 0 | 0 | 0 | 0 | 0 | 0 | 0 | 21
56392_G_1 | MISO_Minnesota and Western Wisconsin | North Dakota | 38 | Oliver | 65 | 56392 | 1 | FPL Energy Oliver Wind I LLC | 0 | 2006 | 9999 | Onshore Wind | [5 empty] | Non-Fossil | G | 2030 | Wind |  | 0 | 0 | 0 | 0 | 0 | 0 | 0 | 0 | 0 | 0 | 0 | 0 | 0 | 0 | 0 | 0 | 41.4245 | 58.956 | 56.9377 | 157.3181 | 0 | 0 | 0 | 0 | 0 | 0 | 0 | 0 | 0 | 0 | 0 | 0 | 0 | 0 | 0 | 0 | 0 | 0 | 0 | 0 | 2.1126 | 0 | 0 | 0 | 0 | 0 | 0 | 0 | 0 | 0 | 50.6
56394_G_1 | ERCOT_West | Texas | 48 | Glasscock | 173 | 56394 | 1 | Forest Creek Wind Farm LLC | 0 | 2006 | 9999 | Onshore Wind | [5 empty] | Non-Fossil | G | 2030 | Wind |  | 0 | 0 | 0 | 0 | 0 | 0 | 0 | 0 | 0 | 0 | 0 | 0 | 0 | 0 | 0 | 0 | 88.6077 | 130.0222 | 132.172 | 350.8018 | 0 | 0 | 0 | 0 | 0 | 0 | 0 | 0 | 0 | 0 | 0 | 0 | 0 | 0 | 0 | 0 | 0 | 0 | 0 | 0 | 5.1955 | 0 | 0 | 0 | 0 | 0 | 0 | 0 | 0 | 0 | 124.2
56395_G_1 | ERCOT_West | Texas | 48 | Shackelford | 417 | 56395 | 1 | Mesquite Wind Power LLC | 0 | 2007 | 9999 | Onshore Wind | [5 empty] | Non-Fossil | G | 2030 | Wind |  | 0 | 0 | 0 | 0 | 0 | 0 | 0 | 0 | 0 | 0 | 0 | 0 | 0 | 0 | 0 | 0 | 142.6855 | 209.3755 | 212.8373 | 564.8982 | 0 | 0 | 0 | 0 | 0 | 0 | 0 | 0 | 0 | 0 | 0 | 0 | 0 | 0 | 0 | 0 | 0 | 0 | 0 | 0 | 8.3664 | 0 | 0 | 0 | 0 | 0 | 0 | 0 | 0 | 0 | 200
56397_G_4 | PJM_Western MAAC | Pennsylvania | 42 | Luzerne | 79 | 56397 | 4 | Hunlock Unit 4 | 25000 | 2000 | 9999 | Combustion Turbine |  |  |  | H2O |  | Fossil | G | 2030 | NaturalGas |  | 0 | 0 | 0.012666 | 0.012666 | 0 | 0 | 0 | 0 | 0 | 0 | 0 | 0 | 0 | 0 | 0 | 0 | 0 | 0 | 0.50664 | 0.50664 | 0 | 0 | 0.74146 | 0.74146 | 0 | 0 | 8.8662e-10 | 8.8662e-10 | 0 | 0 | 0.00054071 | 0.00054071 | 0 | 0 | 0 | 0 | 0 | 0 | 0 | 0 | 0.90539 | 0 | 0 | 0.0023913 | 0.0023913 | 0 | 0 | 0.020458 | 0.020458 | 0 | 45.9
56399_G_1 | ISONE_MA, VT, NH, RI (Rest of ISO New England) | New Hampshire | 33 | Sullivan | 19 | 56399 | 1 | Lempster Wind LLC | 0 | 2008 | 9999 | Onshore Wind | [5 empty] | Non-Fossil | G | 2030 | Wind |  | 0 | 0 | 0 | 0 | 0 | 0 | 0 | 0 | 0 | 0 | 0 | 0 | 0 | 0 | 0 | 0 | 17.0825 | 21.9073 | 17.627 | 56.6168 | 0 | 0 | 0 | 0 | 0 | 0 | 0 | 0 | 0 | 0 | 0 | 0 | 0 | 0 | 0 | 0 | 0 | 0 | 0 | 0 | 0.98668 | 0 | 0 | 0 | 0 | 0 | 0 | 0 | 0 | 0 | 24
564_B_1 | FRCC | Florida | 12 | Orange | 95 | 564 | 1 | Stanton Energy Center | 10643 | 1987 | 9999 | Coal Steam | wall | dry | ESPC + Wet Scrubber + Mercury Control + DSI | LNB + OFA | Wet Scrubber | Fossil | B | 2030 |  | Coal Retirement | 0 | 0 | 0 | 0 | 0 | 0 | 0 | 0 | 0 | 0 | 0 | 0 | 0 | 0 | 0 | 0 | 0 | 0 | 0 | 0 | 0 | 0 | 0 | 0 | 0 | 0 | 0 | 0 | 0 | 0 | 0 | 0 | 0 | 0 | 0 | 0 | 0 | 0 | 0 | 0 | 0 | 0 | 0 | 0 | 0 | 0 | 0 | 0 | 0 | 0 | 460 | Scrubber / Mercury Control / DSI | Wet Scrubber
564_B_2 | FRCC | Florida | 12 | Orange | 95 | 564 | 2 | Stanton Energy Center | 10373 | 1996 | 9999 | Coal Steam | wall | dry | ESPC + Wet Scrubber + SCR + DSI | LNB + OFA | Wet Scrubber | Fossil | B | 2030 | NaturalGas | Coal to Gas | 0 | 0 | 0 | 0 | 0 | 0 | 0 | 0 | 0 | 0 | 0 | 0 | 0 | 0 | 0 | 0 | 0 | 0 | 0 | 0 | 0 | 0 | 0 | 0 | 0 | 0 | 0 | 0 | 0 | 0 | 0 | 0 | 0 | 0 | 0 | 0 | 0 | 0 | 0 | 0 | 13.1354 | 0 | 0 | 0 | 0 | 0 | 0 | 0 | 0 | 0 | 466 | Scrubber / SCR / DSI / Coal to Gas | Wet Scrubber
564_G_B | FRCC | Florida | 12 | Orange | 95 | 564 | B | Stanton Energy Center | 7558 | 2010 | 9999 | Combined Cycle |  |  | SCR | DLNB + H2O |  | Fossil | G | 2030 | NaturalGas |  | 0.17167 | 0.47957 | 1.4344 | 2.0856 | 0 | 0 | 0 | 0 | 0 | 0 | 0 | 0 | 0 | 0 | 0 | 0 | 22.7135 | 63.4518 | 189.7851 | 275.9505 | 10.0495 | 28.074 | 83.9696 | 122.093 | 1.2017e-08 | 3.357e-08 | 1.0041e-07 | 1.4599e-07 | 0.00036035 | 0.0010067 | 0.0030109 | 0.0043779 | 0 | 0 | 0 | 0 | 0 | 0 | 0 | 0 | 4.0433 | 0.092843 | 0.21165 | 0.63304 | 0.93754 | 0.51744 | 1.2732 | 4.7205 | 6.5111 | 0 | 128 | SCR
564_G_B1 | FRCC | Florida | 12 | Orange | 95 | 564 | B1 | Stanton Energy Center | 7558 | 2010 | 9999 | Combined Cycle |  |  | SCR | DLNB + H2O |  | Fossil | G | 2030 | NaturalGas |  | 0.22397 | 0.62569 | 1.8714 | 2.7211 | 0 | 0 | 0 | 0 | 0 | 0 | 0 | 0 | 0 | 0 | 0 | 0 | 29.634 | 82.7848 | 247.6103 | 360.0291 | 13.1114 | 36.6278 | 109.554 | 159.2932 | 1.5678e-08 | 4.3798e-08 | 1.31e-07 | 1.9048e-07 | 0.00047014 | 0.0013134 | 0.0039283 | 0.0057118 | 0 | 0 | 0 | 0 | 0 | 0 | 0 | 0 | 5.2752 | 0.12113 | 0.27614 | 0.82592 | 1.2232 | 0.6751 | 1.6611 | 6.1588 | 8.4949 | 0 | 167 | SCR
56400_G_CT1 | FRCC | Florida | 12 | St Lucie | 111 | 56400 | CT1 | Treasure Coast Energy Center | 7050 | 2008 | 9999 | Combined Cycle |  |  | SCR | DLNB + H2O |  | Fossil | G | 2030 | NaturalGas |  | 1.9684 | 2.6683 | 3.6896 | 8.3263 | 0 | 0 | 0 | 0 | 0 | 0 | 0 | 0 | 0 | 0 | 0 | 0 | 279.2037 | 378.4762 | 523.3538 | 1181.0337 | 115.2293 | 156.1998 | 215.9918 | 487.4209 | 1.3779e-07 | 1.8678e-07 | 2.5828e-07 | 5.8284e-07 | 0.0056701 | 0.0076861 | 0.010628 | 0.023984 | 0 | 0 | 0 | 0 | 0 | 0 | 0 | 0 | 5.0162 | 0.638 | 0.86484 | 1.1959 | 2.6987 | 5.9331 | 7.0836 | 12.1423 | 25.159 | 0 | 158.8 | SCR
56400_G_ST1 | FRCC | Florida | 12 | St Lucie | 111 | 56400 | ST1 | Treasure Coast Energy Center | 7050 | 2008 | 9999 | Combined Cycle |  |  | SCR | DLNB + H2O |  | Fossil | G | 2030 | NaturalGas |  | 1.9733 | 2.675 | 3.6989 | 8.3473 | 0 | 0 | 0 | 0 | 0 | 0 | 0 | 0 | 0 | 0 | 0 | 0 | 279.907 | 379.4295 | 524.6721 | 1184.0086 | 115.5196 | 156.5932 | 216.5358 | 488.6486 | 1.3813e-07 | 1.8725e-07 | 2.5893e-07 | 5.8431e-07 | 0.0056843 | 0.0077054 | 0.010655 | 0.024045 | 0 | 0 | 0 | 0 | 0 | 0 | 0 | 0 | 5.0288 | 0.6396 | 0.86702 | 1.1989 | 2.7055 | 5.948 | 7.1015 | 12.1729 | 25.2224 | 0 | 159.2 | SCR
56404_G_NHLC | SPP North- (Kansas, Missouri) | Missouri | 29 | Greene | 77 | 56404 | NHLC | Noble Hill Landfill | 13500 | 2006 | 9999 | Landfill Gas | [5 empty] | Non-Fossil | G | 2030 | LF Gas |  | 0.06246 | 0.078339 | 0.10468 | 0.24548 | 0 | 0 | 0 | 0 | 0 | 0 | 0 | 0 | 0 | 0 | 0 | 0 | 4.6267 | 5.8029 | 7.7541 | 18.1836 | 3.5995 | 4.5146 | 6.0326 | 14.1467 | 0 | 0 | 0 | 0 | 0.0069072 | 0.0086631 | 0.011576 | 0.027146 | 0 | 0 | 0 | 0 | 0 | 0 | 0 | 0 | 0.81325 | 0.032095 | 0.040254 | 0.05379 | 0.12614 | 0 | 0 | 0 | 0 | 0 | 3
56405_B_HI | WECC_Southern Nevada | Nevada | 32 | Clark | 3 | 56405 | HI | Nevada Solar One | 9771 | 2007 | 9999 | Solar Thermal | [5 empty] | Non-Fossil | B | 2030 | Solar |  | 0.09868 | 0.35265 | 0.71185 | 1.1632 | 0 | 0 | 0 | 0 | 0 | 0 | 0 | 0 | 0 | 0 | 0 | 0 | 10.0992 | 36.0912 | 72.8534 | 119.0437 | 0 | 0 | 0 | 0 | 0 | 0 | 0 | 0 | 0 | 0 | 0 | 0 | 0 | 0 | 0 | 0 | 0 | 0 | 0 | 0 | 8.2874 | 0 | 0 | 0 | 0 | 0 | 0 | 0 | 0 | 0 | 68
56406_B_BLR1 | WECC_Pacific Northwest | Washington | 53 | Skagit | 57 | 56406 | BLR1 | Sierra Pacific Burlington Facility | 4552 | 2007 | 9999 | Biomass |  |  | ESPC + Cyclone + SNCR |  |  | Non-Fossil | B | 2030 |  | Biomass Retirement | 0 | 0 | 0 | 0 | 0 | 0 | 0 | 0 | 0 | 0 | 0 | 0 | 0 | 0 | 0 | 0 | 0 | 0 | 0 | 0 | 0 | 0 | 0 | 0 | 0 | 0 | 0 | 0 | 0 | 0 | 0 | 0 | 0 | 0 | 0 | 0 | 0 | 0 | 0 | 0 | 0 | 0 | 0 | 0 | 0 | 0 | 0 | 0 | 0 | 0 | 24.6 | SNCR
56407_G_1A | FRCC | Florida | 12 | Palm Beach | 99 | 56407 | 1A | West County Energy Center | 7060 | 2009 | 9999 | Combined Cycle |  |  | SCR | DLNB + H2O + NH3 |  | Fossil | G | 2030 | NaturalGas |  | 3.1976 | 4.3345 | 5.9937 | 13.5258 | 0 | 0 | 0 | 0 | 0 | 0 | 0 | 0 | 0 | 0 | 0 | 0 | 452.9149 | 613.9513 | 848.9669 | 1915.833 | 187.1863 | 253.7414 | 350.8716 | 791.7992 | 2.2383e-07 | 3.0341e-07 | 4.1956e-07 | 9.468e-07 | 0.012502 | 0.016948 | 0.023435 | 0.052885 | 0 | 0 | 0 | 0 | 0 | 0 | 0 | 0 | 8.1371 | 1.0349 | 1.4029 | 1.9399 | 4.3778 | 9.6381 | 11.5071 | 19.7248 | 40.87 | 0 | 257.6 | SCR
56407_G_1B | FRCC | Florida | 12 | Palm Beach | 99 | 56407 | 1B | West County Energy Center | 7060 | 2009 | 9999 | Combined Cycle |  |  | SCR | DLNB + H2O + NH3 |  | Fossil | G | 2030 | NaturalGas |  | 3.1976 | 4.3345 | 5.9937 | 13.5258 | 0 | 0 | 0 | 0 | 0 | 0 | 0 | 0 | 0 | 0 | 0 | 0 | 452.9149 | 613.9513 | 848.9669 | 1915.833 | 187.1863 | 253.7414 | 350.8716 | 791.7992 | 2.2383e-07 | 3.0341e-07 | 4.1956e-07 | 9.468e-07 | 0.012502 | 0.016948 | 0.023435 | 0.052885 | 0 | 0 | 0 | 0 | 0 | 0 | 0 | 0 | 8.1371 | 1.0349 | 1.4029 | 1.9399 | 4.3778 | 9.6381 | 11.5071 | 19.7248 | 40.87 | 0 | 257.6 | SCR
56407_G_1C | FRCC | Florida | 12 | Palm Beach | 99 | 56407 | 1C | West County Energy Center | 7060 | 2009 | 9999 | Combined Cycle |  |  | SCR | DLNB + H2O + NH3 |  | Fossil | G | 2030 | NaturalGas |  | 3.1976 | 4.3345 | 5.9937 | 13.5258 | 0 | 0 | 0 | 0 | 0 | 0 | 0 | 0 | 0 | 0 | 0 | 0 | 452.9149 | 613.9513 | 848.9669 | 1915.833 | 187.1863 | 253.7414 | 350.8716 | 791.7992 | 2.2383e-07 | 3.0341e-07 | 4.1956e-07 | 9.468e-07 | 0.012502 | 0.016948 | 0.023435 | 0.052885 | 0 | 0 | 0 | 0 | 0 | 0 | 0 | 0 | 8.1371 | 1.0349 | 1.4029 | 1.9399 | 4.3778 | 9.6381 | 11.5071 | 19.7248 | 40.87 | 0 | 257.6 | SCR
56407_G_1ST | FRCC | Florida | 12 | Palm Beach | 99 | 56407 | 1ST | West County Energy Center | 7060 | 2009 | 9999 | Combined Cycle |  |  | SCR | LNB + NH3 |  | Fossil | G | 2030 | NaturalGas |  | 6.0352 | 8.181 | 11.3127 | 25.5289 | 0 | 0 | 0 | 0 | 0 | 0 | 0 | 0 | 0 | 0 | 0 | 0 | 854.8417 | 1158.7854 | 1602.359 | 3615.9861 | 353.2996 | 478.9172 | 662.2428 | 1494.4596 | 4.2246e-07 | 5.7267e-07 | 7.9189e-07 | 1.787e-06 | 0.023597 | 0.031987 | 0.044232 | 0.099816 | 0 | 0 | 0 | 0 | 0 | 0 | 0 | 0 | 15.3581 | 1.9534 | 2.6479 | 3.6615 | 8.2627 | 18.1911 | 21.7188 | 37.229 | 77.139 | 0 | 486.2 | SCR
56407_G_2A | FRCC | Florida | 12 | Palm Beach | 99 | 56407 | 2A | West County Energy Center | 7060 | 2009 | 9999 | Combined Cycle |  |  | SCR | DLNB + H2O + NH3 |  | Fossil | G | 2030 | NaturalGas |  | 3.1988 | 4.3362 | 5.996 | 13.531 | 0 | 0 | 0 | 0 | 0 | 0 | 0 | 0 | 0 | 0 | 0 | 0 | 453.0907 | 614.1896 | 849.2964 | 1916.5767 | 187.2589 | 253.8399 | 351.0078 | 792.1066 | 2.2392e-07 | 3.0353e-07 | 4.1972e-07 | 9.4717e-07 | 0.012495 | 0.016938 | 0.023421 | 0.052854 | 0 | 0 | 0 | 0 | 0 | 0 | 0 | 0 | 8.1402 | 1.0353 | 1.4035 | 1.9407 | 4.3795 | 9.6418 | 11.5116 | 19.7325 | 40.8859 | 0 | 257.7 | SCR
56407_G_2B | FRCC | Florida | 12 | Palm Beach | 99 | 56407 | 2B | West County Energy Center | 7060 | 2009 | 9999 | Combined Cycle |  |  | SCR | DLNB + H2O + NH3 |  | Fossil | G | 2030 | NaturalGas |  | 3.1988 | 4.3362 | 5.996 | 13.531 | 0 | 0 | 0 | 0 | 0 | 0 | 0 | 0 | 0 | 0 | 0 | 0 | 453.0907 | 614.1896 | 849.2964 | 1916.5767 | 187.2589 | 253.8399 | 351.0078 | 792.1066 | 2.2392e-07 | 3.0353e-07 | 4.1972e-07 | 9.4717e-07 | 0.012495 | 0.016938 | 0.023421 | 0.052854 | 0 | 0 | 0 | 0 | 0 | 0 | 0 | 0 | 8.1402 | 1.0353 | 1.4035 | 1.9407 | 4.3795 | 9.6418 | 11.5116 | 19.7325 | 40.8859 | 0 | 257.7 | SCR
56407_G_2C | FRCC | Florida | 12 | Palm Beach | 99 | 56407 | 2C | West County Energy Center | 7060 | 2009 | 9999 | Combined Cycle |  |  | SCR | DLNB + H2O + NH3 |  | Fossil | G | 2030 | NaturalGas |  | 3.1988 | 4.3362 | 5.996 | 13.531 | 0 | 0 | 0 | 0 | 0 | 0 | 0 | 0 | 0 | 0 | 0 | 0 | 453.0907 | 614.1896 | 849.2964 | 1916.5767 | 187.2589 | 253.8399 | 351.0078 | 792.1066 | 2.2392e-07 | 3.0353e-07 | 4.1972e-07 | 9.4717e-07 | 0.012495 | 0.016938 | 0.023421 | 0.052854 | 0 | 0 | 0 | 0 | 0 | 0 | 0 | 0 | 8.1402 | 1.0353 | 1.4035 | 1.9407 | 4.3795 | 9.6418 | 11.5116 | 19.7325 | 40.8859 | 0 | 257.7 | SCR
56407_G_2ST | FRCC | Florida | 12 | Palm Beach | 99 | 56407 | 2ST | West County Energy Center | 7060 | 2009 | 9999 | Combined Cycle |  |  | SCR | LNB + NH3 |  | Fossil | G | 2030 | NaturalGas |  | 6.0315 | 8.176 | 11.3057 | 25.5131 | 0 | 0 | 0 | 0 | 0 | 0 | 0 | 0 | 0 | 0 | 0 | 0 | 854.3142 | 1158.0704 | 1601.3703 | 3613.7549 | 353.0816 | 478.6217 | 661.8342 | 1493.5374 | 4.222e-07 | 5.7232e-07 | 7.914e-07 | 1.7859e-06 | 0.02356 | 0.031936 | 0.044161 | 0.099657 | 0 | 0 | 0 | 0 | 0 | 0 | 0 | 0 | 15.3486 | 1.9522 | 2.6463 | 3.6592 | 8.2576 | 18.1799 | 21.7054 | 37.2061 | 77.0914 | 0 | 485.9 | SCR
56407_G_3A | FRCC | Florida | 12 | Palm Beach | 99 | 56407 | 3A | West County Energy Center | 7060 | 2011 | 9999 | Combined Cycle |  |  | SCR | DLNB + H2O |  | Fossil | G | 2030 | NaturalGas |  | 3.1988 | 4.3362 | 5.996 | 13.531 | 0 | 0 | 0 | 0 | 0 | 0 | 0 | 0 | 0 | 0 | 0 | 0 | 453.0907 | 614.1896 | 849.2964 | 1916.5767 | 187.2589 | 253.8399 | 351.0078 | 792.1066 | 2.2392e-07 | 3.0353e-07 | 4.1972e-07 | 9.4717e-07 | 0.012343 | 0.016731 | 0.023136 | 0.052211 | 0 | 0 | 0 | 0 | 0 | 0 | 0 | 0 | 8.1402 | 1.0353 | 1.4035 | 1.9407 | 4.3795 | 9.6418 | 11.5116 | 19.7325 | 40.8859 | 0 | 257.7 | SCR
56407_G_3B | FRCC | Florida | 12 | Palm Beach | 99 | 56407 | 3B | West County Energy Center | 7060 | 2011 | 9999 | Combined Cycle |  |  | SCR | DLNB + H2O |  | Fossil | G | 2030 | NaturalGas |  | 3.1988 | 4.3362 | 5.996 | 13.531 | 0 | 0 | 0 | 0 | 0 | 0 | 0 | 0 | 0 | 0 | 0 | 0 | 453.0907 | 614.1896 | 849.2964 | 1916.5767 | 187.2589 | 253.8399 | 351.0078 | 792.1066 | 2.2392e-07 | 3.0353e-07 | 4.1972e-07 | 9.4717e-07 | 0.012343 | 0.016731 | 0.023136 | 0.052211 | 0 | 0 | 0 | 0 | 0 | 0 | 0 | 0 | 8.1402 | 1.0353 | 1.4035 | 1.9407 | 4.3795 | 9.6418 | 11.5116 | 19.7325 | 40.8859 | 0 | 257.7 | SCR
56407_G_3C | FRCC | Florida | 12 | Palm Beach | 99 | 56407 | 3C | West County Energy Center | 7060 | 2011 | 9999 | Combined Cycle |  |  | SCR | DLNB + H2O |  | Fossil | G | 2030 | NaturalGas |  | 3.1988 | 4.3362 | 5.996 | 13.531 | 0 | 0 | 0 | 0 | 0 | 0 | 0 | 0 | 0 | 0 | 0 | 0 | 453.0907 | 614.1896 | 849.2964 | 1916.5767 | 187.2589 | 253.8399 | 351.0078 | 792.1066 | 2.2392e-07 | 3.0353e-07 | 4.1972e-07 | 9.4717e-07 | 0.012343 | 0.016731 | 0.023136 | 0.052211 | 0 | 0 | 0 | 0 | 0 | 0 | 0 | 0 | 8.1402 | 1.0353 | 1.4035 | 1.9407 | 4.3795 | 9.6418 | 11.5116 | 19.7325 | 40.8859 | 0 | 257.7 | SCR
56407_G_3ST | FRCC | Florida | 12 | Palm Beach | 99 | 56407 | 3ST | West County Energy Center | 7060 | 2011 | 9999 | Combined Cycle |  |  | SCR | LNB + NH3 |  | Fossil | G | 2030 | NaturalGas |  | 6.0315 | 8.176 | 11.3057 | 25.5131 | 0 | 0 | 0 | 0 | 0 | 0 | 0 | 0 | 0 | 0 | 0 | 0 | 854.3142 | 1158.0704 | 1601.3703 | 3613.7549 | 353.0816 | 478.6217 | 661.8342 | 1493.5374 | 4.222e-07 | 5.7232e-07 | 7.914e-07 | 1.7859e-06 | 0.023273 | 0.031548 | 0.043624 | 0.098444 | 0 | 0 | 0 | 0 | 0 | 0 | 0 | 0 | 15.3486 | 1.9522 | 2.6463 | 3.6592 | 8.2576 | 18.1799 | 21.7054 | 37.2061 | 77.0914 | 0 | 485.9 | SCR
56408_G_AWND1 | PJM_ComEd | Illinois | 17 | BUREAU | 11 | 56408 | AWND1 | Agriwind | 0 | 2007 | 9999 | Onshore Wind | [5 empty] | Non-Fossil | G | 2030 | Wind |  | 0 | 0 | 0 | 0 | 0 | 0 | 0 | 0 | 0 | 0 | 0 | 0 | 0 | 0 | 0 | 0 | 6.864 | 9.1322 | 6.0832 | 22.0793 | 0 | 0 | 0 | 0 | 0 | 0 | 0 | 0 | 0 | 0 | 0 | 0 | 0 | 0 | 0 | 0 | 0 | 0 | 0 | 0 | 0.35426 | 0 | 0 | 0 | 0 | 0 | 0 | 0 | 0 | 0 | 8.4
56409_G_1 | MISO_Minnesota and Western Wisconsin | Minnesota | 27 | Pipestone | 117 | 56409 | 1 | Stahl Wind Energy | 0 | 2004 | 9999 | Onshore Wind | [5 empty] | Non-Fossil | G | 2030 | Wind |  | 0 | 0 | 0 | 0 | 0 | 0 | 0 | 0 | 0 | 0 | 0 | 0 | 0 | 0 | 0 | 0 | 1.4612 | 1.988 | 1.6551 | 5.1044 | 0 | 0 | 0 | 0 | 0 | 0 | 0 | 0 | 0 | 0 | 0 | 0 | 0 | 0 | 0 | 0 | 0 | 0 | 0 | 0 | 0.071808 | 0 | 0 | 0 | 0 | 0 | 0 | 0 | 0 | 0 | 1.7
56410_G_1 | MISO_Minnesota and Western Wisconsin | Minnesota | 27 | Pipestone | 117 | 56410 | 1 | Carstensen Wind | 0 | 2004 | 9999 | Onshore Wind | [5 empty] | Non-Fossil | G | 2030 | Wind |  | 0 | 0 | 0 | 0 | 0 | 0 | 0 | 0 | 0 | 0 | 0 | 0 | 0 | 0 | 0 | 0 | 1.4612 | 1.988 | 1.6551 | 5.1044 | 0 | 0 | 0 | 0 | 0 | 0 | 0 | 0 | 0 | 0 | 0 | 0 | 0 | 0 | 0 | 0 | 0 | 0 | 0 | 0 | 0.071808 | 0 | 0 | 0 | 0 | 0 | 0 | 0 | 0 | 0 | 1.7
56411_G_1 | MISO_Minnesota and Western Wisconsin | Minnesota | 27 | Pipestone | 117 | 56411 | 1 | Northern Lights Wind LLC | 0 | 2004 | 9999 | Onshore Wind | [5 empty] | Non-Fossil | G | 2030 | Wind |  | 0 | 0 | 0 | 0 | 0 | 0 | 0 | 0 | 0 | 0 | 0 | 0 | 0 | 0 | 0 | 0 | 1.4612 | 1.988 | 1.6551 | 5.1044 | 0 | 0 | 0 | 0 | 0 | 0 | 0 | 0 | 0 | 0 | 0 | 0 | 0 | 0 | 0 | 0 | 0 | 0 | 0 | 0 | 0.071808 | 0 | 0 | 0 | 0 | 0 | 0 | 0 | 0 | 0 | 1.7
56412_G_1 | MISO_Minnesota and Western Wisconsin | Minnesota | 27 | Pipestone | 117 | 56412 | 1 | Lucky Wind | 0 | 2004 | 9999 | Onshore Wind | [5 empty] | Non-Fossil | G | 2030 | Wind |  | 0 | 0 | 0 | 0 | 0 | 0 | 0 | 0 | 0 | 0 | 0 | 0 | 0 | 0 | 0 | 0 | 1.4612 | 1.988 | 1.6551 | 5.1044 | 0 | 0 | 0 | 0 | 0 | 0 | 0 | 0 | 0 | 0 | 0 | 0 | 0 | 0 | 0 | 0 | 0 | 0 | 0 | 0 | 0.071808 | 0 | 0 | 0 | 0 | 0 | 0 | 0 | 0 | 0 | 1.7
56413_G_1 | MISO_Minnesota and Western Wisconsin | Minnesota | 27 | Pipestone | 117 | 56413 | 1 | Greenback Energy | 0 | 2004 | 9999 | Onshore Wind | [5 empty] | Non-Fossil | G | 2030 | Wind |  | 0 | 0 | 0 | 0 | 0 | 0 | 0 | 0 | 0 | 0 | 0 | 0 | 0 | 0 | 0 | 0 | 1.4612 | 1.988 | 1.6551 | 5.1044 | 0 | 0 | 0 | 0 | 0 | 0 | 0 | 0 | 0 | 0 | 0 | 0 | 0 | 0 | 0 | 0 | 0 | 0 | 0 | 0 | 0.071808 | 0 | 0 | 0 | 0 | 0 | 0 | 0 | 0 | 0 | 1.7
56414_G_WND1 | MISO_Minnesota and Western Wisconsin | Minnesota | 27 | Redwood | 127 | 56414 | WND1 | Redwood Falls Wind | 0 | 2004 | 9999 | Onshore Wind | [5 empty] | Non-Fossil | G | 2030 | Wind |  | 0 | 0 | 0 | 0 | 0 | 0 | 0 | 0 | 0 | 0 | 0 | 0 | 0 | 0 | 0 | 0 | 1.4612 | 1.988 | 1.6551 | 5.1044 | 0 | 0 | 0 | 0 | 0 | 0 | 0 | 0 | 0 | 0 | 0 | 0 | 0 | 0 | 0 | 0 | 0 | 0 | 0 | 0 | 0.071808 | 0 | 0 | 0 | 0 | 0 | 0 | 0 | 0 | 0 | 1.7
56414_G_WND2 | MISO_Minnesota and Western Wisconsin | Minnesota | 27 | Redwood | 127 | 56414 | WND2 | Redwood Falls Wind | 0 | 2005 | 9999 | Onshore Wind | [5 empty] | Non-Fossil | G | 2030 | Wind |  | 0 | 0 | 0 | 0 | 0 | 0 | 0 | 0 | 0 | 0 | 0 | 0 | 0 | 0 | 0 | 0 | 1.4612 | 1.988 | 1.6551 | 5.1044 | 0 | 0 | 0 | 0 | 0 | 0 | 0 | 0 | 0 | 0 | 0 | 0 | 0 | 0 | 0 | 0 | 0 | 0 | 0 | 0 | 0.071808 | 0 | 0 | 0 | 0 | 0 | 0 | 0 | 0 | 0 | 1.7
56415_G_WND1 | MISO_Minnesota and Western Wisconsin | Minnesota | 27 | Martin | 91 | 56415 | WND1 | Fairmont Wind | 0 | 2003 | 9999 | Onshore Wind | [5 empty] | Non-Fossil | G | 2030 | Wind |  | 0 | 0 | 0 | 0 | 0 | 0 | 0 | 0 | 0 | 0 | 0 | 0 | 0 | 0 | 0 | 0 | 0.77359 | 1.0525 | 0.87624 | 2.7023 | 0 | 0 | 0 | 0 | 0 | 0 | 0 | 0 | 0 | 0 | 0 | 0 | 0 | 0 | 0 | 0 | 0 | 0 | 0 | 0 | 0.038016 | 0 | 0 | 0 | 0 | 0 | 0 | 0 | 0 | 0 | 0.9
56415_G_WND2 | MISO_Minnesota and Western Wisconsin | Minnesota | 27 | Martin | 91 | 56415 | WND2 | Fairmont Wind | 0 | 2003 | 9999 | Onshore Wind | [5 empty] | Non-Fossil | G | 2030 | Wind |  | 0 | 0 | 0 | 0 | 0 | 0 | 0 | 0 | 0 | 0 | 0 | 0 | 0 | 0 | 0 | 0 | 0.77359 | 1.0525 | 0.87624 | 2.7023 | 0 | 0 | 0 | 0 | 0 | 0 | 0 | 0 | 0 | 0 | 0 | 0 | 0 | 0 | 0 | 0 | 0 | 0 | 0 | 0 | 0.038016 | 0 | 0 | 0 | 0 | 0 | 0 | 0 | 0 | 0 | 0.9
56415_G_WND3 | MISO_Minnesota and Western Wisconsin | Minnesota | 27 | Martin | 91 | 56415 | WND3 | Fairmont Wind | 0 | 2004 | 9999 | Onshore Wind | [5 empty] | Non-Fossil | G | 2030 | Wind |  | 0 | 0 | 0 | 0 | 0 | 0 | 0 | 0 | 0 | 0 | 0 | 0 | 0 | 0 | 0 | 0 | 1.4612 | 1.988 | 1.6551 | 5.1044 | 0 | 0 | 0 | 0 | 0 | 0 | 0 | 0 | 0 | 0 | 0 | 0 | 0 | 0 | 0 | 0 | 0 | 0 | 0 | 0 | 0.071808 | 0 | 0 | 0 | 0 | 0 | 0 | 0 | 0 | 0 | 1.7
56415_G_WND4 | MISO_Minnesota and Western Wisconsin | Minnesota | 27 | Martin | 91 | 56415 | WND4 | Fairmont Wind | 0 | 2005 | 9999 | Onshore Wind | [5 empty] | Non-Fossil | G | 2030 | Wind |  | 0 | 0 | 0 | 0 | 0 | 0 | 0 | 0 | 0 | 0 | 0 | 0 | 0 | 0 | 0 | 0 | 1.4612 | 1.988 | 1.6551 | 5.1044 | 0 | 0 | 0 | 0 | 0 | 0 | 0 | 0 | 0 | 0 | 0 | 0 | 0 | 0 | 0 | 0 | 0 | 0 | 0 | 0 | 0.071808 | 0 | 0 | 0 | 0 | 0 | 0 | 0 | 0 | 0 | 1.7
56416_G_1 | MISO_Lower Michigan | Michigan | 26 | Huron | 63 | 56416 | 1 | Michigan Wind 1 | 0 | 2008 | 9999 | Onshore Wind | [5 empty] | Non-Fossil | G | 2030 | Wind |  | 0 | 0 | 0 | 0 | 0 | 0 | 0 | 0 | 0 | 0 | 0 | 0 | 0 | 0 | 0 | 0 | 62.8848 | 78.6393 | 57.0075 | 198.5316 | 0 | 0 | 0 | 0 | 0 | 0 | 0 | 0 | 0 | 0 | 0 | 0 | 0 | 0 | 0 | 0 | 0 | 0 | 0 | 0 | 2.9024 | 0 | 0 | 0 | 0 | 0 | 0 | 0 | 0 | 0 | 69
56419_G_B1 | PJM_ComEd | Illinois | 17 | Will | 197 | 56419 | B1 | Beecher Gas Recovery | 13500 | 2006 | 9999 | Landfill Gas | [5 empty] | Non-Fossil | G | 2030 | LF Gas |  | 0.020689 | 0.027991 | 0.035715 | 0.084395 | 0 | 0 | 0 | 0 | 0 | 0 | 0 | 0 | 0 | 0 | 0 | 0 | 1.5219 | 2.0591 | 2.6273 | 6.2084 | 1.1923 | 1.6131 | 2.0582 | 4.8636 | 0 | 0 | 0 | 0 | 0.0022332 | 0.0030214 | 0.0038552 | 0.0091098 | 0 | 0 | 0 | 0 | 0 | 0 | 0 | 0 | 0.29859 | 0.010558 | 0.014284 | 0.018226 | 0.043067 | 0 | 0 | 0 | 0 | 0 | 1.1
56419_G_B2 | PJM_ComEd | Illinois | 17 | Will | 197 | 56419 | B2 | Beecher Gas Recovery | 13500 | 2006 | 9999 | Landfill Gas | [5 empty] | Non-Fossil | G | 2030 | LF Gas |  | 0.020689 | 0.027991 | 0.035715 | 0.084395 | 0 | 0 | 0 | 0 | 0 | 0 | 0 | 0 | 0 | 0 | 0 | 0 | 1.5219 | 2.0591 | 2.6273 | 6.2084 | 1.1923 | 1.6131 | 2.0582 | 4.8636 | 0 | 0 | 0 | 0 | 0.0022332 | 0.0030214 | 0.0038552 | 0.0091098 | 0 | 0 | 0 | 0 | 0 | 0 | 0 | 0 | 0.29859 | 0.010558 | 0.014284 | 0.018226 | 0.043067 | 0 | 0 | 0 | 0 | 0 | 1.1
56419_G_B3 | PJM_ComEd | Illinois | 17 | Will | 197 | 56419 | B3 | Beecher Gas Recovery | 13500 | 2008 | 9999 | Landfill Gas | [5 empty] | Non-Fossil | G | 2030 | LF Gas |  | 0.020689 | 0.027991 | 0.035715 | 0.084395 | 0 | 0 | 0 | 0 | 0 | 0 | 0 | 0 | 0 | 0 | 0 | 0 | 1.5219 | 2.0591 | 2.6273 | 6.2084 | 1.1923 | 1.6131 | 2.0582 | 4.8636 | 0 | 0 | 0 | 0 | 0.0022332 | 0.0030214 | 0.0038552 | 0.0091098 | 0 | 0 | 0 | 0 | 0 | 0 | 0 | 0 | 0.29859 | 0.010558 | 0.014284 | 0.018226 | 0.043067 | 0 | 0 | 0 | 0 | 0 | 1.1
56420_G_0003 | PJM West | Ohio | 39 | Franklin | 49 | 56420 | 0003 | Renick Run Pumping Station 03-04 | 11666 | 2006 | 9999 | Combustion Turbine | [5 empty] | Fossil | G | 2030 | Oil |  | 0 | 0 | 0 | 0 | 0 | 0 | 0 | 0 | 0 | 0 | 0 | 0 | 0 | 0 | 0 | 0 | 0 | 0 | 0 | 0 | 0 | 0 | 0 | 0 | 0 | 0 | 0 | 0 | 0 | 0 | 0 | 0 | 0 | 0 | 0 | 0 | 0 | 0 | 0 | 0 | 0.047503 | 0 | 0 | 0 | 0 | 0 | 0 | 0 | 0 | 0 | 1.1
56420_G_0004 | PJM West | Ohio | 39 | Franklin | 49 | 56420 | 0004 | Renick Run Pumping Station 03-04 | 11657 | 2006 | 9999 | Combustion Turbine | [5 empty] | Fossil | G | 2030 | Oil |  | 0 | 0 | 0 | 0 | 0 | 0 | 0 | 0 | 0 | 0 | 0 | 0 | 0 | 0 | 0 | 0 | 0 | 0 | 0 | 0 | 0 | 0 | 0 | 0 | 0 | 0 | 0 | 0 | 0 | 0 | 0 | 0 | 0 | 0 | 0 | 0 | 0 | 0 | 0 | 0 | 0.047503 | 0 | 0 | 0 | 0 | 0 | 0 | 0 | 0 | 0 | 1.1
56421_G_0005 | PJM West | Ohio | 39 | Franklin | 49 | 56421 | 0005 | PS ST-8 Engine No 1 | 12511 | 2008 | 9999 | Combustion Turbine | [5 empty] | Fossil | G | 2030 | Oil |  | 0 | 0 | 0 | 0 | 0 | 0 | 0 | 0 | 0 | 0 | 0 | 0 | 0 | 0 | 0 | 0 | 0 | 0 | 0 | 0 | 0 | 0 | 0 | 0 | 0 | 0 | 0 | 0 | 0 | 0 | 0 | 0 | 0 | 0 | 0 | 0 | 0 | 0 | 0 | 0 | 0.077732 | 0 | 0 | 0 | 0 | 0 | 0 | 0 | 0 | 0 | 1.8
56422_G_0006 | PJM West | Ohio | 39 | Franklin | 49 | 56422 | 0006 | ST-1/1A Engine No 1 | 25000 | 2008 | 9999 | Combustion Turbine | [5 empty] | Fossil | G | 2030 | Oil |  | 0 | 0 | 0 | 0 | 0 | 0 | 0 | 0 | 0 | 0 | 0 | 0 | 0 | 0 | 0 | 0 | 0 | 0 | 0 | 0 | 0 | 0 | 0 | 0 | 0 | 0 | 0 | 0 | 0 | 0 | 0 | 0 | 0 | 0 | 0 | 0 | 0 | 0 | 0 | 0 | 0.047503 | 0 | 0 | 0 | 0 | 0 | 0 | 0 | 0 | 0 | 1.1
56423_G_0007 | PJM West | Ohio | 39 | Franklin | 49 | 56423 | 0007 | Dodge Park Engine No 1 | 13120 | 2008 | 9999 | Combustion Turbine | [5 empty] | Fossil | G | 2030 | Oil |  | 0 | 0 | 0 | 0 | 0 | 0 | 0 | 0 | 0 | 0 | 0 | 0 | 0 | 0 | 0 | 0 | 0 | 0 | 0 | 0 | 0 | 0 | 0 | 0 | 0 | 0 | 0 | 0 | 0 | 0 | 0 | 0 | 0 | 0 | 0 | 0 | 0 | 0 | 0 | 0 | 0.077732 | 0 | 0 | 0 | 0 | 0 | 0 | 0 | 0 | 0 | 1.8
56424_G_1 | MISO_Iowa | Minnesota | 27 | Mower | 99 | 56424 | 1 | Mower County Wind Energy Center | 0 | 2006 | 9999 | Onshore Wind | [5 empty] | Non-Fossil | G | 2030 | Wind |  | 0 | 0 | 0 | 0 | 0 | 0 | 0 | 0 | 0 | 0 | 0 | 0 | 0 | 0 | 0 | 0 | 90.0302 | 123.9718 | 100.8805 | 314.8825 | 0 | 0 | 0 | 0 | 0 | 0 | 0 | 0 | 0 | 0 | 0 | 0 | 0 | 0 | 0 | 0 | 0 | 0 | 0 | 0 | 4.1714 | 0 | 0 | 0 | 0 | 0 | 0 | 0 | 0 | 0 | 98.9
56426_G_Unit1 | ISONE_MA, VT, NH, RI (Rest of ISO New England) | Massachusetts | 25 | Hampden | 13 | 56426 | Unit1 | Ameresco Chicopee Energy | 13500 | 2004 | 9999 | Landfill Gas | [5 empty] | Non-Fossil | G | 2030 | LF Gas |  | 0.037062 | 0.052918 | 0.067092 | 0.15707 | 0 | 0 | 0 | 0 | 0 | 0 | 0 | 0 | 0 | 0 | 0 | 0 | 2.7453 | 3.9199 | 4.9698 | 11.6349 | 2.1358 | 3.0496 | 3.8664 | 9.0519 | 0 | 0 | 0 | 0 | 0.0032044 | 0.0045753 | 0.0058007 | 0.01358 | 0 | 0 | 0 | 0 | 0 | 0 | 0 | 0 | 0.51609 | 0.019044 | 0.027192 | 0.034475 | 0.080712 | 0 | 0 | 0 | 0 | 0 | 1.9
56426_G_Unit2 | ISONE_MA, VT, NH, RI (Rest of ISO New England) | Massachusetts | 25 | Hampden | 13 | 56426 | Unit2 | Ameresco Chicopee Energy | 13500 | 2004 | 9999 | Landfill Gas | [5 empty] | Non-Fossil | G | 2030 | LF Gas |  | 0.037062 | 0.052918 | 0.067092 | 0.15707 | 0 | 0 | 0 | 0 | 0 | 0 | 0 | 0 | 0 | 0 | 0 | 0 | 2.7453 | 3.9199 | 4.9698 | 11.6349 | 2.1358 | 3.0496 | 3.8664 | 9.0519 | 0 | 0 | 0 | 0 | 0.0032524 | 0.0046438 | 0.0058876 | 0.013784 | 0 | 0 | 0 | 0 | 0 | 0 | 0 | 0 | 0.51609 | 0.019044 | 0.027192 | 0.034475 | 0.080712 | 0 | 0 | 0 | 0 | 0 | 1.9
56426_G_Unit3 | ISONE_MA, VT, NH, RI (Rest of ISO New England) | Massachusetts | 25 | Hampden | 13 | 56426 | Unit3 | Ameresco Chicopee Energy | 13500 | 2004 | 9999 | Landfill Gas | [5 empty] | Non-Fossil | G | 2030 | LF Gas |  | 0.037062 | 0.052918 | 0.067092 | 0.15707 | 0 | 0 | 0 | 0 | 0 | 0 | 0 | 0 | 0 | 0 | 0 | 0 | 2.7453 | 3.9199 | 4.9698 | 11.6349 | 2.1358 | 3.0496 | 3.8664 | 9.0519 | 0 | 0 | 0 | 0 | 0.0030027 | 0.0042874 | 0.0054358 | 0.012726 | 0 | 0 | 0 | 0 | 0 | 0 | 0 | 0 | 0.51609 | 0.019044 | 0.027192 | 0.034475 | 0.080712 | 0 | 0 | 0 | 0 | 0 | 1.9
56426_G_UNIT4 | ISONE_MA, VT, NH, RI (Rest of ISO New England) | Massachusetts | 25 | Hampden | 13 | 56426 | UNIT4 | Ameresco Chicopee Energy | 13500 | 2010 | 9999 | Landfill Gas | [5 empty] | Non-Fossil | G | 2030 | LF Gas |  | 0.039012 | 0.055703 | 0.070623 | 0.16534 | 0 | 0 | 0 | 0 | 0 | 0 | 0 | 0 | 0 | 0 | 0 | 0 | 2.8898 | 4.1262 | 5.2313 | 12.2473 | 2.2482 | 3.2101 | 4.0699 | 9.5283 | 0 | 0 | 0 | 0 | 0.0028815 | 0.0041142 | 0.0052162 | 0.012212 | 0 | 0 | 0 | 0 | 0 | 0 | 0 | 0 | 0.54325 | 0.020047 | 0.028623 | 0.03629 | 0.084959 | 0 | 0 | 0 | 0 | 0 | 2
56427_G_Unit1 | MISO_Wisconsin- Upper Michigan (WUMS) | Wisconsin | 55 | Rock | 105 | 56427 | Unit1 | Ameresco Janesville | 13500 | 2004 | 9999 | Landfill Gas | [5 empty] | Non-Fossil | G | 2030 | LF Gas |  | 0.021101 | 0.030127 | 0.035791 | 0.08702 | 0 | 0 | 0 | 0 | 0 | 0 | 0 | 0 | 0 | 0 | 0 | 0 | 1.5813 | 2.2577 | 2.6822 | 6.5212 | 1.216 | 1.7362 | 2.0626 | 5.0149 | 0 | 0 | 0 | 0 | 0.0023193 | 0.0033114 | 0.003934 | 0.0095648 | 0 | 0 | 0 | 0 | 0 | 0 | 0 | 0 | 0.27145 | 0.010969 | 0.015662 | 0.018606 | 0.045238 | 0 | 0 | 0 | 0 | 0 | 1
56427_G_Unit2 | MISO_Wisconsin- Upper Michigan (WUMS) | Wisconsin | 55 | Rock | 105 | 56427 | Unit2 | Ameresco Janesville | 13500 | 2004 | 9999 | Landfill Gas | [5 empty] | Non-Fossil | G | 2030 | LF Gas |  | 0.021101 | 0.030127 | 0.035791 | 0.08702 | 0 | 0 | 0 | 0 | 0 | 0 | 0 | 0 | 0 | 0 | 0 | 0 | 1.5813 | 2.2577 | 2.6822 | 6.5212 | 1.216 | 1.7362 | 2.0626 | 5.0149 | 0 | 0 | 0 | 0 | 0.0023193 | 0.0033114 | 0.003934 | 0.0095648 | 0 | 0 | 0 | 0 | 0 | 0 | 0 | 0 | 0.27145 | 0.010969 | 0.015662 | 0.018606 | 0.045238 | 0 | 0 | 0 | 0 | 0 | 1
56427_G_Unit3 | MISO_Wisconsin- Upper Michigan (WUMS) | Wisconsin | 55 | Rock | 105 | 56427 | Unit3 | Ameresco Janesville | 13500 | 2004 | 9999 | Landfill Gas | [5 empty] | Non-Fossil | G | 2030 | LF Gas |  | 0.021101 | 0.030127 | 0.035791 | 0.08702 | 0 | 0 | 0 | 0 | 0 | 0 | 0 | 0 | 0 | 0 | 0 | 0 | 1.5813 | 2.2577 | 2.6822 | 6.5212 | 1.216 | 1.7362 | 2.0626 | 5.0149 | 0 | 0 | 0 | 0 | 0.0023193 | 0.0033114 | 0.003934 | 0.0095648 | 0 | 0 | 0 | 0 | 0 | 0 | 0 | 0 | 0.27145 | 0.010969 | 0.015662 | 0.018606 | 0.045238 | 0 | 0 | 0 | 0 | 0 | 1
56428_G_Unit1 | WECC_Northern California (not including BANC) | California | 6 | Santa Cruz | 87 | 56428 | Unit1 | Ameresco Santa Cruz Energy | 13500 | 2006 | 9999 | Landfill Gas | [5 empty] | Non-Fossil | G | 2030 | LF Gas |  | 0.01661 | 0 | 0.02288 | 0.03949 | 0 | 0 | 0 | 0 | 0 | 0 | 0 | 0 | 0 | 0 | 0 | 0 | 1.1682 | 0 | 1.6092 | 2.7774 | 0.9572 | 0 | 1.3186 | 2.2758 | 0 | 0 | 0 | 0 | 0.0012386 | 0 | 0.0017062 | 0.0029447 | 0 | 0 | 0 | 0 | 0 | 0 | 0 | 0 | 0.2722 | 0.0081038 | 0 | 0.011163 | 0.019267 | 0 | 0 | 0 | 0 | 0 | 1
56428_G_Unit2 | WECC_Northern California (not including BANC) | California | 6 | Santa Cruz | 87 | 56428 | Unit2 | Ameresco Santa Cruz Energy | 13500 | 2006 | 9999 | Landfill Gas | [5 empty] | Non-Fossil | G | 2030 | LF Gas |  | 0.01661 | 0 | 0.02288 | 0.03949 | 0 | 0 | 0 | 0 | 0 | 0 | 0 | 0 | 0 | 0 | 0 | 0 | 1.1682 | 0 | 1.6092 | 2.7774 | 0.9572 | 0 | 1.3186 | 2.2758 | 0 | 0 | 0 | 0 | 0.0012386 | 0 | 0.0017062 | 0.0029447 | 0 | 0 | 0 | 0 | 0 | 0 | 0 | 0 | 0.2722 | 0.0081038 | 0 | 0.011163 | 0.019267 | 0 | 0 | 0 | 0 | 0 | 1
56428_G_Unit3 | WECC_Northern California (not including BANC) | California | 6 | Santa Cruz | 87 | 56428 | Unit3 | Ameresco Santa Cruz Energy | 13500 | 2006 | 9999 | Landfill Gas | [5 empty] | Non-Fossil | G | 2030 | LF Gas |  | 0.01661 | 0 | 0.02288 | 0.03949 | 0 | 0 | 0 | 0 | 0 | 0 | 0 | 0 | 0 | 0 | 0 | 0 | 1.1682 | 0 | 1.6092 | 2.7774 | 0.9572 | 0 | 1.3186 | 2.2758 | 0 | 0 | 0 | 0 | 0.0012386 | 0 | 0.0017062 | 0.0029447 | 0 | 0 | 0 | 0 | 0 | 0 | 0 | 0 | 0.2722 | 0.0081038 | 0 | 0.011163 | 0.019267 | 0 | 0 | 0 | 0 | 0 | 1
56429_G_1 | PJM_EMAAC | Delaware | 10 | Sussex | 5 | 56429 | 1 | Ameresco Delaware South | 13500 | 2006 | 9999 | Landfill Gas | [5 empty] | Non-Fossil | G | 2030 | LF Gas |  | 0.021184 | 0.027547 | 0.033287 | 0.082018 | 0 | 0 | 0 | 0 | 0 | 0 | 0 | 0 | 0 | 0 | 0 | 0 | 1.5692 | 2.0405 | 2.4657 | 6.0754 | 1.2208 | 1.5875 | 1.9183 | 4.7266 | 0 | 0 | 0 | 0 | 0.0017975 | 0.0023373 | 0.0028244 | 0.0069592 | 0 | 0 | 0 | 0 | 0 | 0 | 0 | 0 | 0.27179 | 0.010886 | 0.014155 | 0.017104 | 0.042145 | 0 | 0 | 0 | 0 | 0 | 1
56429_G_2 | PJM_EMAAC | Delaware | 10 | Sussex | 5 | 56429 | 2 | Ameresco Delaware South | 13500 | 2006 | 9999 | Landfill Gas | [5 empty] | Non-Fossil | G | 2030 | LF Gas |  | 0.021184 | 0.027547 | 0.033287 | 0.082018 | 0 | 0 | 0 | 0 | 0 | 0 | 0 | 0 | 0 | 0 | 0 | 0 | 1.5692 | 2.0405 | 2.4657 | 6.0754 | 1.2208 | 1.5875 | 1.9183 | 4.7266 | 0 | 0 | 0 | 0 | 0.0017975 | 0.0023373 | 0.0028244 | 0.0069592 | 0 | 0 | 0 | 0 | 0 | 0 | 0 | 0 | 0.27179 | 0.010886 | 0.014155 | 0.017104 | 0.042145 | 0 | 0 | 0 | 0 | 0 | 1
56429_G_3 | PJM_EMAAC | Delaware | 10 | Sussex | 5 | 56429 | 3 | Ameresco Delaware South | 13500 | 2006 | 9999 | Landfill Gas | [5 empty] | Non-Fossil | G | 2030 | LF Gas |  | 0.021184 | 0.027547 | 0.033287 | 0.082018 | 0 | 0 | 0 | 0 | 0 | 0 | 0 | 0 | 0 | 0 | 0 | 0 | 1.5692 | 2.0405 | 2.4657 | 6.0754 | 1.2208 | 1.5875 | 1.9183 | 4.7266 | 0 | 0 | 0 | 0 | 0.0017975 | 0.0023373 | 0.0028244 | 0.0069592 | 0 | 0 | 0 | 0 | 0 | 0 | 0 | 0 | 0.27179 | 0.010886 | 0.014155 | 0.017104 | 0.042145 | 0 | 0 | 0 | 0 | 0 | 1
56429_G_4 | PJM_EMAAC | Delaware | 10 | Sussex | 5 | 56429 | 4 | Ameresco Delaware South | 13500 | 2006 | 9999 | Landfill Gas | [5 empty] | Non-Fossil | G | 2030 | LF Gas |  | 0.021184 | 0.027547 | 0.033287 | 0.082018 | 0 | 0 | 0 | 0 | 0 | 0 | 0 | 0 | 0 | 0 | 0 | 0 | 1.5692 | 2.0405 | 2.4657 | 6.0754 | 1.2208 | 1.5875 | 1.9183 | 4.7266 | 0 | 0 | 0 | 0 | 0.0017975 | 0.0023373 | 0.0028244 | 0.0069592 | 0 | 0 | 0 | 0 | 0 | 0 | 0 | 0 | 0.27179 | 0.010886 | 0.014155 | 0.017104 | 0.042145 | 0 | 0 | 0 | 0 | 0 | 1
56429_G_5 | PJM_EMAAC | Delaware | 10 | Sussex | 5 | 56429 | 5 | Ameresco Delaware South | 13500 | 2010 | 9999 | Landfill Gas | [5 empty] | Non-Fossil | G | 2030 | LF Gas |  | 0.021184 | 0.027547 | 0.033287 | 0.082018 | 0 | 0 | 0 | 0 | 0 | 0 | 0 | 0 | 0 | 0 | 0 | 0 | 1.5692 | 2.0405 | 2.4657 | 6.0754 | 1.2208 | 1.5875 | 1.9183 | 4.7266 | 0 | 0 | 0 | 0 | 0.0017975 | 0.0023373 | 0.0028244 | 0.0069592 | 0 | 0 | 0 | 0 | 0 | 0 | 0 | 0 | 0.27179 | 0.010886 | 0.014155 | 0.017104 | 0.042145 | 0 | 0 | 0 | 0 | 0 | 1
56430_G_1C | PJM_EMAAC | Delaware | 10 | Kent | 1 | 56430 | 1C | Ameresco Delaware Central | 13500 | 2006 | 9999 | Landfill Gas | [5 empty] | Non-Fossil | G | 2030 | LF Gas |  | 0.021184 | 0.027547 | 0.033287 | 0.082018 | 0 | 0 | 0 | 0 | 0 | 0 | 0 | 0 | 0 | 0 | 0 | 0 | 1.5692 | 2.0405 | 2.4657 | 6.0754 | 1.2208 | 1.5875 | 1.9183 | 4.7266 | 0 | 0 | 0 | 0 | 0.0017975 | 0.0023373 | 0.0028244 | 0.0069592 | 0 | 0 | 0 | 0 | 0 | 0 | 0 | 0 | 0.27179 | 0.010886 | 0.014155 | 0.017104 | 0.042145 | 0 | 0 | 0 | 0 | 0 | 1
56430_G_2C | PJM_EMAAC | Delaware | 10 | Kent | 1 | 56430 | 2C | Ameresco Delaware Central | 13500 | 2006 | 9999 | Landfill Gas | [5 empty] | Non-Fossil | G | 2030 | LF Gas |  | 0.021184 | 0.027547 | 0.033287 | 0.082018 | 0 | 0 | 0 | 0 | 0 | 0 | 0 | 0 | 0 | 0 | 0 | 0 | 1.5692 | 2.0405 | 2.4657 | 6.0754 | 1.2208 | 1.5875 | 1.9183 | 4.7266 | 0 | 0 | 0 | 0 | 0.0017975 | 0.0023373 | 0.0028244 | 0.0069592 | 0 | 0 | 0 | 0 | 0 | 0 | 0 | 0 | 0.27179 | 0.010886 | 0.014155 | 0.017104 | 0.042145 | 0 | 0 | 0 | 0 | 0 | 1
56430_G_3C | PJM_EMAAC | Delaware | 10 | Kent | 1 | 56430 | 3C | Ameresco Delaware Central | 13500 | 2006 | 9999 | Landfill Gas | [5 empty] | Non-Fossil | G | 2030 | LF Gas |  | 0.021184 | 0.027547 | 0.033287 | 0.082018 | 0 | 0 | 0 | 0 | 0 | 0 | 0 | 0 | 0 | 0 | 0 | 0 | 1.5692 | 2.0405 | 2.4657 | 6.0754 | 1.2208 | 1.5875 | 1.9183 | 4.7266 | 0 | 0 | 0 | 0 | 0.0017975 | 0.0023373 | 0.0028244 | 0.0069592 | 0 | 0 | 0 | 0 | 0 | 0 | 0 | 0 | 0.27179 | 0.010886 | 0.014155 | 0.017104 | 0.042145 | 0 | 0 | 0 | 0 | 0 | 1
56430_G_4C | PJM_EMAAC | Delaware | 10 | Kent | 1 | 56430 | 4C | Ameresco Delaware Central | 13500 | 2014 | 9999 | Landfill Gas | [5 empty] | Non-Fossil | G | 2030 | LF Gas |  | 0.021184 | 0.027547 | 0.033287 | 0.082018 | 0 | 0 | 0 | 0 | 0 | 0 | 0 | 0 | 0 | 0 | 0 | 0 | 1.5692 | 2.0405 | 2.4657 | 6.0754 | 1.2208 | 1.5875 | 1.9183 | 4.7266 | 0 | 0 | 0 | 0 | 0.0028717 | 0.0037342 | 0.0045123 | 0.011118 | 0 | 0 | 0 | 0 | 0 | 0 | 0 | 0 | 0.27179 | 0.010886 | 0.014155 | 0.017104 | 0.042145 | 0 | 0 | 0 | 0 | 0 | 1
56430_G_5C | PJM_EMAAC | Delaware | 10 | Kent | 1 | 56430 | 5C | Ameresco Delaware Central | 13500 | 2014 | 9999 | Landfill Gas | [5 empty] | Non-Fossil | G | 2030 | LF Gas |  | 0.021184 | 0.027547 | 0.033287 | 0.082018 | 0 | 0 | 0 | 0 | 0 | 0 | 0 | 0 | 0 | 0 | 0 | 0 | 1.5692 | 2.0405 | 2.4657 | 6.0754 | 1.2208 | 1.5875 | 1.9183 | 4.7266 | 0 | 0 | 0 | 0 | 0.0028296 | 0.0036794 | 0.0044461 | 0.010955 | 0 | 0 | 0 | 0 | 0 | 0 | 0 | 0 | 0.27179 | 0.010886 | 0.014155 | 0.017104 | 0.042145 | 0 | 0 | 0 | 0 | 0 | 1
56432_G_1 | SPP SPS (Texas Panhandle) | Texas | 48 | Oldham | 359 | 56432 | 1 | Wildorado Wind LLC | 0 | 2007 | 9999 | Onshore Wind | [5 empty] | Non-Fossil | G | 2030 | Wind |  | 0 | 0 | 0 | 0 | 0 | 0 | 0 | 0 | 0 | 0 | 0 | 0 | 0 | 0 | 0 | 0 | 135.8394 | 201.4803 | 222.5866 | 559.9063 | 0 | 0 | 0 | 0 | 0 | 0 | 0 | 0 | 0 | 0 | 0 | 0 | 0 | 0 | 0 | 0 | 0 | 0 | 0 | 0 | 6.7527 | 0 | 0 | 0 | 0 | 0 | 0 | 0 | 0 | 0 | 161
56433_G_1 | WECC_LADWP | California | 6 | Kern | 29 | 56433 | 1 | Pine Tree Wind Power Project | 0 | 2009 | 9999 | Onshore Wind | [5 empty] | Non-Fossil | G | 2030 | Wind |  | 0 | 0 | 0 | 0 | 0 | 0 | 0 | 0 | 0 | 0 | 0 | 0 | 0 | 0 | 0 | 0 | 37.7044 | 80.3868 | 130.5891 | 248.6802 | 0 | 0 | 0 | 0 | 0 | 0 | 0 | 0 | 0 | 0 | 0 | 0 | 0 | 0 | 0 | 0 | 0 | 0 | 0 | 0 | 5.5422 | 0 | 0 | 0 | 0 | 0 | 0 | 0 | 0 | 0 | 135
56434_G_BBWP | WECC_Idaho | Idaho | 16 | Cassia | 31 | 56434 | BBWP | Burley Butte Windpark | 0 | 2011 | 9999 | Onshore Wind | [5 empty] | Non-Fossil | G | 2030 | Wind |  | 0 | 0 | 0 | 0 | 0 | 0 | 0 | 0 | 0 | 0 | 0 | 0 | 0 | 0 | 0 | 0 | 14.6386 | 21.5079 | 20.0618 | 56.2083 | 0 | 0 | 0 | 0 | 0 | 0 | 0 | 0 | 0 | 0 | 0 | 0 | 0 | 0 | 0 | 0 | 0 | 0 | 0 | 0 | 0.88907 | 0 | 0 | 0 | 0 | 0 | 0 | 0 | 0 | 0 | 21.3
56435_G_GVWP | WECC_Idaho | Idaho | 16 | Cassia | 31 | 56435 | GVWP | Golden Valley Wind Park LLC | 0 | 2011 | 9999 | Onshore Wind | [5 empty] | Non-Fossil | G | 2030 | Wind |  | 0 | 0 | 0 | 0 | 0 | 0 | 0 | 0 | 0 | 0 | 0 | 0 | 0 | 0 | 0 | 0 | 8.2471 | 12.1171 | 11.3024 | 31.6667 | 0 | 0 | 0 | 0 | 0 | 0 | 0 | 0 | 0 | 0 | 0 | 0 | 0 | 0 | 0 | 0 | 0 | 0 | 0 | 0 | 0.50088 | 0 | 0 | 0 | 0 | 0 | 0 | 0 | 0 | 0 | 12
56437_G_MDWP | WECC_Idaho | Idaho | 16 | Cassia | 31 | 56437 | MDWP | Milner Dam Wind Park LLC | 0 | 2011 | 9999 | Onshore Wind | [5 empty] | Non-Fossil | G | 2030 | Wind |  | 0 | 0 | 0 | 0 | 0 | 0 | 0 | 0 | 0 | 0 | 0 | 0 | 0 | 0 | 0 | 0 | 13.4015 | 19.6903 | 18.3664 | 51.4583 | 0 | 0 | 0 | 0 | 0 | 0 | 0 | 0 | 0 | 0 | 0 | 0 | 0 | 0 | 0 | 0 | 0 | 0 | 0 | 0 | 0.81394 | 0 | 0 | 0 | 0 | 0 | 0 | 0 | 0 | 0 | 19.5
56439_G_OTWP | WECC_Idaho | Idaho | 16 | Twin Falls | 83 | 56439 | OTWP | Oregon Trail Wind Park | 0 | 2011 | 9999 | Onshore Wind | [5 empty] | Non-Fossil | G | 2030 | Wind |  | 0 | 0 | 0 | 0 | 0 | 0 | 0 | 0 | 0 | 0 | 0 | 0 | 0 | 0 | 0 | 0 | 9.278 | 13.6318 | 12.7152 | 35.625 | 0 | 0 | 0 | 0 | 0 | 0 | 0 | 0 | 0 | 0 | 0 | 0 | 0 | 0 | 0 | 0 | 0 | 0 | 0 | 0 | 0.56349 | 0 | 0 | 0 | 0 | 0 | 0 | 0 | 0 | 0 | 13.5
56440_G_PSWP | WECC_Idaho | Idaho | 16 | Twin Falls | 83 | 56440 | PSWP | Pilgrim Stage Wind Park | 0 | 2011 | 9999 | Onshore Wind | [5 empty] | Non-Fossil | G | 2030 | Wind |  | 0 | 0 | 0 | 0 | 0 | 0 | 0 | 0 | 0 | 0 | 0 | 0 | 0 | 0 | 0 | 0 | 7.2162 | 10.6025 | 9.8896 | 27.7083 | 0 | 0 | 0 | 0 | 0 | 0 | 0 | 0 | 0 | 0 | 0 | 0 | 0 | 0 | 0 | 0 | 0 | 0 | 0 | 0 | 0.43827 | 0 | 0 | 0 | 0 | 0 | 0 | 0 | 0 | 0 | 10.5
56441_G_SFWP | WECC_Idaho | Idaho | 16 | Twin Falls | 83 | 56441 | SFWP | Salmon Falls Wind Park | 0 | 2011 | 9999 | Onshore Wind | [5 empty] | Non-Fossil | G | 2030 | Wind |  | 0 | 0 | 0 | 0 | 0 | 0 | 0 | 0 | 0 | 0 | 0 | 0 | 0 | 0 | 0 | 0 | 14.4324 | 21.205 | 19.7793 | 55.4167 | 0 | 0 | 0 | 0 | 0 | 0 | 0 | 0 | 0 | 0 | 0 | 0 | 0 | 0 | 0 | 0 | 0 | 0 | 0 | 0 | 0.87655 | 0 | 0 | 0 | 0 | 0 | 0 | 0 | 0 | 0 | 21
56442_G_TSWP | WECC_Idaho | Idaho | 16 | Twin Falls | 83 | 56442 | TSWP | Thousand Springs Wind Park | 0 | 2011 | 9999 | Onshore Wind | [5 empty] | Non-Fossil | G | 2030 | Wind |  | 0 | 0 | 0 | 0 | 0 | 0 | 0 | 0 | 0 | 0 | 0 | 0 | 0 | 0 | 0 | 0 | 8.2471 | 12.1171 | 11.3024 | 31.6667 | 0 | 0 | 0 | 0 | 0 | 0 | 0 | 0 | 0 | 0 | 0 | 0 | 0 | 0 | 0 | 0 | 0 | 0 | 0 | 0 | 0.50088 | 0 | 0 | 0 | 0 | 0 | 0 | 0 | 0 | 0 | 12
56443_G_TGWP | WECC_Idaho | Idaho | 16 | Twin Falls | 83 | 56443 | TGWP | Tuana Gulch Wind Park | 0 | 2011 | 9999 | Onshore Wind | [5 empty] | Non-Fossil | G | 2030 | Wind |  | 0 | 0 | 0 | 0 | 0 | 0 | 0 | 0 | 0 | 0 | 0 | 0 | 0 | 0 | 0 | 0 | 7.2162 | 10.6025 | 9.8896 | 27.7083 | 0 | 0 | 0 | 0 | 0 | 0 | 0 | 0 | 0 | 0 | 0 | 0 | 0 | 0 | 0 | 0 | 0 | 0 | 0 | 0 | 0.43827 | 0 | 0 | 0 | 0 | 0 | 0 | 0 | 0 | 0 | 10.5
56445_G_GEN1 | WECC_Colorado | Colorado | 8 | Weld | 123 | 56445 | GEN1 | Spindle Hill Energy Center | 11234 | 2007 | 9999 | Combustion Turbine |  |  |  | DLNB + H2O |  | Fossil | G | 2030 | Oil |  | 0 | 0 | 0 | 0 | 0 | 0 | 0 | 0 | 0 | 0 | 0 | 0 | 0 | 0 | 0 | 0 | 0 | 0 | 0 | 0 | 0 | 0 | 0 | 0 | 0 | 0 | 0 | 0 | 0 | 0 | 0 | 0 | 0 | 0 | 0 | 0 | 0 | 0 | 0 | 0 | 2.6629 | 0 | 0 | 0 | 0 | 0 | 0 | 0 | 0 | 0 | 135
56445_G_GEN2 | WECC_Colorado | Colorado | 8 | Weld | 123 | 56445 | GEN2 | Spindle Hill Energy Center | 11234 | 2007 | 9999 | Combustion Turbine |  |  |  | DLNB + H2O |  | Fossil | G | 2030 | Oil |  | 0 | 0 | 0 | 0 | 0 | 0 | 0 | 0 | 0 | 0 | 0 | 0 | 0 | 0 | 0 | 0 | 0 | 0 | 0 | 0 | 0 | 0 | 0 | 0 | 0 | 0 | 0 | 0 | 0 | 0 | 0 | 0 | 0 | 0 | 0 | 0 | 0 | 0 | 0 | 0 | 2.6629 | 0 | 0 | 0 | 0 | 0 | 0 | 0 | 0 | 0 | 135
56446_G_1 | WECC_Northern California (not including BANC) | California | 6 | Contra Costa | 13 | 56446 | 1 | Buena Vista Energy LLC | 0 | 2006 | 9999 | Onshore Wind | [5 empty] | Non-Fossil | G | 2030 | Wind |  | 0 | 0 | 0 | 0 | 0 | 0 | 0 | 0 | 0 | 0 | 0 | 0 | 0 | 0 | 0 | 0 | 12.2932 | 24.355 | 63.225 | 99.8733 | 0 | 0 | 0 | 0 | 0 | 0 | 0 | 0 | 0 | 0 | 0 | 0 | 0 | 0 | 0 | 0 | 0 | 0 | 0 | 0 | 1.6236 | 0 | 0 | 0 | 0 | 0 | 0 | 0 | 0 | 0 | 38
56448_G_1 | ISONE_Maine | Maine | 23 | Aroostook | 3 | 56448 | 1 | Mars Hill Wind Farm Project | 0 | 2007 | 9999 | Onshore Wind | [5 empty] | Non-Fossil | G | 2030 | Wind |  | 0 | 0 | 0 | 0 | 0 | 0 | 0 | 0 | 0 | 0 | 0 | 0 | 0 | 0 | 0 | 0 | 32.6513 | 41.1919 | 32.4155 | 106.2587 | 0 | 0 | 0 | 0 | 0 | 0 | 0 | 0 | 0 | 0 | 0 | 0 | 0 | 0 | 0 | 0 | 0 | 0 | 0 | 0 | 1.7365 | 0 | 0 | 0 | 0 | 0 | 0 | 0 | 0 | 0 | 42
56450_G_1 | PJM_ComEd | Illinois | 17 | Lee | 103 | 56450 | 1 | GSG LLC | 0 | 2007 | 9999 | Onshore Wind | [5 empty] | Non-Fossil | G | 2030 | Wind |  | 0 | 0 | 0 | 0 | 0 | 0 | 0 | 0 | 0 | 0 | 0 | 0 | 0 | 0 | 0 | 0 | 65.371 | 86.9733 | 57.9352 | 210.2795 | 0 | 0 | 0 | 0 | 0 | 0 | 0 | 0 | 0 | 0 | 0 | 0 | 0 | 0 | 0 | 0 | 0 | 0 | 0 | 0 | 3.3739 | 0 | 0 | 0 | 0 | 0 | 0 | 0 | 0 | 0 | 80
56451_G_1 | PJM_PENELEC | Pennsylvania | 42 | Cambria | 21 | 56451 | 1 | Allegheny Ridge Wind Farm | 0 | 2007 | 9999 | Onshore Wind | [5 empty] | Non-Fossil | G | 2030 | Wind |  | 0 | 0 | 0 | 0 | 0 | 0 | 0 | 0 | 0 | 0 | 0 | 0 | 0 | 0 | 0 | 0 | 69.3442 | 84.5414 | 56.2123 | 210.0979 | 0 | 0 | 0 | 0 | 0 | 0 | 0 | 0 | 0 | 0 | 0 | 0 | 0 | 0 | 0 | 0 | 0 | 0 | 0 | 0 | 3.3654 | 0 | 0 | 0 | 0 | 0 | 0 | 0 | 0 | 0 | 80
56456_B_BLR1 | MISO_Arkansas | Arkansas | 5 | Mississippi | 93 | 56456 | BLR1 | Plum Point Energy Station | 9682 | 2010 | 9999 | Coal Steam | wall | dry | Baghouse + Dry Scrubber + SCR + Mercury Control | LNB + OFA | Dry Scrubber | Fossil | B | 2030 | Coal |  | 8.2786 | 0 | 0 | 8.2786 | 0 | 0 | 0 | 0 | 8.2786 | 0 | 0 | 8.2786 | 0 | 0 | 0 | 0 | 855.0542 | 0 | 0 | 855.0542 | 887.0558 | 0 | 0 | 887.0558 | 0.0023227 | 0 | 0 | 0.0023227 | 0.30378 | 0 | 0 | 0.30378 | 0.33115 | 0 | 0 | 0.33115 | 0.0041393 | 0 | 0 | 0.0041393 | 27.7118 | 5.1198 | 0 | 0 | 5.1198 | 17.3869 | 0 | 0 | 17.3869 | 0 | 680 | Scrubber / SCR / Mercury Control | Dry Scrubber
56457_G_1 | ERCOT_West | Texas | 48 | Borden | 33 | 56457 | 1 | Post Wind Farm LP | 0 | 2006 | 9999 | Onshore Wind | [5 empty] | Non-Fossil | G | 2030 | Wind |  | 0 | 0 | 0 | 0 | 0 | 0 | 0 | 0 | 0 | 0 | 0 | 0 | 0 | 0 | 0 | 0 | 59.9279 | 87.9377 | 89.3917 | 237.2573 | 0 | 0 | 0 | 0 | 0 | 0 | 0 | 0 | 0 | 0 | 0 | 0 | 0 | 0 | 0 | 0 | 0 | 0 | 0 | 0 | 3.5139 | 0 | 0 | 0 | 0 | 0 | 0 | 0 | 0 | 0 | 84
56458_G_CHW-T | SPP SPS (Texas Panhandle) | New Mexico | 35 | Lea | 25 | 56458 | CHW-T | Hobbs Generating Station | 7503 | 2008 | 9999 | Combined Cycle |  |  | SCR |  |  | Fossil | G | 2030 | NaturalGas |  | 0.0068017 | 0 | 0.050211 | 0.057012 | 0 | 0 | 0 | 0 | 0 | 0 | 0 | 0 | 0 | 0 | 0 | 0 | 0.90654 | 0 | 6.6921 | 7.5986 | 0.39817 | 0 | 2.9393 | 3.3375 | 4.7612e-10 | 0 | 3.5147e-09 | 3.9909e-09 | 2.2085e-05 | 0 | 0.00016303 | 0.00018512 | 0 | 0 | 0 | 0 | 0 | 0 | 0 | 0 | 0.13583 | 0.0037056 | 0 | 0.018157 | 0.021863 | 0.018733 | 0 | 0.1101 | 0.12883 | 0 | 4.3 | SCR
56458_G_GT1 | SPP SPS (Texas Panhandle) | New Mexico | 35 | Lea | 25 | 56458 | GT1 | Hobbs Generating Station | 7503 | 2008 | 9999 | Combined Cycle |  |  | SCR | DLNB |  | Fossil | G | 2030 | NaturalGas |  | 0.26021 | 0.0011505 | 1.9208 | 2.1822 | 0 | 0 | 0 | 0 | 0 | 0 | 0 | 0 | 0 | 0 | 0 | 0 | 34.6803 | 0.15334 | 256.0102 | 290.8438 | 15.2325 | 0.06735 | 112.4462 | 127.746 | 1.8214e-08 | 8.0535e-11 | 1.3446e-07 | 1.5275e-07 | 0.00084488 | 3.7357e-06 | 0.0062369 | 0.0070856 | 0 | 0 | 0 | 0 | 0 | 0 | 0 | 0 | 5.1962 | 0.14176 | 0.00063847 | 0.69461 | 0.83701 | 0.71666 | 0.0027229 | 4.2119 | 4.9313 | 0 | 164.5 | SCR
56458_G_GT2 | SPP SPS (Texas Panhandle) | New Mexico | 35 | Lea | 25 | 56458 | GT2 | Hobbs Generating Station | 7503 | 2008 | 9999 | Combined Cycle |  |  | SCR | DLNB |  | Fossil | G | 2030 | NaturalGas |  | 0.26084 | 0.0011533 | 1.9255 | 2.1875 | 0 | 0 | 0 | 0 | 0 | 0 | 0 | 0 | 0 | 0 | 0 | 0 | 34.7646 | 0.15371 | 256.6327 | 291.551 | 15.2695 | 0.067514 | 112.7196 | 128.0567 | 1.8259e-08 | 8.0731e-11 | 1.3479e-07 | 1.5313e-07 | 0.00084694 | 3.7447e-06 | 0.0062521 | 0.0071028 | 0 | 0 | 0 | 0 | 0 | 0 | 0 | 0 | 5.2089 | 0.1421 | 0.00064002 | 0.6963 | 0.83904 | 0.71841 | 0.0027296 | 4.2221 | 4.9433 | 0 | 164.9 | SCR
56458_G_ST3 | SPP SPS (Texas Panhandle) | New Mexico | 35 | Lea | 25 | 56458 | ST3 | Hobbs Generating Station | 7503 | 2008 | 9999 | Combined Cycle |  |  | SCR | NH3 |  | Fossil | G | 2030 | NaturalGas |  | 0.39751 | 0.0017576 | 2.9344 | 3.3337 | 0 | 0 | 0 | 0 | 0 | 0 | 0 | 0 | 0 | 0 | 0 | 0 | 52.9797 | 0.23425 | 391.0964 | 444.3103 | 23.27 | 0.10289 | 171.7795 | 195.1525 | 2.7825e-08 | 1.2303e-10 | 2.0541e-07 | 2.3336e-07 | 0.0012907 | 5.7068e-06 | 0.0095279 | 0.010824 | 0 | 0 | 0 | 0 | 0 | 0 | 0 | 0 | 7.9381 | 0.21656 | 0.00097536 | 1.0611 | 1.2787 | 1.0948 | 0.0041597 | 6.4343 | 7.5333 | 0 | 251.3 | SCR
56459_G_2 | MISO_Minnesota and Western Wisconsin | Minnesota | 27 | Lincoln | 81 | 56459 | 2 | MinnDakota Wind LLC | 0 | 2008 | 9999 | Onshore Wind | [5 empty] | Non-Fossil | G | 2030 | Wind |  | 0 | 0 | 0 | 0 | 0 | 0 | 0 | 0 | 0 | 0 | 0 | 0 | 0 | 0 | 0 | 0 | 128.9314 | 175.4133 | 146.0396 | 450.3842 | 0 | 0 | 0 | 0 | 0 | 0 | 0 | 0 | 0 | 0 | 0 | 0 | 0 | 0 | 0 | 0 | 0 | 0 | 0 | 0 | 6.336 | 0 | 0 | 0 | 0 | 0 | 0 | 0 | 0 | 0 | 150
56460_G_WT1 | WECC_Colorado | Colorado | 8 | Bent | 11 | 56460 | WT1 | Twin Buttes Wind Project | 0 | 2007 | 9999 | Onshore Wind | [5 empty] | Non-Fossil | G | 2030 | Wind |  | 0 | 0 | 0 | 0 | 0 | 0 | 0 | 0 | 0 | 0 | 0 | 0 | 0 | 0 | 0 | 0 | 64.0848 | 83.2426 | 80.1676 | 227.495 | 0 | 0 | 0 | 0 | 0 | 0 | 0 | 0 | 0 | 0 | 0 | 0 | 0 | 0 | 0 | 0 | 0 | 0 | 0 | 0 | 3.1565 | 0 | 0 | 0 | 0 | 0 | 0 | 0 | 0 | 0 | 75
56461_G_DC1 | WECC_Pacific Northwest | Oregon | 41 | Jackson | 29 | 56461 | DC1 | Dry Creek LFG to Energy Project | 14103 | 2007 | 9999 | Landfill Gas | [5 empty] | Non-Fossil | G | 2030 | LF Gas |  | 0.037502 | 0.0191 | 0.037869 | 0.09447 | 0 | 0 | 0 | 0 | 0 | 0 | 0 | 0 | 0 | 0 | 0 | 0 | 2.6591 | 1.3543 | 2.6851 | 6.6986 | 2.1612 | 1.1007 | 2.1823 | 5.4442 | 0 | 0 | 0 | 0 | 0.0041471 | 0.0021121 | 0.0041877 | 0.010447 | 0 | 0 | 0 | 0 | 0 | 0 | 0 | 0 | 0.40695 | 0.018446 | 0.0093947 | 0.018627 | 0.046468 | 0 | 0 | 0 | 0 | 0 | 1.5
56461_G_DC2 | WECC_Pacific Northwest | Oregon | 41 | Jackson | 29 | 56461 | DC2 | Dry Creek LFG to Energy Project | 14103 | 2007 | 9999 | Landfill Gas | [5 empty] | Non-Fossil | G | 2030 | LF Gas |  | 0.037502 | 0.0191 | 0.037869 | 0.09447 | 0 | 0 | 0 | 0 | 0 | 0 | 0 | 0 | 0 | 0 | 0 | 0 | 2.6591 | 1.3543 | 2.6851 | 6.6986 | 2.1612 | 1.1007 | 2.1823 | 5.4442 | 0 | 0 | 0 | 0 | 0.0041471 | 0.0021121 | 0.0041877 | 0.010447 | 0 | 0 | 0 | 0 | 0 | 0 | 0 | 0 | 0.40695 | 0.018446 | 0.0093947 | 0.018627 | 0.046468 | 0 | 0 | 0 | 0 | 0 | 1.5
56462_G_GEN 1 | PJM_ComEd | Illinois | 17 | Kane | 89 | 56462 | GEN 1 | Geneva Generation Facility | 10745 | 2005 | 9999 | Combustion Turbine | [5 empty] | Fossil | G | 2030 | NaturalGas |  | 0.001517 | 0 | 0.0098197 | 0.011337 | 0 | 0 | 0 | 0 | 0 | 0 | 0 | 0 | 0 | 0 | 0 | 0 | 0.14118 | 0 | 0.91388 | 1.0551 | 0.088807 | 0 | 0.57484 | 0.66365 | 1.0619e-10 | 0 | 6.8738e-10 | 7.9357e-10 | 0.0001978 | 0 | 0.0012803 | 0.0014781 | 0 | 0 | 0 | 0 | 0 | 0 | 0 | 0 | 0.10652 | 0.00066639 | 0 | 0.0043135 | 0.0049799 | 0.0043773 | 0 | 0.021215 | 0.025592 | 0 | 5.4
56462_G_GEN 2 | PJM_ComEd | Illinois | 17 | Kane | 89 | 56462 | GEN 2 | Geneva Generation Facility | 10745 | 2005 | 9999 | Combustion Turbine | [5 empty] | Fossil | G | 2030 | NaturalGas |  | 0.001517 | 0 | 0.0098197 | 0.011337 | 0 | 0 | 0 | 0 | 0 | 0 | 0 | 0 | 0 | 0 | 0 | 0 | 0.14118 | 0 | 0.91388 | 1.0551 | 0.088807 | 0 | 0.57484 | 0.66365 | 1.0619e-10 | 0 | 6.8738e-10 | 7.9357e-10 | 0.00020015 | 0 | 0.0012956 | 0.0014957 | 0 | 0 | 0 | 0 | 0 | 0 | 0 | 0 | 0.10652 | 0.00066639 | 0 | 0.0043135 | 0.0049799 | 0.0043773 | 0 | 0.021215 | 0.025592 | 0 | 5.4
56462_G_GEN 3 | PJM_ComEd | Illinois | 17 | Kane | 89 | 56462 | GEN 3 | Geneva Generation Facility | 10745 | 2005 | 9999 | Combustion Turbine | [5 empty] | Fossil | G | 2030 | NaturalGas |  | 0.001517 | 0 | 0.0098197 | 0.011337 | 0 | 0 | 0 | 0 | 0 | 0 | 0 | 0 | 0 | 0 | 0 | 0 | 0.14118 | 0 | 0.91388 | 1.0551 | 0.088807 | 0 | 0.57484 | 0.66365 | 1.0619e-10 | 0 | 6.8738e-10 | 7.9357e-10 | 0.00018664 | 0 | 0.0012081 | 0.0013948 | 0 | 0 | 0 | 0 | 0 | 0 | 0 | 0 | 0.10652 | 0.00066639 | 0 | 0.0043135 | 0.0049799 | 0.0043773 | 0 | 0.021215 | 0.025592 | 0 | 5.4
56462_G_GEN 4 | PJM_ComEd | Illinois | 17 | Kane | 89 | 56462 | GEN 4 | Geneva Generation Facility | 10745 | 2005 | 9999 | Combustion Turbine | [5 empty] | Fossil | G | 2030 | NaturalGas |  | 0.001517 | 0 | 0.0098197 | 0.011337 | 0 | 0 | 0 | 0 | 0 | 0 | 0 | 0 | 0 | 0 | 0 | 0 | 0.14118 | 0 | 0.91388 | 1.0551 | 0.088807 | 0 | 0.57484 | 0.66365 | 1.0619e-10 | 0 | 6.8738e-10 | 7.9357e-10 | 0.00015977 | 0 | 0.0010342 | 0.001194 | 0 | 0 | 0 | 0 | 0 | 0 | 0 | 0 | 0.10652 | 0.00066639 | 0 | 0.0043135 | 0.0049799 | 0.0043773 | 0 | 0.021215 | 0.025592 | 0 | 5.4
56462_G_GEN 5 | PJM_ComEd | Illinois | 17 | Kane | 89 | 56462 | GEN 5 | Geneva Generation Facility | 10745 | 2005 | 9999 | Combustion Turbine | [5 empty] | Fossil | G | 2030 | NaturalGas |  | 0.001517 | 0 | 0.0098197 | 0.011337 | 0 | 0 | 0 | 0 | 0 | 0 | 0 | 0 | 0 | 0 | 0 | 0 | 0.14118 | 0 | 0.91388 | 1.0551 | 0.088807 | 0 | 0.57484 | 0.66365 | 1.0619e-10 | 0 | 6.8738e-10 | 7.9357e-10 | 0.00016862 | 0 | 0.0010915 | 0.0012601 | 0 | 0 | 0 | 0 | 0 | 0 | 0 | 0 | 0.10652 | 0.00066639 | 0 | 0.0043135 | 0.0049799 | 0.0043773 | 0 | 0.021215 | 0.025592 | 0 | 5.4
56463_G_1 | MISO_Indiana (including parts of Kentucky) | Indiana | 18 | Cass | 17 | 56463 | 1 | Oak Ridge LFGTE | 13500 | 2003 | 9999 | Landfill Gas | [5 empty] | Non-Fossil | G | 2030 | LF Gas |  | 0.017027 | 0.02446 | 0.031788 | 0.073274 | 0 | 0 | 0 | 0 | 0 | 0 | 0 | 0 | 0 | 0 | 0 | 0 | 1.2612 | 1.8118 | 2.3546 | 5.4277 | 0.98123 | 1.4096 | 1.8319 | 4.2227 | 0 | 0 | 0 | 0 | 0.0018829 | 0.0027049 | 0.0035152 | 0.008103 | 0 | 0 | 0 | 0 | 0 | 0 | 0 | 0 | 0.21716 | 0.0087492 | 0.012569 | 0.016334 | 0.037652 | 0 | 0 | 0 | 0 | 0 | 0.8
56463_G_2 | MISO_Indiana (including parts of Kentucky) | Indiana | 18 | Cass | 17 | 56463 | 2 | Oak Ridge LFGTE | 13500 | 2003 | 9999 | Landfill Gas | [5 empty] | Non-Fossil | G | 2030 | LF Gas |  | 0.017027 | 0.02446 | 0.031788 | 0.073274 | 0 | 0 | 0 | 0 | 0 | 0 | 0 | 0 | 0 | 0 | 0 | 0 | 1.2612 | 1.8118 | 2.3546 | 5.4277 | 0.98123 | 1.4096 | 1.8319 | 4.2227 | 0 | 0 | 0 | 0 | 0.0018829 | 0.0027049 | 0.0035152 | 0.008103 | 0 | 0 | 0 | 0 | 0 | 0 | 0 | 0 | 0.21716 | 0.0087492 | 0.012569 | 0.016334 | 0.037652 | 0 | 0 | 0 | 0 | 0 | 0.8
56463_G_3 | MISO_Indiana (including parts of Kentucky) | Indiana | 18 | Cass | 17 | 56463 | 3 | Oak Ridge LFGTE | 13500 | 2003 | 9999 | Landfill Gas | [5 empty] | Non-Fossil | G | 2030 | LF Gas |  | 0.017027 | 0.02446 | 0.031788 | 0.073274 | 0 | 0 | 0 | 0 | 0 | 0 | 0 | 0 | 0 | 0 | 0 | 0 | 1.2612 | 1.8118 | 2.3546 | 5.4277 | 0.98123 | 1.4096 | 1.8319 | 4.2227 | 0 | 0 | 0 | 0 | 0.0018829 | 0.0027049 | 0.0035152 | 0.008103 | 0 | 0 | 0 | 0 | 0 | 0 | 0 | 0 | 0.21716 | 0.0087492 | 0.012569 | 0.016334 | 0.037652 | 0 | 0 | 0 | 0 | 0 | 0.8
56463_G_4 | MISO_Indiana (including parts of Kentucky) | Indiana | 18 | Cass | 17 | 56463 | 4 | Oak Ridge LFGTE | 13500 | 2003 | 9999 | Landfill Gas | [5 empty] | Non-Fossil | G | 2030 | LF Gas |  | 0.017027 | 0.02446 | 0.031788 | 0.073274 | 0 | 0 | 0 | 0 | 0 | 0 | 0 | 0 | 0 | 0 | 0 | 0 | 1.2612 | 1.8118 | 2.3546 | 5.4277 | 0.98123 | 1.4096 | 1.8319 | 4.2227 | 0 | 0 | 0 | 0 | 0.0018829 | 0.0027049 | 0.0035152 | 0.008103 | 0 | 0 | 0 | 0 | 0 | 0 | 0 | 0 | 0.21716 | 0.0087492 | 0.012569 | 0.016334 | 0.037652 | 0 | 0 | 0 | 0 | 0 | 0.8
56464_G_1 | MISO_Indiana (including parts of Kentucky) | Indiana | 18 | Jay | 75 | 56464 | 1 | Jay County LFGTE | 13500 | 2005 | 9999 | Landfill Gas | [5 empty] | Non-Fossil | G | 2030 | LF Gas |  | 0.017027 | 0.02446 | 0.031788 | 0.073274 | 0 | 0 | 0 | 0 | 0 | 0 | 0 | 0 | 0 | 0 | 0 | 0 | 1.2612 | 1.8118 | 2.3546 | 5.4277 | 0.98123 | 1.4096 | 1.8319 | 4.2227 | 0 | 0 | 0 | 0 | 0.0018829 | 0.0027049 | 0.0035152 | 0.008103 | 0 | 0 | 0 | 0 | 0 | 0 | 0 | 0 | 0.21716 | 0.0087492 | 0.012569 | 0.016334 | 0.037652 | 0 | 0 | 0 | 0 | 0 | 0.8
56464_G_2 | MISO_Indiana (including parts of Kentucky) | Indiana | 18 | Jay | 75 | 56464 | 2 | Jay County LFGTE | 13500 | 2005 | 9999 | Landfill Gas | [5 empty] | Non-Fossil | G | 2030 | LF Gas |  | 0.017027 | 0.02446 | 0.031788 | 0.073274 | 0 | 0 | 0 | 0 | 0 | 0 | 0 | 0 | 0 | 0 | 0 | 0 | 1.2612 | 1.8118 | 2.3546 | 5.4277 | 0.98123 | 1.4096 | 1.8319 | 4.2227 | 0 | 0 | 0 | 0 | 0.0018829 | 0.0027049 | 0.0035152 | 0.008103 | 0 | 0 | 0 | 0 | 0 | 0 | 0 | 0 | 0.21716 | 0.0087492 | 0.012569 | 0.016334 | 0.037652 | 0 | 0 | 0 | 0 | 0 | 0.8
56464_G_3 | MISO_Indiana (including parts of Kentucky) | Indiana | 18 | Jay | 75 | 56464 | 3 | Jay County LFGTE | 13500 | 2005 | 9999 | Landfill Gas | [5 empty] | Non-Fossil | G | 2030 | LF Gas |  | 0.017027 | 0.02446 | 0.031788 | 0.073274 | 0 | 0 | 0 | 0 | 0 | 0 | 0 | 0 | 0 | 0 | 0 | 0 | 1.2612 | 1.8118 | 2.3546 | 5.4277 | 0.98123 | 1.4096 | 1.8319 | 4.2227 | 0 | 0 | 0 | 0 | 0.0018829 | 0.0027049 | 0.0035152 | 0.008103 | 0 | 0 | 0 | 0 | 0 | 0 | 0 | 0 | 0.21716 | 0.0087492 | 0.012569 | 0.016334 | 0.037652 | 0 | 0 | 0 | 0 | 0 | 0.8
56464_G_4 | MISO_Indiana (including parts of Kentucky) | Indiana | 18 | Jay | 75 | 56464 | 4 | Jay County LFGTE | 13500 | 2005 | 9999 | Landfill Gas | [5 empty] | Non-Fossil | G | 2030 | LF Gas |  | 0.017027 | 0.02446 | 0.031788 | 0.073274 | 0 | 0 | 0 | 0 | 0 | 0 | 0 | 0 | 0 | 0 | 0 | 0 | 1.2612 | 1.8118 | 2.3546 | 5.4277 | 0.98123 | 1.4096 | 1.8319 | 4.2227 | 0 | 0 | 0 | 0 | 0.0018829 | 0.0027049 | 0.0035152 | 0.008103 | 0 | 0 | 0 | 0 | 0 | 0 | 0 | 0 | 0.21716 | 0.0087492 | 0.012569 | 0.016334 | 0.037652 | 0 | 0 | 0 | 0 | 0 | 0.8
56465_G_1 | MISO_Indiana (including parts of Kentucky) | Indiana | 18 | White | 181 | 56465 | 1 | Liberty I & II LFGTE | 13500 | 2005 | 9999 | Landfill Gas | [5 empty] | Non-Fossil | G | 2030 | LF Gas |  | 0.017027 | 0.02446 | 0.031788 | 0.073274 | 0 | 0 | 0 | 0 | 0 | 0 | 0 | 0 | 0 | 0 | 0 | 0 | 1.2612 | 1.8118 | 2.3546 | 5.4277 | 0.98123 | 1.4096 | 1.8319 | 4.2227 | 0 | 0 | 0 | 0 | 0.0018829 | 0.0027049 | 0.0035152 | 0.008103 | 0 | 0 | 0 | 0 | 0 | 0 | 0 | 0 | 0.21716 | 0.0087492 | 0.012569 | 0.016334 | 0.037652 | 0 | 0 | 0 | 0 | 0 | 0.8
56465_G_1-II | MISO_Indiana (including parts of Kentucky) | Indiana | 18 | White | 181 | 56465 | 1-II | Liberty I & II LFGTE | 13500 | 2010 | 9999 | Landfill Gas | [5 empty] | Non-Fossil | G | 2030 | LF Gas |  | 0.017027 | 0.02446 | 0.031788 | 0.073274 | 0 | 0 | 0 | 0 | 0 | 0 | 0 | 0 | 0 | 0 | 0 | 0 | 1.2612 | 1.8118 | 2.3546 | 5.4277 | 0.98123 | 1.4096 | 1.8319 | 4.2227 | 0 | 0 | 0 | 0 | 0.0018829 | 0.0027049 | 0.0035152 | 0.008103 | 0 | 0 | 0 | 0 | 0 | 0 | 0 | 0 | 0.21716 | 0.0087492 | 0.012569 | 0.016334 | 0.037652 | 0 | 0 | 0 | 0 | 0 | 0.8
56465_G_1-III | MISO_Indiana (including parts of Kentucky) | Indiana | 18 | White | 181 | 56465 | 1-III | Liberty I & II LFGTE | 13500 | 2017 | 9999 | Landfill Gas | [5 empty] | Non-Fossil | G | 2030 | LF Gas |  | 0.034053 | 0.048919 | 0.063575 | 0.14655 | 0 | 0 | 0 | 0 | 0 | 0 | 0 | 0 | 0 | 0 | 0 | 0 | 2.5225 | 3.6237 | 4.7093 | 10.8554 | 1.9625 | 2.8192 | 3.6638 | 8.4454 | 0 | 0 | 0 | 0 | 0.0015324 | 0.0022014 | 0.0028609 | 0.0065946 | 0 | 0 | 0 | 0 | 0 | 0 | 0 | 0 | 0.43432 | 0.017498 | 0.025137 | 0.032668 | 0.075304 | 0 | 0 | 0 | 0 | 0 | 1.6
56465_G_2 | MISO_Indiana (including parts of Kentucky) | Indiana | 18 | White | 181 | 56465 | 2 | Liberty I & II LFGTE | 13500 | 2005 | 9999 | Landfill Gas | [5 empty] | Non-Fossil | G | 2030 | LF Gas |  | 0.017027 | 0.02446 | 0.031788 | 0.073274 | 0 | 0 | 0 | 0 | 0 | 0 | 0 | 0 | 0 | 0 | 0 | 0 | 1.2612 | 1.8118 | 2.3546 | 5.4277 | 0.98123 | 1.4096 | 1.8319 | 4.2227 | 0 | 0 | 0 | 0 | 0.0018829 | 0.0027049 | 0.0035152 | 0.008103 | 0 | 0 | 0 | 0 | 0 | 0 | 0 | 0 | 0.21716 | 0.0087492 | 0.012569 | 0.016334 | 0.037652 | 0 | 0 | 0 | 0 | 0 | 0.8
56465_G_2-II | MISO_Indiana (including parts of Kentucky) | Indiana | 18 | White | 181 | 56465 | 2-II | Liberty I & II LFGTE | 13500 | 2010 | 9999 | Landfill Gas | [5 empty] | Non-Fossil | G | 2030 | LF Gas |  | 0.017027 | 0.02446 | 0.031788 | 0.073274 | 0 | 0 | 0 | 0 | 0 | 0 | 0 | 0 | 0 | 0 | 0 | 0 | 1.2612 | 1.8118 | 2.3546 | 5.4277 | 0.98123 | 1.4096 | 1.8319 | 4.2227 | 0 | 0 | 0 | 0 | 0.0018829 | 0.0027049 | 0.0035152 | 0.008103 | 0 | 0 | 0 | 0 | 0 | 0 | 0 | 0 | 0.21716 | 0.0087492 | 0.012569 | 0.016334 | 0.037652 | 0 | 0 | 0 | 0 | 0 | 0.8
56465_G_2-III | MISO_Indiana (including parts of Kentucky) | Indiana | 18 | White | 181 | 56465 | 2-III | Liberty I & II LFGTE | 13500 | 2017 | 9999 | Landfill Gas | [5 empty] | Non-Fossil | G | 2030 | LF Gas |  | 0.034053 | 0.048919 | 0.063575 | 0.14655 | 0 | 0 | 0 | 0 | 0 | 0 | 0 | 0 | 0 | 0 | 0 | 0 | 2.5225 | 3.6237 | 4.7093 | 10.8554 | 1.9625 | 2.8192 | 3.6638 | 8.4454 | 0 | 0 | 0 | 0 | 0.0015324 | 0.0022014 | 0.0028609 | 0.0065946 | 0 | 0 | 0 | 0 | 0 | 0 | 0 | 0 | 0.43432 | 0.017498 | 0.025137 | 0.032668 | 0.075304 | 0 | 0 | 0 | 0 | 0 | 1.6
56465_G_3 | MISO_Indiana (including parts of Kentucky) | Indiana | 18 | White | 181 | 56465 | 3 | Liberty I & II LFGTE | 13500 | 2005 | 9999 | Landfill Gas | [5 empty] | Non-Fossil | G | 2030 | LF Gas |  | 0.017027 | 0.02446 | 0.031788 | 0.073274 | 0 | 0 | 0 | 0 | 0 | 0 | 0 | 0 | 0 | 0 | 0 | 0 | 1.2612 | 1.8118 | 2.3546 | 5.4277 | 0.98123 | 1.4096 | 1.8319 | 4.2227 | 0 | 0 | 0 | 0 | 0.0018829 | 0.0027049 | 0.0035152 | 0.008103 | 0 | 0 | 0 | 0 | 0 | 0 | 0 | 0 | 0.21716 | 0.0087492 | 0.012569 | 0.016334 | 0.037652 | 0 | 0 | 0 | 0 | 0 | 0.8
56465_G_3-II | MISO_Indiana (including parts of Kentucky) | Indiana | 18 | White | 181 | 56465 | 3-II | Liberty I & II LFGTE | 13500 | 2010 | 9999 | Landfill Gas | [5 empty] | Non-Fossil | G | 2030 | LF Gas |  | 0.017027 | 0.02446 | 0.031788 | 0.073274 | 0 | 0 | 0 | 0 | 0 | 0 | 0 | 0 | 0 | 0 | 0 | 0 | 1.2612 | 1.8118 | 2.3546 | 5.4277 | 0.98123 | 1.4096 | 1.8319 | 4.2227 | 0 | 0 | 0 | 0 | 0.0018829 | 0.0027049 | 0.0035152 | 0.008103 | 0 | 0 | 0 | 0 | 0 | 0 | 0 | 0 | 0.21716 | 0.0087492 | 0.012569 | 0.016334 | 0.037652 | 0 | 0 | 0 | 0 | 0 | 0.8
56465_G_3-III | MISO_Indiana (including parts of Kentucky) | Indiana | 18 | White | 181 | 56465 | 3-III | Liberty I & II LFGTE | 13500 | 2017 | 9999 | Landfill Gas | [5 empty] | Non-Fossil | G | 2030 | LF Gas |  | 0.034053 | 0.048919 | 0.063575 | 0.14655 | 0 | 0 | 0 | 0 | 0 | 0 | 0 | 0 | 0 | 0 | 0 | 0 | 2.5225 | 3.6237 | 4.7093 | 10.8554 | 1.9625 | 2.8192 | 3.6638 | 8.4454 | 0 | 0 | 0 | 0 | 0.0015324 | 0.0022014 | 0.0028609 | 0.0065946 | 0 | 0 | 0 | 0 | 0 | 0 | 0 | 0 | 0.43432 | 0.017498 | 0.025137 | 0.032668 | 0.075304 | 0 | 0 | 0 | 0 | 0 | 1.6
56465_G_4 | MISO_Indiana (including parts of Kentucky) | Indiana | 18 | White | 181 | 56465 | 4 | Liberty I & II LFGTE | 13500 | 2005 | 9999 | Landfill Gas | [5 empty] | Non-Fossil | G | 2030 | LF Gas |  | 0.017027 | 0.02446 | 0.031788 | 0.073274 | 0 | 0 | 0 | 0 | 0 | 0 | 0 | 0 | 0 | 0 | 0 | 0 | 1.2612 | 1.8118 | 2.3546 | 5.4277 | 0.98123 | 1.4096 | 1.8319 | 4.2227 | 0 | 0 | 0 | 0 | 0.0018829 | 0.0027049 | 0.0035152 | 0.008103 | 0 | 0 | 0 | 0 | 0 | 0 | 0 | 0 | 0.21716 | 0.0087492 | 0.012569 | 0.016334 | 0.037652 | 0 | 0 | 0 | 0 | 0 | 0.8
56465_G_4-II | MISO_Indiana (including parts of Kentucky) | Indiana | 18 | White | 181 | 56465 | 4-II | Liberty I & II LFGTE | 13500 | 2010 | 9999 | Landfill Gas | [5 empty] | Non-Fossil | G | 2030 | LF Gas |  | 0.017027 | 0.02446 | 0.031788 | 0.073274 | 0 | 0 | 0 | 0 | 0 | 0 | 0 | 0 | 0 | 0 | 0 | 0 | 1.2612 | 1.8118 | 2.3546 | 5.4277 | 0.98123 | 1.4096 | 1.8319 | 4.2227 | 0 | 0 | 0 | 0 | 0.0018829 | 0.0027049 | 0.0035152 | 0.008103 | 0 | 0 | 0 | 0 | 0 | 0 | 0 | 0 | 0.21716 | 0.0087492 | 0.012569 | 0.016334 | 0.037652 | 0 | 0 | 0 | 0 | 0 | 0.8
56465_G_4-III | MISO_Indiana (including parts of Kentucky) | Indiana | 18 | White | 181 | 56465 | 4-III | Liberty I & II LFGTE | 13500 | 2017 | 9999 | Landfill Gas | [5 empty] | Non-Fossil | G | 2030 | LF Gas |  | 0.034053 | 0.048919 | 0.063575 | 0.14655 | 0 | 0 | 0 | 0 | 0 | 0 | 0 | 0 | 0 | 0 | 0 | 0 | 2.5225 | 3.6237 | 4.7093 | 10.8554 | 1.9625 | 2.8192 | 3.6638 | 8.4454 | 0 | 0 | 0 | 0 | 0.0015324 | 0.0022014 | 0.0028609 | 0.0065946 | 0 | 0 | 0 | 0 | 0 | 0 | 0 | 0 | 0.43432 | 0.017498 | 0.025137 | 0.032668 | 0.075304 | 0 | 0 | 0 | 0 | 0 | 1.6
56466_G_1 | WECC_Pacific Northwest | Washington | 53 | Columbia | 13 | 56466 | 1 | Marengo Wind Plant | 0 | 2007 | 9999 | Onshore Wind | [5 empty] | Non-Fossil | G | 2030 | Wind |  | 0 | 0 | 0 | 0 | 0 | 0 | 0 | 0 | 0 | 0 | 0 | 0 | 0 | 0 | 0 | 0 | 74.564 | 125.5122 | 149.1853 | 349.2616 | 0 | 0 | 0 | 0 | 0 | 0 | 0 | 0 | 0 | 0 | 0 | 0 | 0 | 0 | 0 | 0 | 0 | 0 | 0 | 0 | 5.953 | 0 | 0 | 0 | 0 | 0 | 0 | 0 | 0 | 0 | 140.4
56466_G_2 | WECC_Pacific Northwest | Washington | 53 | Columbia | 13 | 56466 | 2 | Marengo Wind Plant | 0 | 2008 | 9999 | Onshore Wind | [5 empty] | Non-Fossil | G | 2030 | Wind |  | 0 | 0 | 0 | 0 | 0 | 0 | 0 | 0 | 0 | 0 | 0 | 0 | 0 | 0 | 0 | 0 | 37.282 | 62.7561 | 74.5927 | 174.6308 | 0 | 0 | 0 | 0 | 0 | 0 | 0 | 0 | 0 | 0 | 0 | 0 | 0 | 0 | 0 | 0 | 0 | 0 | 0 | 0 | 2.9765 | 0 | 0 | 0 | 0 | 0 | 0 | 0 | 0 | 0 | 70.2
56467_G_CTG1 | WECC_Northern California (not including BANC) | California | 6 | Alameda | 1 | 56467 | CTG1 | Russell City Energy Center | 7317 | 2013 | 9999 | Combined Cycle |  |  | SCR | DLNB |  | Fossil | G | 2030 | NaturalGas | Carbon Capture and Sequestration | 2.38 | 3.2262 | 4.4612 | 10.0674 | 0 | 0 | 0 | 0 | 0 | 0 | 0 | 0 | 0 | 0 | 0 | 0 | 273.4485 | 370.6746 | 512.5658 | 1156.6889 | 13.9325 | 18.8862 | 26.1157 | 58.9345 | 1.666e-07 | 2.2583e-07 | 3.1228e-07 | 7.0472e-07 | 0.0090011 | 0.012202 | 0.016872 | 0.038075 | 0 | 0 | 0 | 0 | 0 | 0 | 0 | 0 | 8.3149 | 1.1103 | 1.5051 | 2.0813 | 4.6968 | 8.1306 | 8.7227 | 12.5017 | 29.3551 | 20.6484 | 155.5266 | SCR / Carbon Capture and Sequestration
56467_G_CTG2 | WECC_Northern California (not including BANC) | California | 6 | Alameda | 1 | 56467 | CTG2 | Russell City Energy Center | 7317 | 2013 | 9999 | Combined Cycle |  |  | SCR | DLNB |  | Fossil | G | 2030 | NaturalGas | Carbon Capture and Sequestration | 2.38 | 3.2262 | 4.4612 | 10.0674 | 0 | 0 | 0 | 0 | 0 | 0 | 0 | 0 | 0 | 0 | 0 | 0 | 273.4485 | 370.6746 | 512.5658 | 1156.6889 | 13.9325 | 18.8862 | 26.1157 | 58.9345 | 1.666e-07 | 2.2583e-07 | 3.1228e-07 | 7.0472e-07 | 0.0090011 | 0.012202 | 0.016872 | 0.038075 | 0 | 0 | 0 | 0 | 0 | 0 | 0 | 0 | 8.3149 | 1.1103 | 1.5051 | 2.0813 | 4.6968 | 8.1306 | 8.7227 | 12.5017 | 29.3551 | 20.6484 | 155.5266 | SCR / Carbon Capture and Sequestration
56467_G_STG1 | WECC_Northern California (not including BANC) | California | 6 | Alameda | 1 | 56467 | STG1 | Russell City Energy Center | 7317 | 2013 | 9999 | Combined Cycle |  |  | SCR | LNB + NH3 |  | Fossil | G | 2030 | NaturalGas | Carbon Capture and Sequestration | 3.1519 | 4.2726 | 5.908 | 13.3325 | 0 | 0 | 0 | 0 | 0 | 0 | 0 | 0 | 0 | 0 | 0 | 0 | 362.1345 | 490.8934 | 678.8034 | 1531.8313 | 18.4511 | 25.0115 | 34.5857 | 78.0483 | 2.2063e-07 | 2.9908e-07 | 4.1356e-07 | 9.3327e-07 | 0.01192 | 0.016159 | 0.022344 | 0.050423 | 0 | 0 | 0 | 0 | 0 | 0 | 0 | 0 | 11.0117 | 1.4705 | 1.9933 | 2.7563 | 6.22 | 10.7675 | 11.5517 | 16.5564 | 38.8756 | 27.3452 | 205.9677 | SCR / Carbon Capture and Sequestration
56468_G_1 | WECC_Pacific Northwest | Oregon | 41 | Sherman | 55 | 56468 | 1 | Klondike Windpower III | 0 | 2007 | 9999 | Onshore Wind | [5 empty] | Non-Fossil | G | 2030 | Wind |  | 0 | 0 | 0 | 0 | 0 | 0 | 0 | 0 | 0 | 0 | 0 | 0 | 0 | 0 | 0 | 0 | 88.6172 | 154.5461 | 253.1787 | 496.342 | 0 | 0 | 0 | 0 | 0 | 0 | 0 | 0 | 0 | 0 | 0 | 0 | 0 | 0 | 0 | 0 | 0 | 0 | 0 | 0 | 9.3705 | 0 | 0 | 0 | 0 | 0 | 0 | 0 | 0 | 0 | 221
56468_G_2 | WECC_Pacific Northwest | Oregon | 41 | Sherman | 55 | 56468 | 2 | Klondike Windpower III | 0 | 2008 | 9999 | Onshore Wind | [5 empty] | Non-Fossil | G | 2030 | Wind |  | 0 | 0 | 0 | 0 | 0 | 0 | 0 | 0 | 0 | 0 | 0 | 0 | 0 | 0 | 0 | 0 | 30.6752 | 53.4967 | 87.6388 | 171.8107 | 0 | 0 | 0 | 0 | 0 | 0 | 0 | 0 | 0 | 0 | 0 | 0 | 0 | 0 | 0 | 0 | 0 | 0 | 0 | 0 | 3.2436 | 0 | 0 | 0 | 0 | 0 | 0 | 0 | 0 | 0 | 76.5
56469_B_FW-1 | WECC_Pacific Northwest | California | 6 | Siskiyou | 93 | 56469 | FW-1 | Roseburg Forest Products Biomass | 5004 | 1996 | 9999 | Biomass |  |  | ESPC + SNCR | NH3 |  | Non-Fossil | B | 2030 |  | Biomass Retirement | 0 | 0 | 0 | 0 | 0 | 0 | 0 | 0 | 0 | 0 | 0 | 0 | 0 | 0 | 0 | 0 | 0 | 0 | 0 | 0 | 0 | 0 | 0 | 0 | 0 | 0 | 0 | 0 | 0 | 0 | 0 | 0 | 0 | 0 | 0 | 0 | 0 | 0 | 0 | 0 | 0 | 0 | 0 | 0 | 0 | 0 | 0 | 0 | 0 | 0 | 9 | SNCR
56470_G_LRWF | PJM_Western MAAC | Pennsylvania | 42 | Schuylkill | 107 | 56470 | LRWF | Locust Ridge | 0 | 2007 | 9999 | Onshore Wind | [5 empty] | Non-Fossil | G | 2030 | Wind |  | 0 | 0 | 0 | 0 | 0 | 0 | 0 | 0 | 0 | 0 | 0 | 0 | 0 | 0 | 0 | 0 | 20.226 | 24.6184 | 15.7649 | 60.6093 | 0 | 0 | 0 | 0 | 0 | 0 | 0 | 0 | 0 | 0 | 0 | 0 | 0 | 0 | 0 | 0 | 0 | 0 | 0 | 0 | 1.0971 | 0 | 0 | 0 | 0 | 0 | 0 | 0 | 0 | 0 | 26
56471_G_1 | WECC_Southern California Edison | California | 6 | Ventura | 111 | 56471 | 1 | McGrath Peaker | 10745 | 2012 | 9999 | Combustion Turbine |  |  | SCR | DLNB |  | Fossil | G | 2030 | NaturalGas |  | 0 | 0 | 0 | 0 | 0 | 0 | 0 | 0 | 0 | 0 | 0 | 0 | 0 | 0 | 0 | 0 | 0 | 0 | 0 | 0 | 0 | 0 | 0 | 0 | 0 | 0 | 0 | 0 | 0 | 0 | 0 | 0 | 0 | 0 | 0 | 0 | 0 | 0 | 0 | 0 | 1.0704 | 0 | 0 | 0 | 0 | 0 | 0 | 0 | 0 | 0 | 49 | SCR
56472_G_1 | WECC_Southern California Edison | California | 6 | San Bernardino | 71 | 56472 | 1 | Grapeland Hybrid | 10745 | 2007 | 9999 | Combustion Turbine |  |  |  | DLNB |  | Fossil | G | 2030 | NaturalGas |  | 0 | 0 | 0 | 0 | 0 | 0 | 0 | 0 | 0 | 0 | 0 | 0 | 0 | 0 | 0 | 0 | 0 | 0 | 0 | 0 | 0 | 0 | 0 | 0 | 0 | 0 | 0 | 0 | 0 | 0 | 0 | 0 | 0 | 0 | 0 | 0 | 0 | 0 | 0 | 0 | 0.90736 | 0 | 0 | 0 | 0 | 0 | 0 | 0 | 0 | 0 | 46
56472_G_BA1 | WECC_Southern California Edison | California | 6 | San Bernardino | 71 | 56472 | BA1 | Grapeland Hybrid | 0 | 2016 | 9999 | Energy Storage | [5 empty] | Non-Fossil | G | 2030 | EnerStor |  | 0 | 0 | 0 | 0 | 0 | 0 | 0 | 0 | 0 | 0 | 0 | 0 | 0 | 0 | 0 | 0 | 0 | 3.7092 | 4.6516 | 8.3608 | 0 | 0 | 0 | 0 | 0 | 0 | 0 | 0 | 0 | 0 | 0 | 0 | 0 | 0 | 0 | 0 | 0 | 0 | 0 | 0 | 0.36776 | 0 | 0.029192 | 0.036609 | 0.065801 | 0 | 0 | 0 | 0 | 0 | 10
56473_G_1 | WECC_Southern California Edison | California | 6 | San Bernardino | 71 | 56473 | 1 | Mira Loma Peaker | 10745 | 2007 | 9999 | Combustion Turbine |  |  |  | DLNB |  | Fossil | G | 2030 | NaturalGas |  | 0 | 0 | 0.00047455 | 0.00047455 | 0 | 0 | 0 | 0 | 0 | 0 | 0 | 0 | 0 | 0 | 0 | 0 | 0 | 0 | 0.044165 | 0.044165 | 0 | 0 | 0.02778 | 0.02778 | 0 | 0 | 3.3219e-11 | 3.3219e-11 | 0 | 0 | 3.1748e-06 | 3.1748e-06 | 0 | 0 | 0 | 0 | 0 | 0 | 0 | 0 | 0.96654 | 0 | 0 | 0.00020846 | 0.00020846 | 0 | 0 | 0.0013518 | 0.0013518 | 0 | 49
56474_G_1 | WECC_Southern California Edison | California | 6 | Orange | 59 | 56474 | 1 | Barre Peaker | 10745 | 2007 | 9999 | Combustion Turbine |  |  |  | DLNB |  | Fossil | G | 2030 | NaturalGas |  | 0 | 0 | 0.0013106 | 0.0013106 | 0 | 0 | 0 | 0 | 0 | 0 | 0 | 0 | 0 | 0 | 0 | 0 | 0 | 0 | 0.12197 | 0.12197 | 0 | 0 | 0.076723 | 0.076723 | 0 | 0 | 9.1743e-11 | 9.1743e-11 | 0 | 0 | 6.4809e-06 | 6.4809e-06 | 0 | 0 | 0 | 0 | 0 | 0 | 0 | 0 | 0.96654 | 0 | 0 | 0.00057572 | 0.00057572 | 0 | 0 | 0.0037333 | 0.0037333 | 0 | 49
56475_G_1 | WECC_Southern California Edison | California | 6 | Los Angeles | 37 | 56475 | 1 | Center Hybrid | 10745 | 2007 | 9999 | Combustion Turbine |  |  |  | DLNB |  | Fossil | G | 2030 | NaturalGas |  | 0 | 0 | 0.00045518 | 0.00045518 | 0 | 0 | 0 | 0 | 0 | 0 | 0 | 0 | 0 | 0 | 0 | 0 | 0 | 0 | 0.042362 | 0.042362 | 0 | 0 | 0.026646 | 0.026646 | 0 | 0 | 3.1863e-11 | 3.1863e-11 | 0 | 0 | 2.0916e-06 | 2.0916e-06 | 0 | 0 | 0 | 0 | 0 | 0 | 0 | 0 | 0.92709 | 0 | 0 | 0.00019995 | 0.00019995 | 0 | 0 | 0.0012966 | 0.0012966 | 0 | 47
56475_G_BA1 | WECC_Southern California Edison | California | 6 | Los Angeles | 37 | 56475 | BA1 | Center Hybrid | 0 | 2016 | 9999 | Energy Storage | [5 empty] | Non-Fossil | G | 2030 | EnerStor |  | 0 | 0 | 0 | 0 | 0 | 0 | 0 | 0 | 0 | 0 | 0 | 0 | 0 | 0 | 0 | 0 | 0 | 3.7092 | 4.6516 | 8.3608 | 0 | 0 | 0 | 0 | 0 | 0 | 0 | 0 | 0 | 0 | 0 | 0 | 0 | 0 | 0 | 0 | 0 | 0 | 0 | 0 | 0.36776 | 0 | 0.029192 | 0.036609 | 0.065801 | 0 | 0 | 0 | 0 | 0 | 10
56476_G_A | WECC_Northern California (not including BANC) | California | 6 | Contra Costa | 13 | 56476 | A | Gateway Generating Station | 7223 | 2009 | 9999 | Combined Cycle |  |  | SCR | DLNB |  | Fossil | G | 2030 | NaturalGas | Carbon Capture and Sequestration | 2.2478 | 3.047 | 4.2134 | 9.5083 | 0 | 0 | 0 | 0 | 0 | 0 | 0 | 0 | 0 | 0 | 0 | 0 | 262.2876 | 355.5455 | 491.6454 | 1109.4785 | 13.1587 | 17.8374 | 24.6654 | 55.6616 | 1.5735e-07 | 2.1329e-07 | 2.9494e-07 | 6.6558e-07 | 0.0070267 | 0.009525 | 0.013171 | 0.029723 | 0 | 0 | 0 | 0 | 0 | 0 | 0 | 0 | 8.0056 | 1.0579 | 1.4341 | 1.9831 | 4.4751 | 7.6791 | 8.2383 | 11.8075 | 27.7248 | 15.8883 | 149.1788 | SCR / Carbon Capture and Sequestration
56476_G_B | WECC_Northern California (not including BANC) | California | 6 | Contra Costa | 13 | 56476 | B | Gateway Generating Station | 7223 | 2009 | 9999 | Combined Cycle |  |  | SCR | DLNB |  | Fossil | G | 2030 | NaturalGas | Carbon Capture and Sequestration | 2.2478 | 3.047 | 4.2134 | 9.5083 | 0 | 0 | 0 | 0 | 0 | 0 | 0 | 0 | 0 | 0 | 0 | 0 | 262.2876 | 355.5455 | 491.6454 | 1109.4785 | 13.1587 | 17.8374 | 24.6654 | 55.6616 | 1.5735e-07 | 2.1329e-07 | 2.9494e-07 | 6.6558e-07 | 0.0070267 | 0.009525 | 0.013171 | 0.029723 | 0 | 0 | 0 | 0 | 0 | 0 | 0 | 0 | 8.0056 | 1.0579 | 1.4341 | 1.9831 | 4.4751 | 7.6791 | 8.2383 | 11.8075 | 27.7248 | 15.8883 | 149.1788 | SCR / Carbon Capture and Sequestration
56476_G_C | WECC_Northern California (not including BANC) | California | 6 | Contra Costa | 13 | 56476 | C | Gateway Generating Station | 7223 | 2009 | 9999 | Combined Cycle |  |  | SCR | LNB |  | Fossil | G | 2030 | NaturalGas | Carbon Capture and Sequestration | 2.6593 | 3.6048 | 4.9847 | 11.2488 | 0 | 0 | 0 | 0 | 0 | 0 | 0 | 0 | 0 | 0 | 0 | 0 | 310.2996 | 420.6284 | 581.6415 | 1312.5695 | 15.5675 | 21.1026 | 29.1804 | 65.8505 | 1.8615e-07 | 2.5234e-07 | 3.4893e-07 | 7.8742e-07 | 0.0083129 | 0.011269 | 0.015582 | 0.035164 | 0 | 0 | 0 | 0 | 0 | 0 | 0 | 0 | 9.471 | 1.2516 | 1.6966 | 2.3461 | 5.2943 | 9.0847 | 9.7463 | 13.9688 | 32.7999 | 18.7967 | 176.4861 | SCR / Carbon Capture and Sequestration
56478_G_0001 | MISO_Missouri | Missouri | 29 | Audrain | 7 | 56478 | 0001 | MJMEUC Generating Station #1 | 8700 | 2007 | 9999 | Combustion Turbine | [5 empty] | Fossil | G | 2030 | NaturalGas |  | 0.052782 | 0.015809 | 0.18938 | 0.25797 | 0 | 0 | 0 | 0 | 0 | 0 | 0 | 0 | 0 | 0 | 0 | 0 | 6.0669 | 1.8171 | 21.7673 | 29.6514 | 3.8162 | 1.143 | 13.6919 | 18.6511 | 4.5632e-09 | 1.3668e-09 | 1.6372e-08 | 2.2302e-08 | 0.0077881 | 0.0023327 | 0.027943 | 0.038064 | 0 | 0 | 0 | 0 | 0 | 0 | 0 | 0 | 0.22289 | 0.027968 | 0.008377 | 0.10035 | 0.13669 | 0.15171 | 0.039452 | 0.41559 | 0.60676 | 0 | 11.3
56479_G_2 | ERCOT_West | Texas | 48 | Glasscock | 173 | 56479 | 2 | Sand Bluff Wind Farm | 0 | 2007 | 9999 | Onshore Wind | [5 empty] | Non-Fossil | G | 2030 | Wind |  | 0 | 0 | 0 | 0 | 0 | 0 | 0 | 0 | 0 | 0 | 0 | 0 | 0 | 0 | 0 | 0 | 64.2085 | 94.219 | 95.7768 | 254.2042 | 0 | 0 | 0 | 0 | 0 | 0 | 0 | 0 | 0 | 0 | 0 | 0 | 0 | 0 | 0 | 0 | 0 | 0 | 0 | 0 | 3.7649 | 0 | 0 | 0 | 0 | 0 | 0 | 0 | 0 | 0 | 90
56480_G_M1 | MISO_Wisconsin- Upper Michigan (WUMS) | Wisconsin | 55 | Wood | 141 | 56480 | M1 | Marshfield Utilities Gas Plant | 11858 | 2011 | 9999 | Combustion Turbine |  |  |  | H2O |  | Fossil | G | 2030 | NaturalGas |  | 0 | 0 | 0.079557 | 0.079557 | 0 | 0 | 0 | 0 | 0 | 0 | 0 | 0 | 0 | 0 | 0 | 0 | 0 | 0 | 6.7092 | 6.7092 | 0 | 0 | 4.6573 | 4.6573 | 0 | 0 | 5.569e-09 | 5.569e-09 | 0 | 0 | 0.003203 | 0.003203 | 0 | 0 | 0 | 0 | 0 | 0 | 0 | 0 | 1.0514 | 0 | 0 | 0.037303 | 0.037303 | 0 | 0 | 0.17898 | 0.17898 | 0 | 53.3
56481_G_1 | WECC_Colorado | Colorado | 8 | Alamosa | 3 | 56481 | 1 | SunE Alamosa | 0 | 2007 | 9999 | Solar PV | [5 empty] | Non-Fossil | G | 2030 | Solar |  | 0 | 0 | 0 | 0 | 0 | 0 | 0 | 0 | 0 | 0 | 0 | 0 | 0 | 0 | 0 | 0 | 0.35656 | 0.6926 | 1.1069 | 2.1561 | 0 | 0 | 0 | 0 | 0 | 0 | 0 | 0 | 0 | 0 | 0 | 0 | 0 | 0 | 0 | 0 | 0 | 0 | 0 | 0 | 0.043848 | 0 | 0 | 0 | 0 | 0 | 0 | 0 | 0 | 0 | 1
56481_G_2 | WECC_Colorado | Colorado | 8 | Alamosa | 3 | 56481 | 2 | SunE Alamosa | 0 | 2007 | 9999 | Solar PV | [5 empty] | Non-Fossil | G | 2030 | Solar |  | 0 | 0 | 0 | 0 | 0 | 0 | 0 | 0 | 0 | 0 | 0 | 0 | 0 | 0 | 0 | 0 | 2.389 | 4.6404 | 7.4163 | 14.4457 | 0 | 0 | 0 | 0 | 0 | 0 | 0 | 0 | 0 | 0 | 0 | 0 | 0 | 0 | 0 | 0 | 0 | 0 | 0 | 0 | 0.29378 | 0 | 0 | 0 | 0 | 0 | 0 | 0 | 0 | 0 | 6.7
56482_G_1 | WECC_Arizona | Arizona | 4 | Mohave | 15 | 56482 | 1 | Black Mountain Generating Station | 10745 | 2008 | 9999 | Combustion Turbine |  |  |  | H2O |  | Fossil | G | 2030 | NaturalGas |  | 0 | 0 | 0.15515 | 0.15515 | 0 | 0 | 0 | 0 | 0 | 0 | 0 | 0 | 0 | 0 | 0 | 0 | 0 | 0 | 14.4392 | 14.4392 | 0 | 0 | 9.0825 | 9.0825 | 0 | 0 | 1.086e-08 | 1.086e-08 | 0 | 0 | 0.0073331 | 0.0073331 | 0 | 0 | 0 | 0 | 0 | 0 | 0 | 0 | 0.88763 | 0 | 0 | 0.068153 | 0.068153 | 0 | 0 | 0.40744 | 0.40744 | 0 | 45
56482_G_2 | WECC_Arizona | Arizona | 4 | Mohave | 15 | 56482 | 2 | Black Mountain Generating Station | 10745 | 2008 | 9999 | Combustion Turbine |  |  |  | H2O |  | Fossil | G | 2030 | NaturalGas |  | 0 | 0 | 0.15515 | 0.15515 | 0 | 0 | 0 | 0 | 0 | 0 | 0 | 0 | 0 | 0 | 0 | 0 | 0 | 0 | 14.4392 | 14.4392 | 0 | 0 | 9.0825 | 9.0825 | 0 | 0 | 1.086e-08 | 1.086e-08 | 0 | 0 | 0.0067389 | 0.0067389 | 0 | 0 | 0 | 0 | 0 | 0 | 0 | 0 | 0.88763 | 0 | 0 | 0.068153 | 0.068153 | 0 | 0 | 0.40744 | 0.40744 | 0 | 45
56483_G_1 | ERCOT_West | Texas | 48 | Shackelford | 417 | 56483 | 1 | Post Oak Wind LLC | 0 | 2008 | 9999 | Onshore Wind | [5 empty] | Non-Fossil | G | 2030 | Wind |  | 0 | 0 | 0 | 0 | 0 | 0 | 0 | 0 | 0 | 0 | 0 | 0 | 0 | 0 | 0 | 0 | 142.6855 | 209.3755 | 212.8373 | 564.8982 | 0 | 0 | 0 | 0 | 0 | 0 | 0 | 0 | 0 | 0 | 0 | 0 | 0 | 0 | 0 | 0 | 0 | 0 | 0 | 0 | 8.3664 | 0 | 0 | 0 | 0 | 0 | 0 | 0 | 0 | 0 | 200
56484_G_1 | ERCOT_West | Texas | 48 | Nolan | 353 | 56484 | 1 | Buffalo Gap 2 Wind Farm | 0 | 2007 | 9999 | Onshore Wind | [5 empty] | Non-Fossil | G | 2030 | Wind |  | 0 | 0 | 0 | 0 | 0 | 0 | 0 | 0 | 0 | 0 | 0 | 0 | 0 | 0 | 0 | 0 | 165.8719 | 243.399 | 247.4233 | 656.6942 | 0 | 0 | 0 | 0 | 0 | 0 | 0 | 0 | 0 | 0 | 0 | 0 | 0 | 0 | 0 | 0 | 0 | 0 | 0 | 0 | 9.7259 | 0 | 0 | 0 | 0 | 0 | 0 | 0 | 0 | 0 | 232.5
56485_G_1 | WECC_Pacific Northwest | Oregon | 41 | Sherman | 55 | 56485 | 1 | Biglow Canyon Wind Farm | 0 | 2007 | 9999 | Onshore Wind | [5 empty] | Non-Fossil | G | 2030 | Wind |  | 0 | 0 | 0 | 0 | 0 | 0 | 0 | 0 | 0 | 0 | 0 | 0 | 0 | 0 | 0 | 0 | 50.2832 | 87.6927 | 143.6589 | 281.6348 | 0 | 0 | 0 | 0 | 0 | 0 | 0 | 0 | 0 | 0 | 0 | 0 | 0 | 0 | 0 | 0 | 0 | 0 | 0 | 0 | 5.317 | 0 | 0 | 0 | 0 | 0 | 0 | 0 | 0 | 0 | 125.4
56485_G_2 | WECC_Pacific Northwest | Oregon | 41 | Sherman | 55 | 56485 | 2 | Biglow Canyon Wind Farm | 0 | 2009 | 9999 | Onshore Wind | [5 empty] | Non-Fossil | G | 2030 | Wind |  | 0 | 0 | 0 | 0 | 0 | 0 | 0 | 0 | 0 | 0 | 0 | 0 | 0 | 0 | 0 | 0 | 65.4805 | 114.1963 | 187.0773 | 366.754 | 0 | 0 | 0 | 0 | 0 | 0 | 0 | 0 | 0 | 0 | 0 | 0 | 0 | 0 | 0 | 0 | 0 | 0 | 0 | 0 | 6.924 | 0 | 0 | 0 | 0 | 0 | 0 | 0 | 0 | 0 | 163.3
56485_G_3 | WECC_Pacific Northwest | Oregon | 41 | Sherman | 55 | 56485 | 3 | Biglow Canyon Wind Farm | 0 | 2010 | 9999 | Onshore Wind | [5 empty] | Non-Fossil | G | 2030 | Wind |  | 0 | 0 | 0 | 0 | 0 | 0 | 0 | 0 | 0 | 0 | 0 | 0 | 0 | 0 | 0 | 0 | 64.5582 | 112.5879 | 184.4424 | 361.5885 | 0 | 0 | 0 | 0 | 0 | 0 | 0 | 0 | 0 | 0 | 0 | 0 | 0 | 0 | 0 | 0 | 0 | 0 | 0 | 0 | 6.8265 | 0 | 0 | 0 | 0 | 0 | 0 | 0 | 0 | 0 | 161
56487_G_1 | WECC_Pacific Northwest | Washington | 53 | Klickitat | 39 | 56487 | 1 | White Creek Wind Farm | 0 | 2007 | 9999 | Onshore Wind | [5 empty] | Non-Fossil | G | 2030 | Wind |  | 0 | 0 | 0 | 0 | 0 | 0 | 0 | 0 | 0 | 0 | 0 | 0 | 0 | 0 | 0 | 0 | 108.3409 | 182.3682 | 216.765 | 507.4741 | 0 | 0 | 0 | 0 | 0 | 0 | 0 | 0 | 0 | 0 | 0 | 0 | 0 | 0 | 0 | 0 | 0 | 0 | 0 | 0 | 8.6497 | 0 | 0 | 0 | 0 | 0 | 0 | 0 | 0 | 0 | 204
56488_G_1 | SPP North- (Kansas, Missouri) | Kansas | 20 | Lincoln | 105 | 56488 | 1 | Smoky Hills Wind Project Phase I | 0 | 2008 | 9999 | Onshore Wind | [5 empty] | Non-Fossil | G | 2030 | Wind |  | 0 | 0 | 0 | 0 | 0 | 0 | 0 | 0 | 0 | 0 | 0 | 0 | 0 | 0 | 0 | 0 | 90.2462 | 133.2723 | 135.714 | 359.2325 | 0 | 0 | 0 | 0 | 0 | 0 | 0 | 0 | 0 | 0 | 0 | 0 | 0 | 0 | 0 | 0 | 0 | 0 | 0 | 0 | 4.2347 | 0 | 0 | 0 | 0 | 0 | 0 | 0 | 0 | 0 | 100.8
56489_G_A | SPP West (Oklahoma, Arkansas, Louisiana) | Arkansas | 5 | Washington | 143 | 56489 | A | Elkins Generating Center | 11986 | 2010 | 9999 | Combustion Turbine | [5 empty] | Fossil | G | 2030 | NaturalGas |  | 0.0069394 | 0.0022451 | 0.011004 | 0.020189 | 0 | 0 | 0 | 0 | 0 | 0 | 0 | 0 | 0 | 0 | 0 | 0 | 0.57896 | 0.18731 | 0.91811 | 1.6844 | 0.40623 | 0.13143 | 0.6442 | 1.1819 | 4.8576e-10 | 1.5716e-10 | 7.7031e-10 | 1.4132e-09 | 0.00082905 | 0.00026822 | 0.0013147 | 0.002412 | 0 | 0 | 0 | 0 | 0 | 0 | 0 | 0 | 0.66865 | 0.0028225 | 0.00091318 | 0.004476 | 0.0082117 | 0.018034 | 0.0050977 | 0.022843 | 0.045974 | 0 | 20
56489_G_B | SPP West (Oklahoma, Arkansas, Louisiana) | Arkansas | 5 | Washington | 143 | 56489 | B | Elkins Generating Center | 11985 | 2010 | 9999 | Combustion Turbine | [5 empty] | Fossil | G | 2030 | NaturalGas |  | 0.0069388 | 0.0022449 | 0.011003 | 0.020187 | 0 | 0 | 0 | 0 | 0 | 0 | 0 | 0 | 0 | 0 | 0 | 0 | 0.57896 | 0.18731 | 0.91811 | 1.6844 | 0.4062 | 0.13142 | 0.64414 | 1.1818 | 4.8572e-10 | 1.5714e-10 | 7.7024e-10 | 1.4131e-09 | 0.00082898 | 0.0002682 | 0.0013146 | 0.0024118 | 0 | 0 | 0 | 0 | 0 | 0 | 0 | 0 | 0.66865 | 0.0028225 | 0.00091318 | 0.004476 | 0.0082117 | 0.018032 | 0.0050972 | 0.022841 | 0.04597 | 0 | 20
56489_G_C | SPP West (Oklahoma, Arkansas, Louisiana) | Arkansas | 5 | Washington | 143 | 56489 | C | Elkins Generating Center | 11985 | 2013 | 9999 | Combustion Turbine | [5 empty] | Fossil | G | 2030 | NaturalGas |  | 0.0069388 | 0.0022449 | 0.011003 | 0.020187 | 0 | 0 | 0 | 0 | 0 | 0 | 0 | 0 | 0 | 0 | 0 | 0 | 0.57896 | 0.18731 | 0.91811 | 1.6844 | 0.4062 | 0.13142 | 0.64414 | 1.1818 | 4.8572e-10 | 1.5714e-10 | 7.7024e-10 | 1.4131e-09 | 0.00082898 | 0.0002682 | 0.0013146 | 0.0024118 | 0 | 0 | 0 | 0 | 0 | 0 | 0 | 0 | 0.66865 | 0.0028225 | 0.00091318 | 0.004476 | 0.0082117 | 0.018032 | 0.0050972 | 0.022841 | 0.04597 | 0 | 20
56493_G_4 | SERC_Central_TVA | Tennessee | 47 | Anderson | 1 | 56493 | 4 | Buffalo Mountain Energy Center | 0 | 2004 | 9999 | Onshore Wind | [5 empty] | Non-Fossil | G | 2030 | Wind |  | 0 | 0 | 0 | 0 | 0 | 0 | 0 | 0 | 0 | 0 | 0 | 0 | 0 | 0 | 0 | 0 | 13.5381 | 17.7579 | 11.2695 | 42.5655 | 0 | 0 | 0 | 0 | 0 | 0 | 0 | 0 | 0 | 0 | 0 | 0 | 0 | 0 | 0 | 0 | 0 | 0 | 0 | 0 | 1.1257 | 0 | 0 | 0 | 0 | 0 | 0 | 0 | 0 | 0 | 27
56494_G_HP2 | MISO_Minnesota and Western Wisconsin | Minnesota | 27 | Mower | 99 | 56494 | HP2 | Prairie Star Wind Farm | 0 | 2007 | 9999 | Onshore Wind | [5 empty] | Non-Fossil | G | 2030 | Wind |  | 0 | 0 | 0 | 0 | 0 | 0 | 0 | 0 | 0 | 0 | 0 | 0 | 0 | 0 | 0 | 0 | 86.47 | 117.6438 | 97.9439 | 302.0577 | 0 | 0 | 0 | 0 | 0 | 0 | 0 | 0 | 0 | 0 | 0 | 0 | 0 | 0 | 0 | 0 | 0 | 0 | 0 | 0 | 4.2494 | 0 | 0 | 0 | 0 | 0 | 0 | 0 | 0 | 0 | 100.6
56495_G_MS1 | PJM_AP | West Virginia | 54 | Grant | 23 | 56495 | MS1 | NedPower Mount Storm | 0 | 2008 | 9999 | Onshore Wind | [5 empty] | Non-Fossil | G | 2030 | Wind |  | 0 | 0 | 0 | 0 | 0 | 0 | 0 | 0 | 0 | 0 | 0 | 0 | 0 | 0 | 0 | 0 | 128.472 | 155.2195 | 110.9935 | 394.685 | 0 | 0 | 0 | 0 | 0 | 0 | 0 | 0 | 0 | 0 | 0 | 0 | 0 | 0 | 0 | 0 | 0 | 0 | 0 | 0 | 6.8819 | 0 | 0 | 0 | 0 | 0 | 0 | 0 | 0 | 0 | 164
56495_G_MS2 | PJM_AP | West Virginia | 54 | Grant | 23 | 56495 | MS2 | NedPower Mount Storm | 0 | 2008 | 9999 | Onshore Wind | [5 empty] | Non-Fossil | G | 2030 | Wind |  | 0 | 0 | 0 | 0 | 0 | 0 | 0 | 0 | 0 | 0 | 0 | 0 | 0 | 0 | 0 | 0 | 78.3366 | 94.646 | 67.679 | 240.6616 | 0 | 0 | 0 | 0 | 0 | 0 | 0 | 0 | 0 | 0 | 0 | 0 | 0 | 0 | 0 | 0 | 0 | 0 | 0 | 0 | 4.1963 | 0 | 0 | 0 | 0 | 0 | 0 | 0 | 0 | 0 | 100
56496_G_3701 | WECC_Montana | Montana | 30 | Yellowstone | 111 | 56496 | 3701 | Phillips 66 Billings Refinery | 10994 | 2007 | 9999 | Fossil Waste | [5 empty] | Fossil | G | 2030 | Fwaste |  | 0.0010957 | 0.0012921 | 0.0013042 | 0.003692 | 0 | 0 | 0 | 0 | 0 | 0 | 0 | 0 | 0 | 0 | 0 | 0 | 0.099665 | 0.11753 | 0.11863 | 0.33582 | 0.17592 | 0.20744 | 0.20939 | 0.59276 | 0 | 0 | 0 | 0 | 2.9321e-05 | 3.4576e-05 | 3.4901e-05 | 9.8799e-05 | 4.3829e-05 | 5.1684e-05 | 5.2169e-05 | 0.00014768 | 0 | 0 | 0 | 0 | 0.38885 | 0.00069137 | 0.00081528 | 0.00082295 | 0.0023296 | 0 | 0 | 0 | 0 | 0 | 1.5
56497_G_1 | SPP West (Oklahoma, Arkansas, Louisiana) | Kansas | 20 | Ellis | 51 | 56497 | 1 | Goodman Energy Center | 10745 | 2008 | 9999 | Combustion Turbine |  |  | SCR |  |  | Fossil | G | 2030 | NaturalGas |  | 0.0050839 | 0.0015093 | 0.0067631 | 0.013356 | 0 | 0 | 0 | 0 | 0 | 0 | 0 | 0 | 0 | 0 | 0 | 0 | 0.47314 | 0.14046 | 0.62942 | 1.243 | 0.29761 | 0.088353 | 0.39591 | 0.78187 | 3.5587e-10 | 1.0565e-10 | 4.7341e-10 | 9.3494e-10 | 3.1698e-05 | 9.4103e-06 | 4.2168e-05 | 8.3276e-05 | 0 | 0 | 0 | 0 | 0 | 0 | 0 | 0 | 0.17912 | 0.0024461 | 0.00072619 | 0.0032541 | 0.0064264 | 0.013212 | 0.0034269 | 0.014039 | 0.030677 | 0 | 8.2 | SCR
56497_G_10 | SPP West (Oklahoma, Arkansas, Louisiana) | Kansas | 20 | Ellis | 51 | 56497 | 10 | Goodman Energy Center | 10745 | 2016 | 9999 | Combustion Turbine | [5 empty] | Fossil | G | 2030 | NaturalGas |  | 0.0057039 | 0.0016933 | 0.0075878 | 0.014985 | 0 | 0 | 0 | 0 | 0 | 0 | 0 | 0 | 0 | 0 | 0 | 0 | 0.53084 | 0.15759 | 0.70617 | 1.3946 | 0.3339 | 0.099128 | 0.44419 | 0.87722 | 3.9927e-10 | 1.1853e-10 | 5.3115e-10 | 1.049e-09 | 0.0030258 | 0.00089827 | 0.0040252 | 0.0079492 | 0 | 0 | 0 | 0 | 0 | 0 | 0 | 0 | 0.18147 | 0.0025056 | 0.00074384 | 0.0033331 | 0.0065825 | 0.014823 | 0.0038448 | 0.015751 | 0.034419 | 0 | 9.2
56497_G_11 | SPP West (Oklahoma, Arkansas, Louisiana) | Kansas | 20 | Ellis | 51 | 56497 | 11 | Goodman Energy Center | 10745 | 2016 | 9999 | Combustion Turbine | [5 empty] | Fossil | G | 2030 | NaturalGas |  | 0.0057039 | 0.0016933 | 0.0075878 | 0.014985 | 0 | 0 | 0 | 0 | 0 | 0 | 0 | 0 | 0 | 0 | 0 | 0 | 0.53084 | 0.15759 | 0.70617 | 1.3946 | 0.3339 | 0.099128 | 0.44419 | 0.87722 | 3.9927e-10 | 1.1853e-10 | 5.3115e-10 | 1.049e-09 | 0.0030258 | 0.00089827 | 0.0040252 | 0.0079492 | 0 | 0 | 0 | 0 | 0 | 0 | 0 | 0 | 0.18147 | 0.0025056 | 0.00074384 | 0.0033331 | 0.0065825 | 0.014823 | 0.0038448 | 0.015751 | 0.034419 | 0 | 9.2
56497_G_12 | SPP West (Oklahoma, Arkansas, Louisiana) | Kansas | 20 | Ellis | 51 | 56497 | 12 | Goodman Energy Center | 10745 | 2016 | 9999 | Combustion Turbine | [5 empty] | Fossil | G | 2030 | NaturalGas |  | 0.0057039 | 0.0016933 | 0.0075878 | 0.014985 | 0 | 0 | 0 | 0 | 0 | 0 | 0 | 0 | 0 | 0 | 0 | 0 | 0.53084 | 0.15759 | 0.70617 | 1.3946 | 0.3339 | 0.099128 | 0.44419 | 0.87722 | 3.9927e-10 | 1.1853e-10 | 5.3115e-10 | 1.049e-09 | 0.0030258 | 0.00089827 | 0.0040252 | 0.0079492 | 0 | 0 | 0 | 0 | 0 | 0 | 0 | 0 | 0.18147 | 0.0025056 | 0.00074384 | 0.0033331 | 0.0065825 | 0.014823 | 0.0038448 | 0.015751 | 0.034419 | 0 | 9.2
56497_G_2 | SPP West (Oklahoma, Arkansas, Louisiana) | Kansas | 20 | Ellis | 51 | 56497 | 2 | Goodman Energy Center | 10745 | 2008 | 9999 | Combustion Turbine |  |  | SCR |  |  | Fossil | G | 2030 | NaturalGas |  | 0.0050839 | 0.0015093 | 0.0067631 | 0.013356 | 0 | 0 | 0 | 0 | 0 | 0 | 0 | 0 | 0 | 0 | 0 | 0 | 0.47314 | 0.14046 | 0.62942 | 1.243 | 0.29761 | 0.088353 | 0.39591 | 0.78187 | 3.5587e-10 | 1.0565e-10 | 4.7341e-10 | 9.3494e-10 | 3.9095e-05 | 1.1606e-05 | 5.2008e-05 | 0.00010271 | 0 | 0 | 0 | 0 | 0 | 0 | 0 | 0 | 0.17912 | 0.0024461 | 0.00072619 | 0.0032541 | 0.0064264 | 0.013212 | 0.0034269 | 0.014039 | 0.030677 | 0 | 8.2 | SCR
56497_G_3 | SPP West (Oklahoma, Arkansas, Louisiana) | Kansas | 20 | Ellis | 51 | 56497 | 3 | Goodman Energy Center | 10745 | 2008 | 9999 | Combustion Turbine |  |  | SCR |  |  | Fossil | G | 2030 | NaturalGas |  | 0.0050839 | 0.0015093 | 0.0067631 | 0.013356 | 0 | 0 | 0 | 0 | 0 | 0 | 0 | 0 | 0 | 0 | 0 | 0 | 0.47314 | 0.14046 | 0.62942 | 1.243 | 0.29761 | 0.088353 | 0.39591 | 0.78187 | 3.5587e-10 | 1.0565e-10 | 4.7341e-10 | 9.3494e-10 | 3.424e-05 | 1.0165e-05 | 4.5549e-05 | 8.9954e-05 | 0 | 0 | 0 | 0 | 0 | 0 | 0 | 0 | 0.17912 | 0.0024461 | 0.00072619 | 0.0032541 | 0.0064264 | 0.013212 | 0.0034269 | 0.014039 | 0.030677 | 0 | 8.2 | SCR
56497_G_4 | SPP West (Oklahoma, Arkansas, Louisiana) | Kansas | 20 | Ellis | 51 | 56497 | 4 | Goodman Energy Center | 10745 | 2008 | 9999 | Combustion Turbine |  |  | SCR |  |  | Fossil | G | 2030 | NaturalGas |  | 0.0050839 | 0.0015093 | 0.0067631 | 0.013356 | 0 | 0 | 0 | 0 | 0 | 0 | 0 | 0 | 0 | 0 | 0 | 0 | 0.47314 | 0.14046 | 0.62942 | 1.243 | 0.29761 | 0.088353 | 0.39591 | 0.78187 | 3.5587e-10 | 1.0565e-10 | 4.7341e-10 | 9.3494e-10 | 3.0986e-05 | 9.199e-06 | 4.1221e-05 | 8.1406e-05 | 0 | 0 | 0 | 0 | 0 | 0 | 0 | 0 | 0.17912 | 0.0024461 | 0.00072619 | 0.0032541 | 0.0064264 | 0.013212 | 0.0034269 | 0.014039 | 0.030677 | 0 | 8.2 | SCR
56497_G_5 | SPP West (Oklahoma, Arkansas, Louisiana) | Kansas | 20 | Ellis | 51 | 56497 | 5 | Goodman Energy Center | 10745 | 2008 | 9999 | Combustion Turbine |  |  | SCR |  |  | Fossil | G | 2030 | NaturalGas |  | 0.0050839 | 0.0015093 | 0.0067631 | 0.013356 | 0 | 0 | 0 | 0 | 0 | 0 | 0 | 0 | 0 | 0 | 0 | 0 | 0.47314 | 0.14046 | 0.62942 | 1.243 | 0.29761 | 0.088353 | 0.39591 | 0.78187 | 3.5587e-10 | 1.0565e-10 | 4.7341e-10 | 9.3494e-10 | 2.4606e-05 | 7.3049e-06 | 3.2733e-05 | 6.4644e-05 | 0 | 0 | 0 | 0 | 0 | 0 | 0 | 0 | 0.17912 | 0.0024461 | 0.00072619 | 0.0032541 | 0.0064264 | 0.013212 | 0.0034269 | 0.014039 | 0.030677 | 0 | 8.2 | SCR
56497_G_6 | SPP West (Oklahoma, Arkansas, Louisiana) | Kansas | 20 | Ellis | 51 | 56497 | 6 | Goodman Energy Center | 10745 | 2008 | 9999 | Combustion Turbine |  |  | SCR |  |  | Fossil | G | 2030 | NaturalGas |  | 0.0050839 | 0.0015093 | 0.0067631 | 0.013356 | 0 | 0 | 0 | 0 | 0 | 0 | 0 | 0 | 0 | 0 | 0 | 0 | 0.47314 | 0.14046 | 0.62942 | 1.243 | 0.29761 | 0.088353 | 0.39591 | 0.78187 | 3.5587e-10 | 1.0565e-10 | 4.7341e-10 | 9.3494e-10 | 2.547e-05 | 7.5615e-06 | 3.3883e-05 | 6.6915e-05 | 0 | 0 | 0 | 0 | 0 | 0 | 0 | 0 | 0.17912 | 0.0024461 | 0.00072619 | 0.0032541 | 0.0064264 | 0.013212 | 0.0034269 | 0.014039 | 0.030677 | 0 | 8.2 | SCR
56497_G_7 | SPP West (Oklahoma, Arkansas, Louisiana) | Kansas | 20 | Ellis | 51 | 56497 | 7 | Goodman Energy Center | 10745 | 2008 | 9999 | Combustion Turbine |  |  | SCR |  |  | Fossil | G | 2030 | NaturalGas |  | 0.0050839 | 0.0015093 | 0.0067631 | 0.013356 | 0 | 0 | 0 | 0 | 0 | 0 | 0 | 0 | 0 | 0 | 0 | 0 | 0.47314 | 0.14046 | 0.62942 | 1.243 | 0.29761 | 0.088353 | 0.39591 | 0.78187 | 3.5587e-10 | 1.0565e-10 | 4.7341e-10 | 9.3494e-10 | 4.5933e-05 | 1.3636e-05 | 6.1104e-05 | 0.00012067 | 0 | 0 | 0 | 0 | 0 | 0 | 0 | 0 | 0.17912 | 0.0024461 | 0.00072619 | 0.0032541 | 0.0064264 | 0.013212 | 0.0034269 | 0.014039 | 0.030677 | 0 | 8.2 | SCR
56497_G_8 | SPP West (Oklahoma, Arkansas, Louisiana) | Kansas | 20 | Ellis | 51 | 56497 | 8 | Goodman Energy Center | 10745 | 2008 | 9999 | Combustion Turbine |  |  | SCR |  |  | Fossil | G | 2030 | NaturalGas |  | 0.0050839 | 0.0015093 | 0.0067631 | 0.013356 | 0 | 0 | 0 | 0 | 0 | 0 | 0 | 0 | 0 | 0 | 0 | 0 | 0.47314 | 0.14046 | 0.62942 | 1.243 | 0.29761 | 0.088353 | 0.39591 | 0.78187 | 3.5587e-10 | 1.0565e-10 | 4.7341e-10 | 9.3494e-10 | 3.4291e-05 | 1.018e-05 | 4.5617e-05 | 9.0088e-05 | 0 | 0 | 0 | 0 | 0 | 0 | 0 | 0 | 0.17912 | 0.0024461 | 0.00072619 | 0.0032541 | 0.0064264 | 0.013212 | 0.0034269 | 0.014039 | 0.030677 | 0 | 8.2 | SCR
56497_G_9 | SPP West (Oklahoma, Arkansas, Louisiana) | Kansas | 20 | Ellis | 51 | 56497 | 9 | Goodman Energy Center | 10745 | 2008 | 9999 | Combustion Turbine |  |  | SCR |  |  | Fossil | G | 2030 | NaturalGas |  | 0.0050839 | 0.0015093 | 0.0067631 | 0.013356 | 0 | 0 | 0 | 0 | 0 | 0 | 0 | 0 | 0 | 0 | 0 | 0 | 0.47314 | 0.14046 | 0.62942 | 1.243 | 0.29761 | 0.088353 | 0.39591 | 0.78187 | 3.5587e-10 | 1.0565e-10 | 4.7341e-10 | 9.3494e-10 | 2.5343e-05 | 7.5237e-06 | 3.3714e-05 | 6.6581e-05 | 0 | 0 | 0 | 0 | 0 | 0 | 0 | 0 | 0.17912 | 0.0024461 | 0.00072619 | 0.0032541 | 0.0064264 | 0.013212 | 0.0034269 | 0.014039 | 0.030677 | 0 | 8.2 | SCR
56498_G_1 | WECC_Idaho | Idaho | 16 | Ada | 1 | 56498 | 1 | Mora Drop Hydroelectric Project | 0 | 2006 | 9999 | Hydro | [5 empty] | Non-Fossil | G | 2030 | Hydro |  | 0 | 0 | 0 | 0 | 0 | 0 | 0 | 0 | 0 | 0 | 0 | 0 | 0 | 0 | 0 | 0 | 0.63951 | 0.9409 | 1.6076 | 3.188 | 0 | 0 | 0 | 0 | 0 | 0 | 0 | 0 | 0 | 0 | 0 | 0 | 0 | 0 | 0 | 0 | 0 | 0 | 0 | 0 | 0.012647 | 0.00088893 | 0.0013079 | 0.0022345 | 0.0044313 | 0 | 0 | 0 | 0 | 0 | 0.8
56499_G_HY1 | WECC_Montana | Montana | 30 | Liberty | 51 | 56499 | HY1 | Tiber Dam Hydroelectric Plant | 0 | 2004 | 9999 | Hydro | [5 empty] | Non-Fossil | G | 2030 | Hydro |  | 0 | 0 | 0 | 0 | 0 | 0 | 0 | 0 | 0 | 0 | 0 | 0 | 0 | 0 | 0 | 0 | 5.8805 | 8.1485 | 13.2703 | 27.2993 | 0 | 0 | 0 | 0 | 0 | 0 | 0 | 0 | 0 | 0 | 0 | 0 | 0 | 0 | 0 | 0 | 0 | 0 | 0 | 0 | 0.11856 | 0.0081739 | 0.011326 | 0.018446 | 0.037946 | 0 | 0 | 0 | 0 | 0 | 7.5
565_G_UN10 | ISONE_Connecticut | Connecticut | 9 | Litchfield | 5 | 565 | UN10 | Torrington Terminal | 13237 | 1967 | 9999 | Combustion Turbine | [5 empty] | Fossil | G | 2030 | Oil |  | 0 | 0 | 0 | 0 | 0 | 0 | 0 | 0 | 0 | 0 | 0 | 0 | 0 | 0 | 0 | 0 | 0 | 0 | 0 | 0 | 0 | 0 | 0 | 0 | 0 | 0 | 0 | 0 | 0 | 0 | 0 | 0 | 0 | 0 | 0 | 0 | 0 | 0 | 0 | 0 | 0.80215 | 0 | 0 | 0 | 0 | 0 | 0 | 0 | 0 | 0 | 17.4
56500_G_A101 | WECC_Northern Nevada | Nevada | 32 | Storey | 29 | 56500 | A101 | Western 102 Power Plant | 10872 | 2005 | 9999 | Combustion Turbine | [5 empty] | Fossil | G | 2030 | NaturalGas |  | 0 | 0 | 0.1286 | 0.1286 | 0 | 0 | 0 | 0 | 0 | 0 | 0 | 0 | 0 | 0 | 0 | 0 | 0 | 0 | 11.8282 | 11.8282 | 0 | 0 | 7.528 | 7.528 | 0 | 0 | 9.0017e-09 | 9.0017e-09 | 0 | 0 | 0.068217 | 0.068217 | 0 | 0 | 0 | 0 | 0 | 0 | 0 | 0 | 0.15583 | 0 | 0 | 0.055829 | 0.055829 | 0 | 0 | 0.30046 | 0.30046 | 0 | 7.9
56500_G_B102 | WECC_Northern Nevada | Nevada | 32 | Storey | 29 | 56500 | B102 | Western 102 Power Plant | 10872 | 2005 | 9999 | Combustion Turbine | [5 empty] | Fossil | G | 2030 | NaturalGas |  | 0 | 0 | 0.1286 | 0.1286 | 0 | 0 | 0 | 0 | 0 | 0 | 0 | 0 | 0 | 0 | 0 | 0 | 0 | 0 | 11.8282 | 11.8282 | 0 | 0 | 7.528 | 7.528 | 0 | 0 | 9.0017e-09 | 9.0017e-09 | 0 | 0 | 0.068217 | 0.068217 | 0 | 0 | 0 | 0 | 0 | 0 | 0 | 0 | 0.15583 | 0 | 0 | 0.055829 | 0.055829 | 0 | 0 | 0.30046 | 0.30046 | 0 | 7.9
56500_G_B202 | WECC_Northern Nevada | Nevada | 32 | Storey | 29 | 56500 | B202 | Western 102 Power Plant | 10872 | 2005 | 9999 | Combustion Turbine | [5 empty] | Fossil | G | 2030 | NaturalGas |  | 0 | 0 | 0.1286 | 0.1286 | 0 | 0 | 0 | 0 | 0 | 0 | 0 | 0 | 0 | 0 | 0 | 0 | 0 | 0 | 11.8282 | 11.8282 | 0 | 0 | 7.528 | 7.528 | 0 | 0 | 9.0017e-09 | 9.0017e-09 | 0 | 0 | 0.068217 | 0.068217 | 0 | 0 | 0 | 0 | 0 | 0 | 0 | 0 | 0.15583 | 0 | 0 | 0.055829 | 0.055829 | 0 | 0 | 0.30046 | 0.30046 | 0 | 7.9
56500_G_C102 | WECC_Northern Nevada | Nevada | 32 | Storey | 29 | 56500 | C102 | Western 102 Power Plant | 10872 | 2005 | 9999 | Combustion Turbine | [5 empty] | Fossil | G | 2030 | NaturalGas |  | 0 | 0 | 0.1286 | 0.1286 | 0 | 0 | 0 | 0 | 0 | 0 | 0 | 0 | 0 | 0 | 0 | 0 | 0 | 0 | 11.8282 | 11.8282 | 0 | 0 | 7.528 | 7.528 | 0 | 0 | 9.0017e-09 | 9.0017e-09 | 0 | 0 | 0.068217 | 0.068217 | 0 | 0 | 0 | 0 | 0 | 0 | 0 | 0 | 0.15583 | 0 | 0 | 0.055829 | 0.055829 | 0 | 0 | 0.30046 | 0.30046 | 0 | 7.9
56500_G_C202 | WECC_Northern Nevada | Nevada | 32 | Storey | 29 | 56500 | C202 | Western 102 Power Plant | 10872 | 2005 | 9999 | Combustion Turbine | [5 empty] | Fossil | G | 2030 | NaturalGas |  | 0 | 0 | 0.1286 | 0.1286 | 0 | 0 | 0 | 0 | 0 | 0 | 0 | 0 | 0 | 0 | 0 | 0 | 0 | 0 | 11.8282 | 11.8282 | 0 | 0 | 7.528 | 7.528 | 0 | 0 | 9.0017e-09 | 9.0017e-09 | 0 | 0 | 0.068217 | 0.068217 | 0 | 0 | 0 | 0 | 0 | 0 | 0 | 0 | 0.15583 | 0 | 0 | 0.055829 | 0.055829 | 0 | 0 | 0.30046 | 0.30046 | 0 | 7.9
56500_G_D101 | WECC_Northern Nevada | Nevada | 32 | Storey | 29 | 56500 | D101 | Western 102 Power Plant | 10872 | 2005 | 9999 | Combustion Turbine | [5 empty] | Fossil | G | 2030 | NaturalGas |  | 0 | 0 | 0.1286 | 0.1286 | 0 | 0 | 0 | 0 | 0 | 0 | 0 | 0 | 0 | 0 | 0 | 0 | 0 | 0 | 11.8282 | 11.8282 | 0 | 0 | 7.528 | 7.528 | 0 | 0 | 9.0017e-09 | 9.0017e-09 | 0 | 0 | 0.068217 | 0.068217 | 0 | 0 | 0 | 0 | 0 | 0 | 0 | 0 | 0.15583 | 0 | 0 | 0.055829 | 0.055829 | 0 | 0 | 0.30046 | 0.30046 | 0 | 7.9
56500_G_E102 | WECC_Northern Nevada | Nevada | 32 | Storey | 29 | 56500 | E102 | Western 102 Power Plant | 10872 | 2005 | 9999 | Combustion Turbine | [5 empty] | Fossil | G | 2030 | NaturalGas |  | 0 | 0 | 0.1286 | 0.1286 | 0 | 0 | 0 | 0 | 0 | 0 | 0 | 0 | 0 | 0 | 0 | 0 | 0 | 0 | 11.8282 | 11.8282 | 0 | 0 | 7.528 | 7.528 | 0 | 0 | 9.0017e-09 | 9.0017e-09 | 0 | 0 | 0.068217 | 0.068217 | 0 | 0 | 0 | 0 | 0 | 0 | 0 | 0 | 0.15583 | 0 | 0 | 0.055829 | 0.055829 | 0 | 0 | 0.30046 | 0.30046 | 0 | 7.9
56500_G_E202 | WECC_Northern Nevada | Nevada | 32 | Storey | 29 | 56500 | E202 | Western 102 Power Plant | 10872 | 2005 | 9999 | Combustion Turbine | [5 empty] | Fossil | G | 2030 | NaturalGas |  | 0 | 0 | 0.1286 | 0.1286 | 0 | 0 | 0 | 0 | 0 | 0 | 0 | 0 | 0 | 0 | 0 | 0 | 0 | 0 | 11.8282 | 11.8282 | 0 | 0 | 7.528 | 7.528 | 0 | 0 | 9.0017e-09 | 9.0017e-09 | 0 | 0 | 0.068217 | 0.068217 | 0 | 0 | 0 | 0 | 0 | 0 | 0 | 0 | 0.15583 | 0 | 0 | 0.055829 | 0.055829 | 0 | 0 | 0.30046 | 0.30046 | 0 | 7.9
56500_G_F102 | WECC_Northern Nevada | Nevada | 32 | Storey | 29 | 56500 | F102 | Western 102 Power Plant | 10872 | 2005 | 9999 | Combustion Turbine | [5 empty] | Fossil | G | 2030 | NaturalGas |  | 0 | 0 | 0.1286 | 0.1286 | 0 | 0 | 0 | 0 | 0 | 0 | 0 | 0 | 0 | 0 | 0 | 0 | 0 | 0 | 11.8282 | 11.8282 | 0 | 0 | 7.528 | 7.528 | 0 | 0 | 9.0017e-09 | 9.0017e-09 | 0 | 0 | 0.068217 | 0.068217 | 0 | 0 | 0 | 0 | 0 | 0 | 0 | 0 | 0.15583 | 0 | 0 | 0.055829 | 0.055829 | 0 | 0 | 0.30046 | 0.30046 | 0 | 7.9
56500_G_F202 | WECC_Northern Nevada | Nevada | 32 | Storey | 29 | 56500 | F202 | Western 102 Power Plant | 10872 | 2005 | 9999 | Combustion Turbine | [5 empty] | Fossil | G | 2030 | NaturalGas |  | 0 | 0 | 0.1286 | 0.1286 | 0 | 0 | 0 | 0 | 0 | 0 | 0 | 0 | 0 | 0 | 0 | 0 | 0 | 0 | 11.8282 | 11.8282 | 0 | 0 | 7.528 | 7.528 | 0 | 0 | 9.0017e-09 | 9.0017e-09 | 0 | 0 | 0.068217 | 0.068217 | 0 | 0 | 0 | 0 | 0 | 0 | 0 | 0 | 0.15583 | 0 | 0 | 0.055829 | 0.055829 | 0 | 0 | 0.30046 | 0.30046 | 0 | 7.9
56500_G_G102 | WECC_Northern Nevada | Nevada | 32 | Storey | 29 | 56500 | G102 | Western 102 Power Plant | 10872 | 2005 | 9999 | Combustion Turbine | [5 empty] | Fossil | G | 2030 | NaturalGas |  | 0 | 0 | 0.1286 | 0.1286 | 0 | 0 | 0 | 0 | 0 | 0 | 0 | 0 | 0 | 0 | 0 | 0 | 0 | 0 | 11.8282 | 11.8282 | 0 | 0 | 7.528 | 7.528 | 0 | 0 | 9.0017e-09 | 9.0017e-09 | 0 | 0 | 0.068217 | 0.068217 | 0 | 0 | 0 | 0 | 0 | 0 | 0 | 0 | 0.15583 | 0 | 0 | 0.055829 | 0.055829 | 0 | 0 | 0.30046 | 0.30046 | 0 | 7.9
56500_G_G202 | WECC_Northern Nevada | Nevada | 32 | Storey | 29 | 56500 | G202 | Western 102 Power Plant | 10872 | 2005 | 9999 | Combustion Turbine | [5 empty] | Fossil | G | 2030 | NaturalGas |  | 0 | 0 | 0.1286 | 0.1286 | 0 | 0 | 0 | 0 | 0 | 0 | 0 | 0 | 0 | 0 | 0 | 0 | 0 | 0 | 11.8282 | 11.8282 | 0 | 0 | 7.528 | 7.528 | 0 | 0 | 9.0017e-09 | 9.0017e-09 | 0 | 0 | 0.068217 | 0.068217 | 0 | 0 | 0 | 0 | 0 | 0 | 0 | 0 | 0.15583 | 0 | 0 | 0.055829 | 0.055829 | 0 | 0 | 0.30046 | 0.30046 | 0 | 7.9
56500_G_H102 | WECC_Northern Nevada | Nevada | 32 | Storey | 29 | 56500 | H102 | Western 102 Power Plant | 10872 | 2005 | 9999 | Combustion Turbine | [5 empty] | Fossil | G | 2030 | NaturalGas |  | 0 | 0 | 0.1286 | 0.1286 | 0 | 0 | 0 | 0 | 0 | 0 | 0 | 0 | 0 | 0 | 0 | 0 | 0 | 0 | 11.8282 | 11.8282 | 0 | 0 | 7.528 | 7.528 | 0 | 0 | 9.0017e-09 | 9.0017e-09 | 0 | 0 | 0.068217 | 0.068217 | 0 | 0 | 0 | 0 | 0 | 0 | 0 | 0 | 0.15583 | 0 | 0 | 0.055829 | 0.055829 | 0 | 0 | 0.30046 | 0.30046 | 0 | 7.9
56500_G_H202 | WECC_Northern Nevada | Nevada | 32 | Storey | 29 | 56500 | H202 | Western 102 Power Plant | 10872 | 2005 | 9999 | Combustion Turbine | [5 empty] | Fossil | G | 2030 | NaturalGas |  | 0 | 0 | 0.1286 | 0.1286 | 0 | 0 | 0 | 0 | 0 | 0 | 0 | 0 | 0 | 0 | 0 | 0 | 0 | 0 | 11.8282 | 11.8282 | 0 | 0 | 7.528 | 7.528 | 0 | 0 | 9.0017e-09 | 9.0017e-09 | 0 | 0 | 0.068217 | 0.068217 | 0 | 0 | 0 | 0 | 0 | 0 | 0 | 0 | 0.15583 | 0 | 0 | 0.055829 | 0.055829 | 0 | 0 | 0.30046 | 0.30046 | 0 | 7.9
56500_G_PV1 | WECC_Northern Nevada | Nevada | 32 | Storey | 29 | 56500 | PV1 | Western 102 Power Plant | 0 | 2007 | 9999 | Solar PV | [5 empty] | Non-Fossil | G | 2030 | Solar |  | 0 | 0 | 0 | 0 | 0 | 0 | 0 | 0 | 0 | 0 | 0 | 0 | 0 | 0 | 0 | 0 | 0.33166 | 0.68292 | 1.0728 | 2.0874 | 0 | 0 | 0 | 0 | 0 | 0 | 0 | 0 | 0 | 0 | 0 | 0 | 0 | 0 | 0 | 0 | 0 | 0 | 0 | 0 | 0.044811 | 0 | 0 | 0 | 0 | 0 | 0 | 0 | 0 | 0 | 1
56501_G_PWF | MISO_Iowa-MidAmerican | Iowa | 19 | Pocahontas | 151 | 56501 | PWF | Pomeroy Wind Farm | 0 | 2007 | 9999 | Onshore Wind | [5 empty] | Non-Fossil | G | 2030 | Wind |  | 0 | 0 | 0 | 0 | 0 | 0 | 0 | 0 | 0 | 0 | 0 | 0 | 0 | 0 | 0 | 0 | 103.7936 | 146.1455 | 118.3378 | 368.2769 | 0 | 0 | 0 | 0 | 0 | 0 | 0 | 0 | 0 | 0 | 0 | 0 | 0 | 0 | 0 | 0 | 0 | 0 | 0 | 0 | 5.187 | 0 | 0 | 0 | 0 | 0 | 0 | 0 | 0 | 0 | 123
56501_G_PWF2 | MISO_Iowa-MidAmerican | Iowa | 19 | Pocahontas | 151 | 56501 | PWF2 | Pomeroy Wind Farm | 0 | 2007 | 9999 | Onshore Wind | [5 empty] | Non-Fossil | G | 2030 | Wind |  | 0 | 0 | 0 | 0 | 0 | 0 | 0 | 0 | 0 | 0 | 0 | 0 | 0 | 0 | 0 | 0 | 63.2888 | 89.1131 | 72.1572 | 224.5591 | 0 | 0 | 0 | 0 | 0 | 0 | 0 | 0 | 0 | 0 | 0 | 0 | 0 | 0 | 0 | 0 | 0 | 0 | 0 | 0 | 3.1628 | 0 | 0 | 0 | 0 | 0 | 0 | 0 | 0 | 0 | 75
56501_G_PWF3 | MISO_Iowa-MidAmerican | Iowa | 19 | Pocahontas | 151 | 56501 | PWF3 | Pomeroy Wind Farm | 0 | 2008 | 9999 | Onshore Wind | [5 empty] | Non-Fossil | G | 2030 | Wind |  | 0 | 0 | 0 | 0 | 0 | 0 | 0 | 0 | 0 | 0 | 0 | 0 | 0 | 0 | 0 | 0 | 49.3653 | 69.5082 | 56.2826 | 175.1561 | 0 | 0 | 0 | 0 | 0 | 0 | 0 | 0 | 0 | 0 | 0 | 0 | 0 | 0 | 0 | 0 | 0 | 0 | 0 | 0 | 2.467 | 0 | 0 | 0 | 0 | 0 | 0 | 0 | 0 | 0 | 58.5
56501_G_PWF4 | MISO_Iowa-MidAmerican | Iowa | 19 | Pocahontas | 151 | 56501 | PWF4 | Pomeroy Wind Farm | 0 | 2011 | 9999 | Onshore Wind | [5 empty] | Non-Fossil | G | 2030 | Wind |  | 0 | 0 | 0 | 0 | 0 | 0 | 0 | 0 | 0 | 0 | 0 | 0 | 0 | 0 | 0 | 0 | 25.2311 | 35.5264 | 28.7667 | 89.5242 | 0 | 0 | 0 | 0 | 0 | 0 | 0 | 0 | 0 | 0 | 0 | 0 | 0 | 0 | 0 | 0 | 0 | 0 | 0 | 0 | 1.2609 | 0 | 0 | 0 | 0 | 0 | 0 | 0 | 0 | 0 | 29.9
56502_G_1 | SPP North- (Kansas, Missouri) | Kansas | 20 | Lyon | 111 | 56502 | 1 | Emporia Energy Center | 11390 | 2008 | 9999 | Combustion Turbine |  |  |  | H2O |  | Fossil | G | 2030 | NaturalGas |  | 0.027112 | 0.017477 | 0.044038 | 0.088627 | 0 | 0 | 0 | 0 | 0 | 0 | 0 | 0 | 0 | 0 | 0 | 0 | 2.3803 | 1.5344 | 3.8664 | 7.7811 | 1.5871 | 1.0231 | 2.578 | 5.1882 | 1.8978e-09 | 1.2234e-09 | 3.0827e-09 | 6.2039e-09 | 0.0013029 | 0.00083986 | 0.0021163 | 0.004259 | 0 | 0 | 0 | 0 | 0 | 0 | 0 | 0 | 0.88763 | 0.010973 | 0.0070737 | 0.017824 | 0.035871 | 0.075931 | 0.042623 | 0.096091 | 0.21465 | 0 | 45
56502_G_2 | SPP North- (Kansas, Missouri) | Kansas | 20 | Lyon | 111 | 56502 | 2 | Emporia Energy Center | 11393 | 2008 | 9999 | Combustion Turbine |  |  |  | H2O |  | Fossil | G | 2030 | NaturalGas |  | 0.026516 | 0.017093 | 0.043071 | 0.086681 | 0 | 0 | 0 | 0 | 0 | 0 | 0 | 0 | 0 | 0 | 0 | 0 | 2.3274 | 1.5003 | 3.7805 | 7.6082 | 1.5523 | 1.0006 | 2.5214 | 5.0743 | 1.8561e-09 | 1.1965e-09 | 3.015e-09 | 6.0676e-09 | 0.0012854 | 0.00082859 | 0.0020879 | 0.0042018 | 0 | 0 | 0 | 0 | 0 | 0 | 0 | 0 | 0.86791 | 0.010729 | 0.0069165 | 0.017428 | 0.035074 | 0.074263 | 0.041687 | 0.093981 | 0.20993 | 0 | 44
56502_G_3 | SPP North- (Kansas, Missouri) | Kansas | 20 | Lyon | 111 | 56502 | 3 | Emporia Energy Center | 11393 | 2008 | 9999 | Combustion Turbine |  |  |  | H2O |  | Fossil | G | 2030 | NaturalGas |  | 0.025914 | 0.016705 | 0.042092 | 0.08471 | 0 | 0 | 0 | 0 | 0 | 0 | 0 | 0 | 0 | 0 | 0 | 0 | 2.2745 | 1.4662 | 3.6946 | 7.4353 | 1.517 | 0.97789 | 2.4641 | 4.959 | 1.814e-09 | 1.1693e-09 | 2.9464e-09 | 5.9297e-09 | 0.0012109 | 0.00078061 | 0.001967 | 0.0039585 | 0 | 0 | 0 | 0 | 0 | 0 | 0 | 0 | 0.84818 | 0.010486 | 0.0067593 | 0.017032 | 0.034277 | 0.072575 | 0.040739 | 0.091845 | 0.20516 | 0 | 43
56502_G_4 | SPP North- (Kansas, Missouri) | Kansas | 20 | Lyon | 111 | 56502 | 4 | Emporia Energy Center | 11395 | 2008 | 9999 | Combustion Turbine |  |  |  | H2O |  | Fossil | G | 2030 | NaturalGas |  | 0.026521 | 0.017096 | 0.043078 | 0.086696 | 0 | 0 | 0 | 0 | 0 | 0 | 0 | 0 | 0 | 0 | 0 | 0 | 2.3274 | 1.5003 | 3.7805 | 7.6082 | 1.5525 | 1.0008 | 2.5218 | 5.0752 | 1.8565e-09 | 1.1967e-09 | 3.0155e-09 | 6.0687e-09 | 0.0012938 | 0.00083404 | 0.0021016 | 0.0042295 | 0 | 0 | 0 | 0 | 0 | 0 | 0 | 0 | 0.86791 | 0.010729 | 0.0069165 | 0.017428 | 0.035074 | 0.074276 | 0.041694 | 0.093997 | 0.20997 | 0 | 44
56502_G_5 | SPP North- (Kansas, Missouri) | Kansas | 20 | Lyon | 111 | 56502 | 5 | Emporia Energy Center | 11389 | 2008 | 9999 | Combustion Turbine |  |  |  | DLNB |  | Fossil | G | 2030 | NaturalGas |  | 0.095185 | 0.061358 | 0.15461 | 0.31115 | 0 | 0 | 0 | 0 | 0 | 0 | 0 | 0 | 0 | 0 | 0 | 0 | 8.3576 | 5.3875 | 13.5753 | 27.3204 | 5.5721 | 3.5919 | 9.0508 | 18.2149 | 6.6629e-09 | 4.2951e-09 | 1.0823e-08 | 2.1781e-08 | 0.0015572 | 0.0010038 | 0.0025294 | 0.0050905 | 0 | 0 | 0 | 0 | 0 | 0 | 0 | 0 | 3.1166 | 0.038528 | 0.024836 | 0.062582 | 0.12595 | 0.26658 | 0.14964 | 0.33736 | 0.75358 | 0 | 158
56502_G_6 | SPP North- (Kansas, Missouri) | Kansas | 20 | Lyon | 111 | 56502 | 6 | Emporia Energy Center | 11389 | 2009 | 9999 | Combustion Turbine |  |  |  | DLNB |  | Fossil | G | 2030 | NaturalGas |  | 0.093377 | 0.060193 | 0.15167 | 0.30524 | 0 | 0 | 0 | 0 | 0 | 0 | 0 | 0 | 0 | 0 | 0 | 0 | 8.1989 | 5.2852 | 13.3176 | 26.8017 | 5.4663 | 3.5237 | 8.879 | 17.869 | 6.5364e-09 | 4.2135e-09 | 1.0617e-08 | 2.1367e-08 | 0.0015314 | 0.00098717 | 0.0024875 | 0.005006 | 0 | 0 | 0 | 0 | 0 | 0 | 0 | 0 | 3.0574 | 0.037797 | 0.024365 | 0.061394 | 0.12356 | 0.26152 | 0.1468 | 0.33095 | 0.73927 | 0 | 155
56502_G_7 | SPP North- (Kansas, Missouri) | Kansas | 20 | Lyon | 111 | 56502 | 7 | Emporia Energy Center | 11389 | 2009 | 9999 | Combustion Turbine |  |  |  | DLNB |  | Fossil | G | 2030 | NaturalGas |  | 0.094582 | 0.06097 | 0.15363 | 0.30918 | 0 | 0 | 0 | 0 | 0 | 0 | 0 | 0 | 0 | 0 | 0 | 0 | 8.3047 | 5.3534 | 13.4894 | 27.1475 | 5.5368 | 3.5692 | 8.9936 | 18.0996 | 6.6207e-09 | 4.2679e-09 | 1.0754e-08 | 2.1643e-08 | 0.0016585 | 0.0010691 | 0.0026939 | 0.0054215 | 0 | 0 | 0 | 0 | 0 | 0 | 0 | 0 | 3.0969 | 0.038285 | 0.024679 | 0.062186 | 0.12515 | 0.26489 | 0.14869 | 0.33522 | 0.74881 | 0 | 157
56503_G_1 | MISO_Lower Michigan | Michigan | 26 | Ottawa | 139 | 56503 | 1 | Riley Generating Station | 13438 | 2006 | 9999 | Combustion Turbine | [5 empty] | Fossil | G | 2030 | NaturalGas |  | 0 | 0 | 0 | 0 | 0 | 0 | 0 | 0 | 0 | 0 | 0 | 0 | 0 | 0 | 0 | 0 | 0 | 0 | 0 | 0 | 0 | 0 | 0 | 0 | 0 | 0 | 0 | 0 | 0 | 0 | 0 | 0 | 0 | 0 | 0 | 0 | 0 | 0 | 0 | 0 | 0.08617 | 0 | 0 | 0 | 0 | 0 | 0 | 0 | 0 | 0 | 2
56503_G_2 | MISO_Lower Michigan | Michigan | 26 | Ottawa | 139 | 56503 | 2 | Riley Generating Station | 13418 | 2006 | 9999 | Combustion Turbine | [5 empty] | Fossil | G | 2030 | NaturalGas |  | 0 | 0 | 0 | 0 | 0 | 0 | 0 | 0 | 0 | 0 | 0 | 0 | 0 | 0 | 0 | 0 | 0 | 0 | 0 | 0 | 0 | 0 | 0 | 0 | 0 | 0 | 0 | 0 | 0 | 0 | 0 | 0 | 0 | 0 | 0 | 0 | 0 | 0 | 0 | 0 | 0.08617 | 0 | 0 | 0 | 0 | 0 | 0 | 0 | 0 | 0 | 2
56503_G_3 | MISO_Lower Michigan | Michigan | 26 | Ottawa | 139 | 56503 | 3 | Riley Generating Station | 13418 | 2006 | 9999 | Combustion Turbine |  |  | SCR |  |  | Fossil | G | 2030 | NaturalGas |  | 0 | 0 | 0.00071972 | 0.00071972 | 0 | 0 | 0 | 0 | 0 | 0 | 0 | 0 | 0 | 0 | 0 | 0 | 0 | 0 | 0.053638 | 0.053638 | 0 | 0 | 0.042132 | 0.042132 | 0 | 0 | 5.038e-11 | 5.038e-11 | 0 | 0 | 7.6358e-05 | 7.6358e-05 | 0 | 0 | 0 | 0 | 0 | 0 | 0 | 0 | 0.043689 | 0 | 0 | 0.00027731 | 0.00027731 | 0 | 0 | 0.0015764 | 0.0015764 | 0 | 2 | SCR
56503_G_4 | MISO_Lower Michigan | Michigan | 26 | Ottawa | 139 | 56503 | 4 | Riley Generating Station | 13418 | 2006 | 9999 | Combustion Turbine |  |  | SCR |  |  | Fossil | G | 2030 | NaturalGas |  | 0 | 0 | 0.00071972 | 0.00071972 | 0 | 0 | 0 | 0 | 0 | 0 | 0 | 0 | 0 | 0 | 0 | 0 | 0 | 0 | 0.053638 | 0.053638 | 0 | 0 | 0.042132 | 0.042132 | 0 | 0 | 5.038e-11 | 5.038e-11 | 0 | 0 | 7.6358e-05 | 7.6358e-05 | 0 | 0 | 0 | 0 | 0 | 0 | 0 | 0 | 0.043689 | 0 | 0 | 0.00027731 | 0.00027731 | 0 | 0 | 0.0015764 | 0.0015764 | 0 | 2 | SCR
56503_G_5 | MISO_Lower Michigan | Michigan | 26 | Ottawa | 139 | 56503 | 5 | Riley Generating Station | 13418 | 2006 | 9999 | Combustion Turbine | [5 empty] | Fossil | G | 2030 | NaturalGas |  | 0 | 0 | 0 | 0 | 0 | 0 | 0 | 0 | 0 | 0 | 0 | 0 | 0 | 0 | 0 | 0 | 0 | 0 | 0 | 0 | 0 | 0 | 0 | 0 | 0 | 0 | 0 | 0 | 0 | 0 | 0 | 0 | 0 | 0 | 0 | 0 | 0 | 0 | 0 | 0 | 0.08617 | 0 | 0 | 0 | 0 | 0 | 0 | 0 | 0 | 0 | 2
56504_G_1 | MISO_Lower Michigan | Michigan | 26 | Ottawa | 139 | 56504 | 1 | Municipal Power Plant | 11772 | 2002 | 9999 | Combustion Turbine | [5 empty] | Fossil | G | 2030 | NaturalGas |  | 0 | 0 | 0 | 0 | 0 | 0 | 0 | 0 | 0 | 0 | 0 | 0 | 0 | 0 | 0 | 0 | 0 | 0 | 0 | 0 | 0 | 0 | 0 | 0 | 0 | 0 | 0 | 0 | 0 | 0 | 0 | 0 | 0 | 0 | 0 | 0 | 0 | 0 | 0 | 0 | 0.043085 | 0 | 0 | 0 | 0 | 0 | 0 | 0 | 0 | 0 | 1
56504_G_2 | MISO_Lower Michigan | Michigan | 26 | Ottawa | 139 | 56504 | 2 | Municipal Power Plant | 11863 | 2002 | 9999 | Combustion Turbine | [5 empty] | Fossil | G | 2030 | NaturalGas |  | 0 | 0 | 0 | 0 | 0 | 0 | 0 | 0 | 0 | 0 | 0 | 0 | 0 | 0 | 0 | 0 | 0 | 0 | 0 | 0 | 0 | 0 | 0 | 0 | 0 | 0 | 0 | 0 | 0 | 0 | 0 | 0 | 0 | 0 | 0 | 0 | 0 | 0 | 0 | 0 | 0.043085 | 0 | 0 | 0 | 0 | 0 | 0 | 0 | 0 | 0 | 1
56505_G_SN01 | MISO_Arkansas | Arkansas | 5 | Craighead | 31 | 56505 | SN01 | Jonesboro City Water & Light Plant | 11561 | 1999 | 9999 | Combustion Turbine | [5 empty] | Fossil | G | 2030 | NaturalGas |  | 0.015641 | 0.0023759 | 0.042362 | 0.06038 | 0 | 0 | 0 | 0 | 0 | 0 | 0 | 0 | 0 | 0 | 0 | 0 | 1.3529 | 0.20551 | 3.6643 | 5.2227 | 0.91564 | 0.13908 | 2.4799 | 3.5346 | 1.0949e-09 | 1.6631e-10 | 2.9654e-09 | 4.2266e-09 | 0.0018687 | 0.00028385 | 0.005061 | 0.0072136 | 0 | 0 | 0 | 0 | 0 | 0 | 0 | 0 | 0.3945 | 0.0075223 | 0.0011426 | 0.020373 | 0.029038 | 0.042604 | 0.0057601 | 0.096017 | 0.14438 | 0 | 20
56505_G_SN02 | MISO_Arkansas | Arkansas | 5 | Craighead | 31 | 56505 | SN02 | Jonesboro City Water & Light Plant | 11562 | 1999 | 9999 | Combustion Turbine | [5 empty] | Fossil | G | 2030 | NaturalGas |  | 0.01486 | 0.0022573 | 0.040248 | 0.057366 | 0 | 0 | 0 | 0 | 0 | 0 | 0 | 0 | 0 | 0 | 0 | 0 | 1.2853 | 0.19523 | 3.481 | 4.9616 | 0.86993 | 0.13214 | 2.3561 | 3.3582 | 1.0402e-09 | 1.5801e-10 | 2.8173e-09 | 4.0156e-09 | 0.0017754 | 0.00026968 | 0.0048084 | 0.0068535 | 0 | 0 | 0 | 0 | 0 | 0 | 0 | 0 | 0.37478 | 0.0071462 | 0.0010855 | 0.019355 | 0.027586 | 0.040478 | 0.0054726 | 0.091224 | 0.13717 | 0 | 19
56505_G_SN04 | MISO_Arkansas | Arkansas | 5 | Craighead | 31 | 56505 | SN04 | Jonesboro City Water & Light Plant | 11560 | 2000 | 9999 | Combustion Turbine |  |  |  | H2O |  | Fossil | G | 2030 | NaturalGas |  | 0.035642 | 0.018498 | 0.097775 | 0.15191 | 0 | 0 | 0 | 0 | 0 | 0 | 0 | 0 | 0 | 0 | 0 | 0 | 3.0832 | 1.6001 | 8.458 | 13.1413 | 2.0865 | 1.0828 | 5.7237 | 8.893 | 2.4949e-09 | 1.2948e-09 | 6.8442e-09 | 1.0634e-08 | 0.0027355 | 0.0014197 | 0.0075042 | 0.011659 | 0 | 0 | 0 | 0 | 0 | 0 | 0 | 0 | 0.90736 | 0.014553 | 0.0075526 | 0.039922 | 0.062027 | 0.097082 | 0.044846 | 0.22161 | 0.36354 | 0 | 46
56505_G_SN06 | MISO_Arkansas | Arkansas | 5 | Craighead | 31 | 56505 | SN06 | Jonesboro City Water & Light Plant | 11562 | 2003 | 9999 | Combustion Turbine |  |  |  | H2O |  | Fossil | G | 2030 | NaturalGas |  | 0.035648 | 0.018501 | 0.097792 | 0.15194 | 0 | 0 | 0 | 0 | 0 | 0 | 0 | 0 | 0 | 0 | 0 | 0 | 3.0832 | 1.6001 | 8.458 | 13.1413 | 2.0868 | 1.083 | 5.7247 | 8.8946 | 2.4953e-09 | 1.295e-09 | 6.8454e-09 | 1.0636e-08 | 0.0020141 | 0.0010453 | 0.0055252 | 0.0085846 | 0 | 0 | 0 | 0 | 0 | 0 | 0 | 0 | 0.90736 | 0.014553 | 0.0075526 | 0.039922 | 0.062027 | 0.097099 | 0.044853 | 0.22165 | 0.3636 | 0 | 46
56505_G_SN07 | MISO_Arkansas | Arkansas | 5 | Craighead | 31 | 56505 | SN07 | Jonesboro City Water & Light Plant | 11562 | 2007 | 9999 | Combustion Turbine |  |  |  | H2O |  | Fossil | G | 2030 | NaturalGas |  | 0.035648 | 0.018501 | 0.097792 | 0.15194 | 0 | 0 | 0 | 0 | 0 | 0 | 0 | 0 | 0 | 0 | 0 | 0 | 3.0832 | 1.6001 | 8.458 | 13.1413 | 2.0868 | 1.083 | 5.7247 | 8.8946 | 2.4953e-09 | 1.295e-09 | 6.8454e-09 | 1.0636e-08 | 0.0014792 | 0.00076769 | 0.0040579 | 0.0063048 | 0 | 0 | 0 | 0 | 0 | 0 | 0 | 0 | 0.90736 | 0.014553 | 0.0075526 | 0.039922 | 0.062027 | 0.097099 | 0.044853 | 0.22165 | 0.3636 | 0 | 46
56506_G_SCW | ERCOT_West | Texas | 48 | Scurry | 415 | 56506 | SCW | Scurry County Wind LP | 0 | 2007 | 9999 | Onshore Wind | [5 empty] | Non-Fossil | G | 2030 | Wind |  | 0 | 0 | 0 | 0 | 0 | 0 | 0 | 0 | 0 | 0 | 0 | 0 | 0 | 0 | 0 | 0 | 93.1023 | 136.6175 | 138.8763 | 368.5961 | 0 | 0 | 0 | 0 | 0 | 0 | 0 | 0 | 0 | 0 | 0 | 0 | 0 | 0 | 0 | 0 | 0 | 0 | 0 | 0 | 5.4591 | 0 | 0 | 0 | 0 | 0 | 0 | 0 | 0 | 0 | 130.5
56509_G_1 | WECC_Utah | Utah | 49 | Salt Lake | 35 | 56509 | 1 | Tesoro SLC Cogeneration Plant | 11409 | 2004 | 9999 | Combustion Turbine | [5 empty] | Fossil | G | 2030 | NaturalGas |  | 0 | 0.00022884 | 0.10407 | 0.1043 | 0 | 0 | 0 | 0 | 0 | 0 | 0 | 0 | 0 | 0 | 0 | 0 | 0 | 0.020058 | 9.1217 | 9.1417 | 0 | 0.015034 | 6.8371 | 6.8521 | 0 | 1.7978e-11 | 8.1756e-09 | 8.1935e-09 | 0 | 3.0682e-05 | 0.013953 | 0.013984 | 0 | 0 | 0 | 0 | 0 | 0 | 0 | 0 | 0.22881 | 0 | 9.2467e-05 | 0.042051 | 0.042143 | 0 | 0.00054208 | 0.21907 | 0.21962 | 0 | 11.6
56509_G_2 | WECC_Utah | Utah | 49 | Salt Lake | 35 | 56509 | 2 | Tesoro SLC Cogeneration Plant | 11409 | 2004 | 9999 | Combustion Turbine | [5 empty] | Fossil | G | 2030 | NaturalGas |  | 0 | 0.00022884 | 0.10407 | 0.1043 | 0 | 0 | 0 | 0 | 0 | 0 | 0 | 0 | 0 | 0 | 0 | 0 | 0 | 0.020058 | 9.1217 | 9.1417 | 0 | 0.015034 | 6.8371 | 6.8521 | 0 | 1.7978e-11 | 8.1756e-09 | 8.1935e-09 | 0 | 3.0682e-05 | 0.013953 | 0.013984 | 0 | 0 | 0 | 0 | 0 | 0 | 0 | 0 | 0.22881 | 0 | 9.2467e-05 | 0.042051 | 0.042143 | 0 | 0.00054208 | 0.21907 | 0.21962 | 0 | 11.6
56510_G_GEN2 | PJM_EMAAC | Pennsylvania | 42 | Lancaster | 71 | 56510 | GEN2 | Frey Farm Landfill | 10885 | 2006 | 9999 | Landfill Gas | [5 empty] | Non-Fossil | G | 2030 | LF Gas |  | 0.027591 | 0.037131 | 0.046432 | 0.11115 | 0 | 0 | 0 | 0 | 0 | 0 | 0 | 0 | 0 | 0 | 0 | 0 | 2.5347 | 3.4112 | 4.2657 | 10.2116 | 1.8548 | 2.4962 | 3.1215 | 7.4725 | 0 | 0 | 0 | 0 | 0.0035593 | 0.00479 | 0.0059898 | 0.014339 | 0 | 0 | 0 | 0 | 0 | 0 | 0 | 0 | 0.43487 | 0.017584 | 0.023663 | 0.029591 | 0.070838 | 0 | 0 | 0 | 0 | 0 | 1.6
56511_G_GEN1 | PJM_EMAAC | New Jersey | 34 | Camden | 7 | 56511 | GEN1 | Pennsauken Landfill | 13500 | 2004 | 9999 | Landfill Gas | [5 empty] | Non-Fossil | G | 2030 | LF Gas |  | 0.016071 | 0.021393 | 0.027932 | 0.065396 | 0 | 0 | 0 | 0 | 0 | 0 | 0 | 0 | 0 | 0 | 0 | 0 | 1.1904 | 1.5847 | 2.0691 | 4.8442 | 0.92613 | 1.2329 | 1.6097 | 3.7687 | 0 | 0 | 0 | 0 | 0.0017772 | 0.0023658 | 0.0030889 | 0.0072318 | 0 | 0 | 0 | 0 | 0 | 0 | 0 | 0 | 0.24473 | 0.0082579 | 0.010993 | 0.014353 | 0.033604 | 0 | 0 | 0 | 0 | 0 | 0.9
56511_G_GEN2 | PJM_EMAAC | New Jersey | 34 | Camden | 7 | 56511 | GEN2 | Pennsauken Landfill | 13500 | 2004 | 9999 | Landfill Gas | [5 empty] | Non-Fossil | G | 2030 | LF Gas |  | 0.016071 | 0.021393 | 0.027932 | 0.065396 | 0 | 0 | 0 | 0 | 0 | 0 | 0 | 0 | 0 | 0 | 0 | 0 | 1.1904 | 1.5847 | 2.0691 | 4.8442 | 0.92613 | 1.2329 | 1.6097 | 3.7687 | 0 | 0 | 0 | 0 | 0.0017772 | 0.0023658 | 0.0030889 | 0.0072318 | 0 | 0 | 0 | 0 | 0 | 0 | 0 | 0 | 0.24473 | 0.0082579 | 0.010993 | 0.014353 | 0.033604 | 0 | 0 | 0 | 0 | 0 | 0.9
56512_G_GEN1 | PJM_Western MAAC | Pennsylvania | 42 | Lebanon | 75 | 56512 | GEN1 | GLRA Landfill | 13500 | 2007 | 9999 | Landfill Gas | [5 empty] | Non-Fossil | G | 2030 | LF Gas |  | 0.02966 | 0.037953 | 0.05097 | 0.11858 | 0 | 0 | 0 | 0 | 0 | 0 | 0 | 0 | 0 | 0 | 0 | 0 | 2.2274 | 2.8502 | 3.8278 | 8.9054 | 1.7093 | 2.1872 | 2.9374 | 6.8338 | 0 | 0 | 0 | 0 | 0.0032799 | 0.004197 | 0.0056366 | 0.013114 | 0 | 0 | 0 | 0 | 0 | 0 | 0 | 0 | 0.43507 | 0.015451 | 0.019772 | 0.026553 | 0.061777 | 0 | 0 | 0 | 0 | 0 | 1.6
56512_G_GEN2 | PJM_Western MAAC | Pennsylvania | 42 | Lebanon | 75 | 56512 | GEN2 | GLRA Landfill | 13500 | 2007 | 9999 | Landfill Gas | [5 empty] | Non-Fossil | G | 2030 | LF Gas |  | 0.02966 | 0.037953 | 0.05097 | 0.11858 | 0 | 0 | 0 | 0 | 0 | 0 | 0 | 0 | 0 | 0 | 0 | 0 | 2.2274 | 2.8502 | 3.8278 | 8.9054 | 1.7093 | 2.1872 | 2.9374 | 6.8338 | 0 | 0 | 0 | 0 | 0.0032799 | 0.004197 | 0.0056366 | 0.013114 | 0 | 0 | 0 | 0 | 0 | 0 | 0 | 0 | 0.43507 | 0.015451 | 0.019772 | 0.026553 | 0.061777 | 0 | 0 | 0 | 0 | 0 | 1.6
56513_G_CGE | PJM_EMAAC | Pennsylvania | 42 | Montgomery | 91 | 56513 | CGE | Whitemarsh Central Utility Plant | 15215 | 2007 | 9999 | Combustion Turbine | [5 empty] | Fossil | G | 2030 | NaturalGas |  | 0 | 0 | 0.00087801 | 0.00087801 | 0 | 0 | 0 | 0 | 0 | 0 | 0 | 0 | 0 | 0 | 0 | 0 | 0 | 0 | 0.057707 | 0.057707 | 0 | 0 | 0.051399 | 0.051399 | 0 | 0 | 6.1461e-11 | 6.1461e-11 | 0 | 0 | 0.00012657 | 0.00012657 | 0 | 0 | 0 | 0 | 0 | 0 | 0 | 0 | 0.03156 | 0 | 0 | 0.00027238 | 0.00027238 | 0 | 0 | 0.0018501 | 0.0018501 | 0 | 1.6
56516_G_2G01 | WECC_Colorado | Colorado | 8 | Jefferson | 59 | 56516 | 2G01 | Plains End II LLC | 10745 | 2008 | 9999 | Combustion Turbine | [5 empty] | Fossil | G | 2030 | NaturalGas |  | 0 | 0.00024121 | 0.0047544 | 0.0049956 | 0 | 0 | 0 | 0 | 0 | 0 | 0 | 0 | 0 | 0 | 0 | 0 | 0 | 0.022449 | 0.44247 | 0.46492 | 0 | 0.014121 | 0.27832 | 0.29244 | 0 | 1.6885e-11 | 3.3281e-10 | 3.4969e-10 | 0 | 0.00051893 | 0.010228 | 0.010747 | 0 | 0 | 0 | 0 | 0 | 0 | 0 | 0 | 0.16372 | 0 | 0.00010596 | 0.0020885 | 0.0021944 | 0 | 0.00057874 | 0.010262 | 0.010841 | 0 | 8.3
56516_G_2G02 | WECC_Colorado | Colorado | 8 | Jefferson | 59 | 56516 | 2G02 | Plains End II LLC | 10745 | 2008 | 9999 | Combustion Turbine | [5 empty] | Fossil | G | 2030 | NaturalGas |  | 0 | 0.00024121 | 0.0047544 | 0.0049956 | 0 | 0 | 0 | 0 | 0 | 0 | 0 | 0 | 0 | 0 | 0 | 0 | 0 | 0.022449 | 0.44247 | 0.46492 | 0 | 0.014121 | 0.27832 | 0.29244 | 0 | 1.6885e-11 | 3.3281e-10 | 3.4969e-10 | 0 | 0.00051893 | 0.010228 | 0.010747 | 0 | 0 | 0 | 0 | 0 | 0 | 0 | 0 | 0.16372 | 0 | 0.00010596 | 0.0020885 | 0.0021944 | 0 | 0.00057874 | 0.010262 | 0.010841 | 0 | 8.3
56516_G_2G03 | WECC_Colorado | Colorado | 8 | Jefferson | 59 | 56516 | 2G03 | Plains End II LLC | 10745 | 2008 | 9999 | Combustion Turbine | [5 empty] | Fossil | G | 2030 | NaturalGas |  | 0 | 0.00024121 | 0.0047544 | 0.0049956 | 0 | 0 | 0 | 0 | 0 | 0 | 0 | 0 | 0 | 0 | 0 | 0 | 0 | 0.022449 | 0.44247 | 0.46492 | 0 | 0.014121 | 0.27832 | 0.29244 | 0 | 1.6885e-11 | 3.3281e-10 | 3.4969e-10 | 0 | 0.00051893 | 0.010228 | 0.010747 | 0 | 0 | 0 | 0 | 0 | 0 | 0 | 0 | 0.16372 | 0 | 0.00010596 | 0.0020885 | 0.0021944 | 0 | 0.00057874 | 0.010262 | 0.010841 | 0 | 8.3
56516_G_2G04 | WECC_Colorado | Colorado | 8 | Jefferson | 59 | 56516 | 2G04 | Plains End II LLC | 10745 | 2008 | 9999 | Combustion Turbine | [5 empty] | Fossil | G | 2030 | NaturalGas |  | 0 | 0.00024121 | 0.0047544 | 0.0049956 | 0 | 0 | 0 | 0 | 0 | 0 | 0 | 0 | 0 | 0 | 0 | 0 | 0 | 0.022449 | 0.44247 | 0.46492 | 0 | 0.014121 | 0.27832 | 0.29244 | 0 | 1.6885e-11 | 3.3281e-10 | 3.4969e-10 | 0 | 0.00051893 | 0.010228 | 0.010747 | 0 | 0 | 0 | 0 | 0 | 0 | 0 | 0 | 0.16372 | 0 | 0.00010596 | 0.0020885 | 0.0021944 | 0 | 0.00057874 | 0.010262 | 0.010841 | 0 | 8.3
56516_G_2G05 | WECC_Colorado | Colorado | 8 | Jefferson | 59 | 56516 | 2G05 | Plains End II LLC | 10745 | 2008 | 9999 | Combustion Turbine | [5 empty] | Fossil | G | 2030 | NaturalGas |  | 0 | 0.00024121 | 0.0047544 | 0.0049956 | 0 | 0 | 0 | 0 | 0 | 0 | 0 | 0 | 0 | 0 | 0 | 0 | 0 | 0.022449 | 0.44247 | 0.46492 | 0 | 0.014121 | 0.27832 | 0.29244 | 0 | 1.6885e-11 | 3.3281e-10 | 3.4969e-10 | 0 | 0.00051893 | 0.010228 | 0.010747 | 0 | 0 | 0 | 0 | 0 | 0 | 0 | 0 | 0.16372 | 0 | 0.00010596 | 0.0020885 | 0.0021944 | 0 | 0.00057874 | 0.010262 | 0.010841 | 0 | 8.3
56516_G_2G06 | WECC_Colorado | Colorado | 8 | Jefferson | 59 | 56516 | 2G06 | Plains End II LLC | 10745 | 2008 | 9999 | Combustion Turbine | [5 empty] | Fossil | G | 2030 | NaturalGas |  | 0 | 0.00024121 | 0.0047544 | 0.0049956 | 0 | 0 | 0 | 0 | 0 | 0 | 0 | 0 | 0 | 0 | 0 | 0 | 0 | 0.022449 | 0.44247 | 0.46492 | 0 | 0.014121 | 0.27832 | 0.29244 | 0 | 1.6885e-11 | 3.3281e-10 | 3.4969e-10 | 0 | 0.00051893 | 0.010228 | 0.010747 | 0 | 0 | 0 | 0 | 0 | 0 | 0 | 0 | 0.16372 | 0 | 0.00010596 | 0.0020885 | 0.0021944 | 0 | 0.00057874 | 0.010262 | 0.010841 | 0 | 8.3
56516_G_2G07 | WECC_Colorado | Colorado | 8 | Jefferson | 59 | 56516 | 2G07 | Plains End II LLC | 10745 | 2008 | 9999 | Combustion Turbine | [5 empty] | Fossil | G | 2030 | NaturalGas |  | 0 | 0.00024121 | 0.0047544 | 0.0049956 | 0 | 0 | 0 | 0 | 0 | 0 | 0 | 0 | 0 | 0 | 0 | 0 | 0 | 0.022449 | 0.44247 | 0.46492 | 0 | 0.014121 | 0.27832 | 0.29244 | 0 | 1.6885e-11 | 3.3281e-10 | 3.4969e-10 | 0 | 0.00051893 | 0.010228 | 0.010747 | 0 | 0 | 0 | 0 | 0 | 0 | 0 | 0 | 0.16372 | 0 | 0.00010596 | 0.0020885 | 0.0021944 | 0 | 0.00057874 | 0.010262 | 0.010841 | 0 | 8.3
56516_G_2G08 | WECC_Colorado | Colorado | 8 | Jefferson | 59 | 56516 | 2G08 | Plains End II LLC | 10745 | 2008 | 9999 | Combustion Turbine | [5 empty] | Fossil | G | 2030 | NaturalGas |  | 0 | 0.00024121 | 0.0047544 | 0.0049956 | 0 | 0 | 0 | 0 | 0 | 0 | 0 | 0 | 0 | 0 | 0 | 0 | 0 | 0.022449 | 0.44247 | 0.46492 | 0 | 0.014121 | 0.27832 | 0.29244 | 0 | 1.6885e-11 | 3.3281e-10 | 3.4969e-10 | 0 | 0.00051893 | 0.010228 | 0.010747 | 0 | 0 | 0 | 0 | 0 | 0 | 0 | 0 | 0.16372 | 0 | 0.00010596 | 0.0020885 | 0.0021944 | 0 | 0.00057874 | 0.010262 | 0.010841 | 0 | 8.3
56516_G_2G09 | WECC_Colorado | Colorado | 8 | Jefferson | 59 | 56516 | 2G09 | Plains End II LLC | 10745 | 2008 | 9999 | Combustion Turbine | [5 empty] | Fossil | G | 2030 | NaturalGas |  | 0 | 0.00024121 | 0.0047544 | 0.0049956 | 0 | 0 | 0 | 0 | 0 | 0 | 0 | 0 | 0 | 0 | 0 | 0 | 0 | 0.022449 | 0.44247 | 0.46492 | 0 | 0.014121 | 0.27832 | 0.29244 | 0 | 1.6885e-11 | 3.3281e-10 | 3.4969e-10 | 0 | 0.00051893 | 0.010228 | 0.010747 | 0 | 0 | 0 | 0 | 0 | 0 | 0 | 0 | 0.16372 | 0 | 0.00010596 | 0.0020885 | 0.0021944 | 0 | 0.00057874 | 0.010262 | 0.010841 | 0 | 8.3
56516_G_2G10 | WECC_Colorado | Colorado | 8 | Jefferson | 59 | 56516 | 2G10 | Plains End II LLC | 10745 | 2008 | 9999 | Combustion Turbine | [5 empty] | Fossil | G | 2030 | NaturalGas |  | 0 | 0.00024121 | 0.0047544 | 0.0049956 | 0 | 0 | 0 | 0 | 0 | 0 | 0 | 0 | 0 | 0 | 0 | 0 | 0 | 0.022449 | 0.44247 | 0.46492 | 0 | 0.014121 | 0.27832 | 0.29244 | 0 | 1.6885e-11 | 3.3281e-10 | 3.4969e-10 | 0 | 0.00051893 | 0.010228 | 0.010747 | 0 | 0 | 0 | 0 | 0 | 0 | 0 | 0 | 0.16372 | 0 | 0.00010596 | 0.0020885 | 0.0021944 | 0 | 0.00057874 | 0.010262 | 0.010841 | 0 | 8.3
56516_G_2G11 | WECC_Colorado | Colorado | 8 | Jefferson | 59 | 56516 | 2G11 | Plains End II LLC | 10745 | 2008 | 9999 | Combustion Turbine | [5 empty] | Fossil | G | 2030 | NaturalGas |  | 0 | 0.00024121 | 0.0047544 | 0.0049956 | 0 | 0 | 0 | 0 | 0 | 0 | 0 | 0 | 0 | 0 | 0 | 0 | 0 | 0.022449 | 0.44247 | 0.46492 | 0 | 0.014121 | 0.27832 | 0.29244 | 0 | 1.6885e-11 | 3.3281e-10 | 3.4969e-10 | 0 | 0.00051893 | 0.010228 | 0.010747 | 0 | 0 | 0 | 0 | 0 | 0 | 0 | 0 | 0.16372 | 0 | 0.00010596 | 0.0020885 | 0.0021944 | 0 | 0.00057874 | 0.010262 | 0.010841 | 0 | 8.3
56516_G_2G12 | WECC_Colorado | Colorado | 8 | Jefferson | 59 | 56516 | 2G12 | Plains End II LLC | 10745 | 2008 | 9999 | Combustion Turbine | [5 empty] | Fossil | G | 2030 | NaturalGas |  | 0 | 0.00024121 | 0.0047544 | 0.0049956 | 0 | 0 | 0 | 0 | 0 | 0 | 0 | 0 | 0 | 0 | 0 | 0 | 0 | 0.022449 | 0.44247 | 0.46492 | 0 | 0.014121 | 0.27832 | 0.29244 | 0 | 1.6885e-11 | 3.3281e-10 | 3.4969e-10 | 0 | 0.00051893 | 0.010228 | 0.010747 | 0 | 0 | 0 | 0 | 0 | 0 | 0 | 0 | 0.16372 | 0 | 0.00010596 | 0.0020885 | 0.0021944 | 0 | 0.00057874 | 0.010262 | 0.010841 | 0 | 8.3
56516_G_2G13 | WECC_Colorado | Colorado | 8 | Jefferson | 59 | 56516 | 2G13 | Plains End II LLC | 10745 | 2008 | 9999 | Combustion Turbine | [5 empty] | Fossil | G | 2030 | NaturalGas |  | 0 | 0.00024121 | 0.0047544 | 0.0049956 | 0 | 0 | 0 | 0 | 0 | 0 | 0 | 0 | 0 | 0 | 0 | 0 | 0 | 0.022449 | 0.44247 | 0.46492 | 0 | 0.014121 | 0.27832 | 0.29244 | 0 | 1.6885e-11 | 3.3281e-10 | 3.4969e-10 | 0 | 0.00051893 | 0.010228 | 0.010747 | 0 | 0 | 0 | 0 | 0 | 0 | 0 | 0 | 0.16372 | 0 | 0.00010596 | 0.0020885 | 0.0021944 | 0 | 0.00057874 | 0.010262 | 0.010841 | 0 | 8.3
56516_G_2G14 | WECC_Colorado | Colorado | 8 | Jefferson | 59 | 56516 | 2G14 | Plains End II LLC | 10745 | 2008 | 9999 | Combustion Turbine | [5 empty] | Fossil | G | 2030 | NaturalGas |  | 0 | 0.00024121 | 0.0047544 | 0.0049956 | 0 | 0 | 0 | 0 | 0 | 0 | 0 | 0 | 0 | 0 | 0 | 0 | 0 | 0.022449 | 0.44247 | 0.46492 | 0 | 0.014121 | 0.27832 | 0.29244 | 0 | 1.6885e-11 | 3.3281e-10 | 3.4969e-10 | 0 | 0.00051893 | 0.010228 | 0.010747 | 0 | 0 | 0 | 0 | 0 | 0 | 0 | 0 | 0.16372 | 0 | 0.00010596 | 0.0020885 | 0.0021944 | 0 | 0.00057874 | 0.010262 | 0.010841 | 0 | 8.3
56517_G_East | MISO_Iowa-MidAmerican | Iowa | 19 | Pocahontas | 151 | 56517 | East | West Diesel Generation Unit | 15448 | 2006 | 9999 | Combustion Turbine | [5 empty] | Fossil | G | 2030 | Oil |  | 0 | 0 | 0 | 0 | 0 | 0 | 0 | 0 | 0 | 0 | 0 | 0 | 0 | 0 | 0 | 0 | 0 | 0 | 0 | 0 | 0 | 0 | 0 | 0 | 0 | 0 | 0 | 0 | 0 | 0 | 0 | 0 | 0 | 0 | 0 | 0 | 0 | 0 | 0 | 0 | 0.081857 | 0 | 0 | 0 | 0 | 0 | 0 | 0 | 0 | 0 | 1.9
56517_G_West | MISO_Iowa-MidAmerican | Iowa | 19 | Pocahontas | 151 | 56517 | West | West Diesel Generation Unit | 15442 | 2006 | 9999 | Combustion Turbine | [5 empty] | Fossil | G | 2030 | Oil |  | 0 | 0 | 0 | 0 | 0 | 0 | 0 | 0 | 0 | 0 | 0 | 0 | 0 | 0 | 0 | 0 | 0 | 0 | 0 | 0 | 0 | 0 | 0 | 0 | 0 | 0 | 0 | 0 | 0 | 0 | 0 | 0 | 0 | 0 | 0 | 0 | 0 | 0 | 0 | 0 | 0.081857 | 0 | 0 | 0 | 0 | 0 | 0 | 0 | 0 | 0 | 1.9
56518_G_GT1 | FRCC | Florida | 12 | Alachua | 1 | 56518 | GT1 | South Energy Center | 8700 | 2009 | 9999 | Combustion Turbine | [5 empty] | Fossil | G | 2030 | NaturalGas |  | 0.002264 | 0.0090238 | 0.036149 | 0.047437 | 0 | 0 | 0 | 0 | 0 | 0 | 0 | 0 | 0 | 0 | 0 | 0 | 0.26023 | 1.0372 | 4.155 | 5.4525 | 0.16369 | 0.65242 | 2.6136 | 3.4297 | 1.9573e-10 | 7.8014e-10 | 3.1252e-09 | 4.1011e-09 | 0.00024885 | 0.00099184 | 0.0039733 | 0.0052139 | 0 | 0 | 0 | 0 | 0 | 0 | 0 | 0 | 0.084818 | 0.0011997 | 0.0047816 | 0.019155 | 0.025136 | 0.0068242 | 0.023956 | 0.11896 | 0.14974 | 0 | 4.3
56518_G_REG1 | FRCC | Florida | 12 | Alachua | 1 | 56518 | REG1 | South Energy Center | 10745 | 2017 | 9999 | Combustion Turbine | [5 empty] | Fossil | G | 2030 | NaturalGas |  | 0.0015054 | 0.0050897 | 0.079416 | 0.086011 | 0 | 0 | 0 | 0 | 0 | 0 | 0 | 0 | 0 | 0 | 0 | 0 | 0.1401 | 0.47368 | 7.391 | 8.0047 | 0.088126 | 0.29795 | 4.649 | 5.0351 | 1.0538e-10 | 3.5628e-10 | 5.5591e-09 | 6.0208e-09 | 0.00013397 | 0.00045296 | 0.0070676 | 0.0076545 | 0 | 0 | 0 | 0 | 0 | 0 | 0 | 0 | 0.14597 | 0.00066128 | 0.0022358 | 0.034885 | 0.037782 | 0.0045376 | 0.013512 | 0.26135 | 0.2794 | 0 | 7.4
56519_G_1 | PJM West | Virginia | 51 | Salem City | 775 | 56519 | 1 | Salem Electric Department | 10745 | 2007 | 9999 | Combustion Turbine | [5 empty] | Fossil | G | 2030 | Oil |  | 0 | 0 | 0 | 0 | 0 | 0 | 0 | 0 | 0 | 0 | 0 | 0 | 0 | 0 | 0 | 0 | 0 | 0 | 0 | 0 | 0 | 0 | 0 | 0 | 0 | 0 | 0 | 0 | 0 | 0 | 0 | 0 | 0 | 0 | 0 | 0 | 0 | 0 | 0 | 0 | 0.025643 | 0 | 0 | 0 | 0 | 0 | 0 | 0 | 0 | 0 | 1.3
56520_G_GEN1 | MISO_Wisconsin- Upper Michigan (WUMS) | Wisconsin | 55 | Jefferson | 55 | 56520 | GEN1 | Deertrack Park Gas Recovery | 13500 | 2006 | 9999 | Landfill Gas | [5 empty] | Non-Fossil | G | 2030 | LF Gas |  | 0.016881 | 0.024102 | 0.028633 | 0.069616 | 0 | 0 | 0 | 0 | 0 | 0 | 0 | 0 | 0 | 0 | 0 | 0 | 1.265 | 1.8062 | 2.1457 | 5.217 | 0.97283 | 1.389 | 1.6501 | 4.0119 | 0 | 0 | 0 | 0 | 0.0018555 | 0.0026492 | 0.0031472 | 0.0076518 | 0 | 0 | 0 | 0 | 0 | 0 | 0 | 0 | 0.21716 | 0.0087756 | 0.012529 | 0.014885 | 0.03619 | 0 | 0 | 0 | 0 | 0 | 0.8
56520_G_GEN2 | MISO_Wisconsin- Upper Michigan (WUMS) | Wisconsin | 55 | Jefferson | 55 | 56520 | GEN2 | Deertrack Park Gas Recovery | 13500 | 2006 | 9999 | Landfill Gas | [5 empty] | Non-Fossil | G | 2030 | LF Gas |  | 0.016881 | 0.024102 | 0.028633 | 0.069616 | 0 | 0 | 0 | 0 | 0 | 0 | 0 | 0 | 0 | 0 | 0 | 0 | 1.265 | 1.8062 | 2.1457 | 5.217 | 0.97283 | 1.389 | 1.6501 | 4.0119 | 0 | 0 | 0 | 0 | 0.0018555 | 0.0026492 | 0.0031472 | 0.0076518 | 0 | 0 | 0 | 0 | 0 | 0 | 0 | 0 | 0.21716 | 0.0087756 | 0.012529 | 0.014885 | 0.03619 | 0 | 0 | 0 | 0 | 0 | 0.8
56520_G_GEN3 | MISO_Wisconsin- Upper Michigan (WUMS) | Wisconsin | 55 | Jefferson | 55 | 56520 | GEN3 | Deertrack Park Gas Recovery | 13500 | 2006 | 9999 | Landfill Gas | [5 empty] | Non-Fossil | G | 2030 | LF Gas |  | 0.016881 | 0.024102 | 0.028633 | 0.069616 | 0 | 0 | 0 | 0 | 0 | 0 | 0 | 0 | 0 | 0 | 0 | 0 | 1.265 | 1.8062 | 2.1457 | 5.217 | 0.97283 | 1.389 | 1.6501 | 4.0119 | 0 | 0 | 0 | 0 | 0.0018555 | 0.0026492 | 0.0031472 | 0.0076518 | 0 | 0 | 0 | 0 | 0 | 0 | 0 | 0 | 0.21716 | 0.0087756 | 0.012529 | 0.014885 | 0.03619 | 0 | 0 | 0 | 0 | 0 | 0.8
56520_G_GEN4 | MISO_Wisconsin- Upper Michigan (WUMS) | Wisconsin | 55 | Jefferson | 55 | 56520 | GEN4 | Deertrack Park Gas Recovery | 13500 | 2006 | 9999 | Landfill Gas | [5 empty] | Non-Fossil | G | 2030 | LF Gas |  | 0.016881 | 0.024102 | 0.028633 | 0.069616 | 0 | 0 | 0 | 0 | 0 | 0 | 0 | 0 | 0 | 0 | 0 | 0 | 1.265 | 1.8062 | 2.1457 | 5.217 | 0.97283 | 1.389 | 1.6501 | 4.0119 | 0 | 0 | 0 | 0 | 0.0018555 | 0.0026492 | 0.0031472 | 0.0076518 | 0 | 0 | 0 | 0 | 0 | 0 | 0 | 0 | 0.21716 | 0.0087756 | 0.012529 | 0.014885 | 0.03619 | 0 | 0 | 0 | 0 | 0 | 0.8
56520_G_GEN5 | MISO_Wisconsin- Upper Michigan (WUMS) | Wisconsin | 55 | Jefferson | 55 | 56520 | GEN5 | Deertrack Park Gas Recovery | 13500 | 2007 | 9999 | Landfill Gas | [5 empty] | Non-Fossil | G | 2030 | LF Gas |  | 0.016881 | 0.024102 | 0.028633 | 0.069616 | 0 | 0 | 0 | 0 | 0 | 0 | 0 | 0 | 0 | 0 | 0 | 0 | 1.265 | 1.8062 | 2.1457 | 5.217 | 0.97283 | 1.389 | 1.6501 | 4.0119 | 0 | 0 | 0 | 0 | 0.0018555 | 0.0026492 | 0.0031472 | 0.0076518 | 0 | 0 | 0 | 0 | 0 | 0 | 0 | 0 | 0.21716 | 0.0087756 | 0.012529 | 0.014885 | 0.03619 | 0 | 0 | 0 | 0 | 0 | 0.8
56520_G_GEN6 | MISO_Wisconsin- Upper Michigan (WUMS) | Wisconsin | 55 | Jefferson | 55 | 56520 | GEN6 | Deertrack Park Gas Recovery | 13500 | 2007 | 9999 | Landfill Gas | [5 empty] | Non-Fossil | G | 2030 | LF Gas |  | 0.016881 | 0.024102 | 0.028633 | 0.069616 | 0 | 0 | 0 | 0 | 0 | 0 | 0 | 0 | 0 | 0 | 0 | 0 | 1.265 | 1.8062 | 2.1457 | 5.217 | 0.97283 | 1.389 | 1.6501 | 4.0119 | 0 | 0 | 0 | 0 | 0.0018555 | 0.0026492 | 0.0031472 | 0.0076518 | 0 | 0 | 0 | 0 | 0 | 0 | 0 | 0 | 0.21716 | 0.0087756 | 0.012529 | 0.014885 | 0.03619 | 0 | 0 | 0 | 0 | 0 | 0.8
56520_G_GEN7 | MISO_Wisconsin- Upper Michigan (WUMS) | Wisconsin | 55 | Jefferson | 55 | 56520 | GEN7 | Deertrack Park Gas Recovery | 13500 | 2007 | 9999 | Landfill Gas | [5 empty] | Non-Fossil | G | 2030 | LF Gas |  | 0.016881 | 0.024102 | 0.028633 | 0.069616 | 0 | 0 | 0 | 0 | 0 | 0 | 0 | 0 | 0 | 0 | 0 | 0 | 1.265 | 1.8062 | 2.1457 | 5.217 | 0.97283 | 1.389 | 1.6501 | 4.0119 | 0 | 0 | 0 | 0 | 0.0018555 | 0.0026492 | 0.0031472 | 0.0076518 | 0 | 0 | 0 | 0 | 0 | 0 | 0 | 0 | 0.21716 | 0.0087756 | 0.012529 | 0.014885 | 0.03619 | 0 | 0 | 0 | 0 | 0 | 0.8
56520_G_GEN8 | MISO_Wisconsin- Upper Michigan (WUMS) | Wisconsin | 55 | Jefferson | 55 | 56520 | GEN8 | Deertrack Park Gas Recovery | 13500 | 2007 | 9999 | Landfill Gas | [5 empty] | Non-Fossil | G | 2030 | LF Gas |  | 0.016881 | 0.024102 | 0.028633 | 0.069616 | 0 | 0 | 0 | 0 | 0 | 0 | 0 | 0 | 0 | 0 | 0 | 0 | 1.265 | 1.8062 | 2.1457 | 5.217 | 0.97283 | 1.389 | 1.6501 | 4.0119 | 0 | 0 | 0 | 0 | 0.0018555 | 0.0026492 | 0.0031472 | 0.0076518 | 0 | 0 | 0 | 0 | 0 | 0 | 0 | 0 | 0.21716 | 0.0087756 | 0.012529 | 0.014885 | 0.03619 | 0 | 0 | 0 | 0 | 0 | 0.8
56521_G_GEN1 | MISO_Iowa | Iowa | 19 | Winnebago | 189 | 56521 | GEN1 | Lake Mills Gas Recovery | 13500 | 2006 | 9999 | Landfill Gas | [5 empty] | Non-Fossil | G | 2030 | LF Gas |  | 0.01637 | 0.022052 | 0.03267 | 0.071093 | 0 | 0 | 0 | 0 | 0 | 0 | 0 | 0 | 0 | 0 | 0 | 0 | 1.2126 | 1.6335 | 2.42 | 5.2661 | 0.9434 | 1.2709 | 1.8827 | 4.097 | 0 | 0 | 0 | 0 | 0.0018103 | 0.0024387 | 0.0036128 | 0.0078618 | 0 | 0 | 0 | 0 | 0 | 0 | 0 | 0 | 0.21681 | 0.0084119 | 0.011332 | 0.016788 | 0.036531 | 0 | 0 | 0 | 0 | 0 | 0.8
56521_G_GEN2 | MISO_Iowa | Iowa | 19 | Winnebago | 189 | 56521 | GEN2 | Lake Mills Gas Recovery | 13500 | 2006 | 9999 | Landfill Gas | [5 empty] | Non-Fossil | G | 2030 | LF Gas |  | 0.01637 | 0.022052 | 0.03267 | 0.071093 | 0 | 0 | 0 | 0 | 0 | 0 | 0 | 0 | 0 | 0 | 0 | 0 | 1.2126 | 1.6335 | 2.42 | 5.2661 | 0.9434 | 1.2709 | 1.8827 | 4.097 | 0 | 0 | 0 | 0 | 0.0018103 | 0.0024387 | 0.0036128 | 0.0078618 | 0 | 0 | 0 | 0 | 0 | 0 | 0 | 0 | 0.21681 | 0.0084119 | 0.011332 | 0.016788 | 0.036531 | 0 | 0 | 0 | 0 | 0 | 0.8
56521_G_GEN3 | MISO_Iowa | Iowa | 19 | Winnebago | 189 | 56521 | GEN3 | Lake Mills Gas Recovery | 13500 | 2006 | 9999 | Landfill Gas | [5 empty] | Non-Fossil | G | 2030 | LF Gas |  | 0.01637 | 0.022052 | 0.03267 | 0.071093 | 0 | 0 | 0 | 0 | 0 | 0 | 0 | 0 | 0 | 0 | 0 | 0 | 1.2126 | 1.6335 | 2.42 | 5.2661 | 0.9434 | 1.2709 | 1.8827 | 4.097 | 0 | 0 | 0 | 0 | 0.0018103 | 0.0024387 | 0.0036128 | 0.0078618 | 0 | 0 | 0 | 0 | 0 | 0 | 0 | 0 | 0.21681 | 0.0084119 | 0.011332 | 0.016788 | 0.036531 | 0 | 0 | 0 | 0 | 0 | 0.8
56521_G_GEN4 | MISO_Iowa | Iowa | 19 | Winnebago | 189 | 56521 | GEN4 | Lake Mills Gas Recovery | 13500 | 2006 | 9999 | Landfill Gas | [5 empty] | Non-Fossil | G | 2030 | LF Gas |  | 0.01637 | 0.022052 | 0.03267 | 0.071093 | 0 | 0 | 0 | 0 | 0 | 0 | 0 | 0 | 0 | 0 | 0 | 0 | 1.2126 | 1.6335 | 2.42 | 5.2661 | 0.9434 | 1.2709 | 1.8827 | 4.097 | 0 | 0 | 0 | 0 | 0.0018103 | 0.0024387 | 0.0036128 | 0.0078618 | 0 | 0 | 0 | 0 | 0 | 0 | 0 | 0 | 0.21681 | 0.0084119 | 0.011332 | 0.016788 | 0.036531 | 0 | 0 | 0 | 0 | 0 | 0.8
56521_G_GEN5 | MISO_Iowa | Iowa | 19 | Winnebago | 189 | 56521 | GEN5 | Lake Mills Gas Recovery | 13500 | 2006 | 9999 | Landfill Gas | [5 empty] | Non-Fossil | G | 2030 | LF Gas |  | 0.01637 | 0.022052 | 0.03267 | 0.071093 | 0 | 0 | 0 | 0 | 0 | 0 | 0 | 0 | 0 | 0 | 0 | 0 | 1.2126 | 1.6335 | 2.42 | 5.2661 | 0.9434 | 1.2709 | 1.8827 | 4.097 | 0 | 0 | 0 | 0 | 0.0018103 | 0.0024387 | 0.0036128 | 0.0078618 | 0 | 0 | 0 | 0 | 0 | 0 | 0 | 0 | 0.21681 | 0.0084119 | 0.011332 | 0.016788 | 0.036531 | 0 | 0 | 0 | 0 | 0 | 0.8
56521_G_GEN6 | MISO_Iowa | Iowa | 19 | Winnebago | 189 | 56521 | GEN6 | Lake Mills Gas Recovery | 13500 | 2006 | 9999 | Landfill Gas | [5 empty] | Non-Fossil | G | 2030 | LF Gas |  | 2.0463e-08 | 2.7566e-08 | 4.0838e-08 | 8.8866e-08 | 0 | 0 | 0 | 0 | 0 | 0 | 0 | 0 | 0 | 0 | 0 | 0 | 1.5158e-06 | 2.0419e-06 | 3.025e-06 | 6.5827e-06 | 1.1792e-06 | 1.5886e-06 | 2.3534e-06 | 5.1213e-06 | 0 | 0 | 0 | 0 | 2.2629e-09 | 3.0483e-09 | 4.516e-09 | 9.8272e-09 | 0 | 0 | 0 | 0 | 0 | 0 | 0 | 0 | 2.7101e-07 | 1.0515e-08 | 1.4165e-08 | 2.0984e-08 | 4.5664e-08 | 0 | 0 | 0 | 0 | 0 | 1e-06
56522_G_GEN1 | SERC_Southeastern | Florida | 12 | Jackson | 63 | 56522 | GEN1 | Springhill Gas Recovery Plant | 13500 | 2006 | 9999 | Landfill Gas | [5 empty] | Non-Fossil | G | 2030 | LF Gas |  | 0.019839 | 0.0254 | 0.028145 | 0.073384 | 0 | 0 | 0 | 0 | 0 | 0 | 0 | 0 | 0 | 0 | 0 | 0 | 1.4696 | 1.8815 | 2.0848 | 5.4359 | 1.1433 | 1.4638 | 1.622 | 4.229 | 0 | 0 | 0 | 0 | 0.002194 | 0.0028088 | 0.0031124 | 0.0081152 | 0 | 0 | 0 | 0 | 0 | 0 | 0 | 0 | 0.21638 | 0.010195 | 0.013052 | 0.014462 | 0.037708 | 0 | 0 | 0 | 0 | 0 | 0.8
56522_G_GEN2 | SERC_Southeastern | Florida | 12 | Jackson | 63 | 56522 | GEN2 | Springhill Gas Recovery Plant | 13500 | 2006 | 9999 | Landfill Gas | [5 empty] | Non-Fossil | G | 2030 | LF Gas |  | 0.019839 | 0.0254 | 0.028145 | 0.073384 | 0 | 0 | 0 | 0 | 0 | 0 | 0 | 0 | 0 | 0 | 0 | 0 | 1.4696 | 1.8815 | 2.0848 | 5.4359 | 1.1433 | 1.4638 | 1.622 | 4.229 | 0 | 0 | 0 | 0 | 0.002194 | 0.0028088 | 0.0031124 | 0.0081152 | 0 | 0 | 0 | 0 | 0 | 0 | 0 | 0 | 0.21638 | 0.010195 | 0.013052 | 0.014462 | 0.037708 | 0 | 0 | 0 | 0 | 0 | 0.8
56522_G_GEN3 | SERC_Southeastern | Florida | 12 | Jackson | 63 | 56522 | GEN3 | Springhill Gas Recovery Plant | 13500 | 2006 | 9999 | Landfill Gas | [5 empty] | Non-Fossil | G | 2030 | LF Gas |  | 0.019839 | 0.0254 | 0.028145 | 0.073384 | 0 | 0 | 0 | 0 | 0 | 0 | 0 | 0 | 0 | 0 | 0 | 0 | 1.4696 | 1.8815 | 2.0848 | 5.4359 | 1.1433 | 1.4638 | 1.622 | 4.229 | 0 | 0 | 0 | 0 | 0.002194 | 0.0028088 | 0.0031124 | 0.0081152 | 0 | 0 | 0 | 0 | 0 | 0 | 0 | 0 | 0.21638 | 0.010195 | 0.013052 | 0.014462 | 0.037708 | 0 | 0 | 0 | 0 | 0 | 0.8
56522_G_GEN4 | SERC_Southeastern | Florida | 12 | Jackson | 63 | 56522 | GEN4 | Springhill Gas Recovery Plant | 13500 | 2006 | 9999 | Landfill Gas | [5 empty] | Non-Fossil | G | 2030 | LF Gas |  | 0.019839 | 0.0254 | 0.028145 | 0.073384 | 0 | 0 | 0 | 0 | 0 | 0 | 0 | 0 | 0 | 0 | 0 | 0 | 1.4696 | 1.8815 | 2.0848 | 5.4359 | 1.1433 | 1.4638 | 1.622 | 4.229 | 0 | 0 | 0 | 0 | 0.002194 | 0.0028088 | 0.0031124 | 0.0081152 | 0 | 0 | 0 | 0 | 0 | 0 | 0 | 0 | 0.21638 | 0.010195 | 0.013052 | 0.014462 | 0.037708 | 0 | 0 | 0 | 0 | 0 | 0.8
56522_G_GEN5 | SERC_Southeastern | Florida | 12 | Jackson | 63 | 56522 | GEN5 | Springhill Gas Recovery Plant | 13500 | 2006 | 9999 | Landfill Gas | [5 empty] | Non-Fossil | G | 2030 | LF Gas |  | 0.019839 | 0.0254 | 0.028145 | 0.073384 | 0 | 0 | 0 | 0 | 0 | 0 | 0 | 0 | 0 | 0 | 0 | 0 | 1.4696 | 1.8815 | 2.0848 | 5.4359 | 1.1433 | 1.4638 | 1.622 | 4.229 | 0 | 0 | 0 | 0 | 0.002194 | 0.0028088 | 0.0031124 | 0.0081152 | 0 | 0 | 0 | 0 | 0 | 0 | 0 | 0 | 0.21638 | 0.010195 | 0.013052 | 0.014462 | 0.037708 | 0 | 0 | 0 | 0 | 0 | 0.8
56522_G_GEN6 | SERC_Southeastern | Florida | 12 | Jackson | 63 | 56522 | GEN6 | Springhill Gas Recovery Plant | 13500 | 2006 | 9999 | Landfill Gas | [5 empty] | Non-Fossil | G | 2030 | LF Gas |  | 0.019839 | 0.0254 | 0.028145 | 0.073384 | 0 | 0 | 0 | 0 | 0 | 0 | 0 | 0 | 0 | 0 | 0 | 0 | 1.4696 | 1.8815 | 2.0848 | 5.4359 | 1.1433 | 1.4638 | 1.622 | 4.229 | 0 | 0 | 0 | 0 | 0.002194 | 0.0028088 | 0.0031124 | 0.0081152 | 0 | 0 | 0 | 0 | 0 | 0 | 0 | 0 | 0.21638 | 0.010195 | 0.013052 | 0.014462 | 0.037708 | 0 | 0 | 0 | 0 | 0 | 0.8
56523_G_GEN1 | MISO_Arkansas | Arkansas | 5 | Pulaski | 119 | 56523 | GEN1 | Two Pine Landfill Gas Recovery | 13500 | 2006 | 9999 | Landfill Gas | [5 empty] | Non-Fossil | G | 2030 | LF Gas |  | 0.01778 | 0.02272 | 0.028136 | 0.068635 | 0 | 0 | 0 | 0 | 0 | 0 | 0 | 0 | 0 | 0 | 0 | 0 | 1.317 | 1.6829 | 2.0842 | 5.0841 | 1.0246 | 1.3093 | 1.6215 | 3.9554 | 0 | 0 | 0 | 0 | 0.0020458 | 0.0026142 | 0.0032375 | 0.0078975 | 0 | 0 | 0 | 0 | 0 | 0 | 0 | 0 | 0.21646 | 0.0091361 | 0.011674 | 0.014458 | 0.035268 | 0 | 0 | 0 | 0 | 0 | 0.8
56523_G_GEN2 | MISO_Arkansas | Arkansas | 5 | Pulaski | 119 | 56523 | GEN2 | Two Pine Landfill Gas Recovery | 13500 | 2006 | 9999 | Landfill Gas | [5 empty] | Non-Fossil | G | 2030 | LF Gas |  | 0.01778 | 0.02272 | 0.028136 | 0.068635 | 0 | 0 | 0 | 0 | 0 | 0 | 0 | 0 | 0 | 0 | 0 | 0 | 1.317 | 1.6829 | 2.0842 | 5.0841 | 1.0246 | 1.3093 | 1.6215 | 3.9554 | 0 | 0 | 0 | 0 | 0.0020458 | 0.0026142 | 0.0032375 | 0.0078975 | 0 | 0 | 0 | 0 | 0 | 0 | 0 | 0 | 0.21646 | 0.0091361 | 0.011674 | 0.014458 | 0.035268 | 0 | 0 | 0 | 0 | 0 | 0.8
56523_G_GEN3 | MISO_Arkansas | Arkansas | 5 | Pulaski | 119 | 56523 | GEN3 | Two Pine Landfill Gas Recovery | 13500 | 2006 | 9999 | Landfill Gas | [5 empty] | Non-Fossil | G | 2030 | LF Gas |  | 0.01778 | 0.02272 | 0.028136 | 0.068635 | 0 | 0 | 0 | 0 | 0 | 0 | 0 | 0 | 0 | 0 | 0 | 0 | 1.317 | 1.6829 | 2.0842 | 5.0841 | 1.0246 | 1.3093 | 1.6215 | 3.9554 | 0 | 0 | 0 | 0 | 0.0020458 | 0.0026142 | 0.0032375 | 0.0078975 | 0 | 0 | 0 | 0 | 0 | 0 | 0 | 0 | 0.21646 | 0.0091361 | 0.011674 | 0.014458 | 0.035268 | 0 | 0 | 0 | 0 | 0 | 0.8
56523_G_GEN4 | MISO_Arkansas | Arkansas | 5 | Pulaski | 119 | 56523 | GEN4 | Two Pine Landfill Gas Recovery | 13500 | 2006 | 9999 | Landfill Gas | [5 empty] | Non-Fossil | G | 2030 | LF Gas |  | 0.01778 | 0.02272 | 0.028136 | 0.068635 | 0 | 0 | 0 | 0 | 0 | 0 | 0 | 0 | 0 | 0 | 0 | 0 | 1.317 | 1.6829 | 2.0842 | 5.0841 | 1.0246 | 1.3093 | 1.6215 | 3.9554 | 0 | 0 | 0 | 0 | 0.0020458 | 0.0026142 | 0.0032375 | 0.0078975 | 0 | 0 | 0 | 0 | 0 | 0 | 0 | 0 | 0.21646 | 0.0091361 | 0.011674 | 0.014458 | 0.035268 | 0 | 0 | 0 | 0 | 0 | 0.8
56523_G_GEN5 | MISO_Arkansas | Arkansas | 5 | Pulaski | 119 | 56523 | GEN5 | Two Pine Landfill Gas Recovery | 13500 | 2006 | 9999 | Landfill Gas | [5 empty] | Non-Fossil | G | 2030 | LF Gas |  | 0.01778 | 0.02272 | 0.028136 | 0.068635 | 0 | 0 | 0 | 0 | 0 | 0 | 0 | 0 | 0 | 0 | 0 | 0 | 1.317 | 1.6829 | 2.0842 | 5.0841 | 1.0246 | 1.3093 | 1.6215 | 3.9554 | 0 | 0 | 0 | 0 | 0.0020458 | 0.0026142 | 0.0032375 | 0.0078975 | 0 | 0 | 0 | 0 | 0 | 0 | 0 | 0 | 0.21646 | 0.0091361 | 0.011674 | 0.014458 | 0.035268 | 0 | 0 | 0 | 0 | 0 | 0.8
56523_G_GEN6 | MISO_Arkansas | Arkansas | 5 | Pulaski | 119 | 56523 | GEN6 | Two Pine Landfill Gas Recovery | 13500 | 2006 | 9999 | Landfill Gas | [5 empty] | Non-Fossil | G | 2030 | LF Gas |  | 2.2224e-08 | 2.8399e-08 | 3.517e-08 | 8.5794e-08 | 0 | 0 | 0 | 0 | 0 | 0 | 0 | 0 | 0 | 0 | 0 | 0 | 1.6463e-06 | 2.1037e-06 | 2.6052e-06 | 6.3551e-06 | 1.2808e-06 | 1.6366e-06 | 2.0268e-06 | 4.9442e-06 | 0 | 0 | 0 | 0 | 2.4577e-09 | 3.1405e-09 | 3.8893e-09 | 9.4875e-09 | 0 | 0 | 0 | 0 | 0 | 0 | 0 | 0 | 2.7058e-07 | 1.142e-08 | 1.4593e-08 | 1.8072e-08 | 4.4085e-08 | 0 | 0 | 0 | 0 | 0 | 1e-06
56524_G_GEN1 | ERCOT_Rest | Texas | 48 | Travis | 453 | 56524 | GEN1 | Austin Gas Recovery | 13500 | 2007 | 9999 | Landfill Gas | [5 empty] | Non-Fossil | G | 2030 | LF Gas |  | 0.038186 | 0.046924 | 0.049675 | 0.13478 | 0 | 0 | 0 | 0 | 0 | 0 | 0 | 0 | 0 | 0 | 0 | 0 | 2.8722 | 3.5294 | 3.7364 | 10.138 | 2.2006 | 2.7042 | 2.8627 | 7.7675 | 0 | 0 | 0 | 0 | 0.0042228 | 0.0051891 | 0.0054933 | 0.014905 | 0 | 0 | 0 | 0 | 0 | 0 | 0 | 0 | 0.43285 | 0.019925 | 0.024484 | 0.025919 | 0.070328 | 0 | 0 | 0 | 0 | 0 | 1.6
56524_G_GEN2 | ERCOT_Rest | Texas | 48 | Travis | 453 | 56524 | GEN2 | Austin Gas Recovery | 13500 | 2007 | 9999 | Landfill Gas | [5 empty] | Non-Fossil | G | 2030 | LF Gas |  | 0.038186 | 0.046924 | 0.049675 | 0.13478 | 0 | 0 | 0 | 0 | 0 | 0 | 0 | 0 | 0 | 0 | 0 | 0 | 2.8722 | 3.5294 | 3.7364 | 10.138 | 2.2006 | 2.7042 | 2.8627 | 7.7675 | 0 | 0 | 0 | 0 | 0.0042228 | 0.0051891 | 0.0054933 | 0.014905 | 0 | 0 | 0 | 0 | 0 | 0 | 0 | 0 | 0.43285 | 0.019925 | 0.024484 | 0.025919 | 0.070328 | 0 | 0 | 0 | 0 | 0 | 1.6
56524_G_GEN3 | ERCOT_Rest | Texas | 48 | Travis | 453 | 56524 | GEN3 | Austin Gas Recovery | 13500 | 2007 | 9999 | Landfill Gas | [5 empty] | Non-Fossil | G | 2030 | LF Gas |  | 0.038186 | 0.046924 | 0.049675 | 0.13478 | 0 | 0 | 0 | 0 | 0 | 0 | 0 | 0 | 0 | 0 | 0 | 0 | 2.8722 | 3.5294 | 3.7364 | 10.138 | 2.2006 | 2.7042 | 2.8627 | 7.7675 | 0 | 0 | 0 | 0 | 0.0042228 | 0.0051891 | 0.0054933 | 0.014905 | 0 | 0 | 0 | 0 | 0 | 0 | 0 | 0 | 0.43285 | 0.019925 | 0.024484 | 0.025919 | 0.070328 | 0 | 0 | 0 | 0 | 0 | 1.6
56524_G_GEN4 | ERCOT_Rest | Texas | 48 | Travis | 453 | 56524 | GEN4 | Austin Gas Recovery | 13500 | 2007 | 9999 | Landfill Gas | [5 empty] | Non-Fossil | G | 2030 | LF Gas |  | 2.3866e-08 | 2.9327e-08 | 3.1047e-08 | 8.424e-08 | 0 | 0 | 0 | 0 | 0 | 0 | 0 | 0 | 0 | 0 | 0 | 0 | 1.7951e-06 | 2.2059e-06 | 2.3352e-06 | 6.3363e-06 | 1.3754e-06 | 1.6901e-06 | 1.7892e-06 | 4.8547e-06 | 0 | 0 | 0 | 0 | 2.6392e-09 | 3.2432e-09 | 3.4333e-09 | 9.3157e-09 | 0 | 0 | 0 | 0 | 0 | 0 | 0 | 0 | 2.7053e-07 | 1.2453e-08 | 1.5302e-08 | 1.6199e-08 | 4.3955e-08 | 0 | 0 | 0 | 0 | 0 | 1e-06
56525_G_GEN1 | MISO_Minnesota and Western Wisconsin | Wisconsin | 55 | Rusk | 107 | 56525 | GEN1 | Timberline Trail Gas Recovery | 13500 | 2006 | 9999 | Landfill Gas | [5 empty] | Non-Fossil | G | 2030 | LF Gas |  | 0.015641 | 0.022273 | 0.026715 | 0.064628 | 0 | 0 | 0 | 0 | 0 | 0 | 0 | 0 | 0 | 0 | 0 | 0 | 1.1586 | 1.6498 | 1.9789 | 4.7873 | 0.90135 | 1.2836 | 1.5396 | 3.7245 | 0 | 0 | 0 | 0 | 0.0017296 | 0.002463 | 0.0029543 | 0.0071469 | 0 | 0 | 0 | 0 | 0 | 0 | 0 | 0 | 0.21681 | 0.0080369 | 0.011445 | 0.013728 | 0.033209 | 0 | 0 | 0 | 0 | 0 | 0.8
56525_G_GEN2 | MISO_Minnesota and Western Wisconsin | Wisconsin | 55 | Rusk | 107 | 56525 | GEN2 | Timberline Trail Gas Recovery | 13500 | 2006 | 9999 | Landfill Gas | [5 empty] | Non-Fossil | G | 2030 | LF Gas |  | 0.015641 | 0.022273 | 0.026715 | 0.064628 | 0 | 0 | 0 | 0 | 0 | 0 | 0 | 0 | 0 | 0 | 0 | 0 | 1.1586 | 1.6498 | 1.9789 | 4.7873 | 0.90135 | 1.2836 | 1.5396 | 3.7245 | 0 | 0 | 0 | 0 | 0.0017296 | 0.002463 | 0.0029543 | 0.0071469 | 0 | 0 | 0 | 0 | 0 | 0 | 0 | 0 | 0.21681 | 0.0080369 | 0.011445 | 0.013728 | 0.033209 | 0 | 0 | 0 | 0 | 0 | 0.8
56525_G_GEN3 | MISO_Minnesota and Western Wisconsin | Wisconsin | 55 | Rusk | 107 | 56525 | GEN3 | Timberline Trail Gas Recovery | 13500 | 2006 | 9999 | Landfill Gas | [5 empty] | Non-Fossil | G | 2030 | LF Gas |  | 0.015641 | 0.022273 | 0.026715 | 0.064628 | 0 | 0 | 0 | 0 | 0 | 0 | 0 | 0 | 0 | 0 | 0 | 0 | 1.1586 | 1.6498 | 1.9789 | 4.7873 | 0.90135 | 1.2836 | 1.5396 | 3.7245 | 0 | 0 | 0 | 0 | 0.0017296 | 0.002463 | 0.0029543 | 0.0071469 | 0 | 0 | 0 | 0 | 0 | 0 | 0 | 0 | 0.21681 | 0.0080369 | 0.011445 | 0.013728 | 0.033209 | 0 | 0 | 0 | 0 | 0 | 0.8
56525_G_GEN4 | MISO_Minnesota and Western Wisconsin | Wisconsin | 55 | Rusk | 107 | 56525 | GEN4 | Timberline Trail Gas Recovery | 13500 | 2006 | 9999 | Landfill Gas | [5 empty] | Non-Fossil | G | 2030 | LF Gas |  | 0.015641 | 0.022273 | 0.026715 | 0.064628 | 0 | 0 | 0 | 0 | 0 | 0 | 0 | 0 | 0 | 0 | 0 | 0 | 1.1586 | 1.6498 | 1.9789 | 4.7873 | 0.90135 | 1.2836 | 1.5396 | 3.7245 | 0 | 0 | 0 | 0 | 0.0017296 | 0.002463 | 0.0029543 | 0.0071469 | 0 | 0 | 0 | 0 | 0 | 0 | 0 | 0 | 0.21681 | 0.0080369 | 0.011445 | 0.013728 | 0.033209 | 0 | 0 | 0 | 0 | 0 | 0.8
56525_G_GEN5 | MISO_Minnesota and Western Wisconsin | Wisconsin | 55 | Rusk | 107 | 56525 | GEN5 | Timberline Trail Gas Recovery | 13500 | 2007 | 9999 | Landfill Gas | [5 empty] | Non-Fossil | G | 2030 | LF Gas |  | 0.015641 | 0.022273 | 0.026715 | 0.064628 | 0 | 0 | 0 | 0 | 0 | 0 | 0 | 0 | 0 | 0 | 0 | 0 | 1.1586 | 1.6498 | 1.9789 | 4.7873 | 0.90135 | 1.2836 | 1.5396 | 3.7245 | 0 | 0 | 0 | 0 | 0.0017296 | 0.002463 | 0.0029543 | 0.0071469 | 0 | 0 | 0 | 0 | 0 | 0 | 0 | 0 | 0.21681 | 0.0080369 | 0.011445 | 0.013728 | 0.033209 | 0 | 0 | 0 | 0 | 0 | 0.8
56526_G_GEN1 | NY_Zone A (West) | New York | 36 | Erie | 29 | 56526 | GEN1 | Chaffee Gas Recovery | 13500 | 2007 | 9999 | Landfill Gas | [5 empty] | Non-Fossil | G | 2030 | LF Gas |  | 0.01543 | 0.022218 | 0.029504 | 0.067151 | 0 | 0 | 0 | 0 | 0 | 0 | 0 | 0 | 0 | 0 | 0 | 0 | 1.1429 | 1.6457 | 2.1855 | 4.9742 | 0.88919 | 1.2804 | 1.7003 | 3.8699 | 0 | 0 | 0 | 0 | 0.0017063 | 0.0024569 | 0.0032627 | 0.0074259 | 0 | 0 | 0 | 0 | 0 | 0 | 0 | 0 | 0.2172 | 0.0079285 | 0.011417 | 0.015161 | 0.034506 | 0 | 0 | 0 | 0 | 0 | 0.8
56526_G_GEN2 | NY_Zone A (West) | New York | 36 | Erie | 29 | 56526 | GEN2 | Chaffee Gas Recovery | 13500 | 2007 | 9999 | Landfill Gas | [5 empty] | Non-Fossil | G | 2030 | LF Gas |  | 0.01543 | 0.022218 | 0.029504 | 0.067151 | 0 | 0 | 0 | 0 | 0 | 0 | 0 | 0 | 0 | 0 | 0 | 0 | 1.1429 | 1.6457 | 2.1855 | 4.9742 | 0.88919 | 1.2804 | 1.7003 | 3.8699 | 0 | 0 | 0 | 0 | 0.0017063 | 0.0024569 | 0.0032627 | 0.0074259 | 0 | 0 | 0 | 0 | 0 | 0 | 0 | 0 | 0.2172 | 0.0079285 | 0.011417 | 0.015161 | 0.034506 | 0 | 0 | 0 | 0 | 0 | 0.8
56526_G_GEN3 | NY_Zone A (West) | New York | 36 | Erie | 29 | 56526 | GEN3 | Chaffee Gas Recovery | 13500 | 2007 | 9999 | Landfill Gas | [5 empty] | Non-Fossil | G | 2030 | LF Gas |  | 0.01543 | 0.022218 | 0.029504 | 0.067151 | 0 | 0 | 0 | 0 | 0 | 0 | 0 | 0 | 0 | 0 | 0 | 0 | 1.1429 | 1.6457 | 2.1855 | 4.9742 | 0.88919 | 1.2804 | 1.7003 | 3.8699 | 0 | 0 | 0 | 0 | 0.0017063 | 0.0024569 | 0.0032627 | 0.0074259 | 0 | 0 | 0 | 0 | 0 | 0 | 0 | 0 | 0.2172 | 0.0079285 | 0.011417 | 0.015161 | 0.034506 | 0 | 0 | 0 | 0 | 0 | 0.8
56526_G_GEN4 | NY_Zone A (West) | New York | 36 | Erie | 29 | 56526 | GEN4 | Chaffee Gas Recovery | 13500 | 2007 | 9999 | Landfill Gas | [5 empty] | Non-Fossil | G | 2030 | LF Gas |  | 0.01543 | 0.022218 | 0.029504 | 0.067151 | 0 | 0 | 0 | 0 | 0 | 0 | 0 | 0 | 0 | 0 | 0 | 0 | 1.1429 | 1.6457 | 2.1855 | 4.9742 | 0.88919 | 1.2804 | 1.7003 | 3.8699 | 0 | 0 | 0 | 0 | 0.0017063 | 0.0024569 | 0.0032627 | 0.0074259 | 0 | 0 | 0 | 0 | 0 | 0 | 0 | 0 | 0.2172 | 0.0079285 | 0.011417 | 0.015161 | 0.034506 | 0 | 0 | 0 | 0 | 0 | 0.8
56526_G_GEN5 | NY_Zone A (West) | New York | 36 | Erie | 29 | 56526 | GEN5 | Chaffee Gas Recovery | 13500 | 2007 | 9999 | Landfill Gas | [5 empty] | Non-Fossil | G | 2030 | LF Gas |  | 0.01543 | 0.022218 | 0.029504 | 0.067151 | 0 | 0 | 0 | 0 | 0 | 0 | 0 | 0 | 0 | 0 | 0 | 0 | 1.1429 | 1.6457 | 2.1855 | 4.9742 | 0.88919 | 1.2804 | 1.7003 | 3.8699 | 0 | 0 | 0 | 0 | 0.0017063 | 0.0024569 | 0.0032627 | 0.0074259 | 0 | 0 | 0 | 0 | 0 | 0 | 0 | 0 | 0.2172 | 0.0079285 | 0.011417 | 0.015161 | 0.034506 | 0 | 0 | 0 | 0 | 0 | 0.8
56526_G_GEN6 | NY_Zone A (West) | New York | 36 | Erie | 29 | 56526 | GEN6 | Chaffee Gas Recovery | 13500 | 2007 | 9999 | Landfill Gas | [5 empty] | Non-Fossil | G | 2030 | LF Gas |  | 0.01543 | 0.022218 | 0.029504 | 0.067151 | 0 | 0 | 0 | 0 | 0 | 0 | 0 | 0 | 0 | 0 | 0 | 0 | 1.1429 | 1.6457 | 2.1855 | 4.9742 | 0.88919 | 1.2804 | 1.7003 | 3.8699 | 0 | 0 | 0 | 0 | 0.0017063 | 0.0024569 | 0.0032627 | 0.0074259 | 0 | 0 | 0 | 0 | 0 | 0 | 0 | 0 | 0.2172 | 0.0079285 | 0.011417 | 0.015161 | 0.034506 | 0 | 0 | 0 | 0 | 0 | 0.8
56526_G_GEN7 | NY_Zone A (West) | New York | 36 | Erie | 29 | 56526 | GEN7 | Chaffee Gas Recovery | 13500 | 2009 | 9999 | Landfill Gas | [5 empty] | Non-Fossil | G | 2030 | LF Gas |  | 0.01543 | 0.022218 | 0.029504 | 0.067151 | 0 | 0 | 0 | 0 | 0 | 0 | 0 | 0 | 0 | 0 | 0 | 0 | 1.1429 | 1.6457 | 2.1855 | 4.9742 | 0.88919 | 1.2804 | 1.7003 | 3.8699 | 0 | 0 | 0 | 0 | 0.0017063 | 0.0024569 | 0.0032627 | 0.0074259 | 0 | 0 | 0 | 0 | 0 | 0 | 0 | 0 | 0.2172 | 0.0079285 | 0.011417 | 0.015161 | 0.034506 | 0 | 0 | 0 | 0 | 0 | 0.8
56526_G_GEN8 | NY_Zone A (West) | New York | 36 | Erie | 29 | 56526 | GEN8 | Chaffee Gas Recovery | 13500 | 2009 | 9999 | Landfill Gas | [5 empty] | Non-Fossil | G | 2030 | LF Gas |  | 0.01543 | 0.022218 | 0.029504 | 0.067151 | 0 | 0 | 0 | 0 | 0 | 0 | 0 | 0 | 0 | 0 | 0 | 0 | 1.1429 | 1.6457 | 2.1855 | 4.9742 | 0.88919 | 1.2804 | 1.7003 | 3.8699 | 0 | 0 | 0 | 0 | 0.0017063 | 0.0024569 | 0.0032627 | 0.0074259 | 0 | 0 | 0 | 0 | 0 | 0 | 0 | 0 | 0.2172 | 0.0079285 | 0.011417 | 0.015161 | 0.034506 | 0 | 0 | 0 | 0 | 0 | 0.8
56527_G_GEN1 | ISONE_MA, VT, NH, RI (Rest of ISO New England) | Massachusetts | 25 | Worcester | 27 | 56527 | GEN1 | Fitchburg Gas Recovery | 13500 | 2007 | 9999 | Landfill Gas | [5 empty] | Non-Fossil | G | 2030 | LF Gas |  | 0.03121 | 0.044563 | 0.056498 | 0.13227 | 0 | 0 | 0 | 0 | 0 | 0 | 0 | 0 | 0 | 0 | 0 | 0 | 2.3118 | 3.3009 | 4.1851 | 9.7978 | 1.7986 | 2.5681 | 3.2559 | 7.6226 | 0 | 0 | 0 | 0 | 0.0015678 | 0.0022386 | 0.0028382 | 0.0066446 | 0 | 0 | 0 | 0 | 0 | 0 | 0 | 0 | 0.4346 | 0.016037 | 0.022899 | 0.029032 | 0.067968 | 0 | 0 | 0 | 0 | 0 | 1.6
56527_G_GEN2 | ISONE_MA, VT, NH, RI (Rest of ISO New England) | Massachusetts | 25 | Worcester | 27 | 56527 | GEN2 | Fitchburg Gas Recovery | 13500 | 2007 | 9999 | Landfill Gas | [5 empty] | Non-Fossil | G | 2030 | LF Gas |  | 0.03121 | 0.044563 | 0.056498 | 0.13227 | 0 | 0 | 0 | 0 | 0 | 0 | 0 | 0 | 0 | 0 | 0 | 0 | 2.3118 | 3.3009 | 4.1851 | 9.7978 | 1.7986 | 2.5681 | 3.2559 | 7.6226 | 0 | 0 | 0 | 0 | 0.0015184 | 0.002168 | 0.0027486 | 0.006435 | 0 | 0 | 0 | 0 | 0 | 0 | 0 | 0 | 0.4346 | 0.016037 | 0.022899 | 0.029032 | 0.067968 | 0 | 0 | 0 | 0 | 0 | 1.6
56527_G_GEN3 | ISONE_MA, VT, NH, RI (Rest of ISO New England) | Massachusetts | 25 | Worcester | 27 | 56527 | GEN3 | Fitchburg Gas Recovery | 13500 | 2009 | 9999 | Landfill Gas | [5 empty] | Non-Fossil | G | 2030 | LF Gas |  | 0.03121 | 0.044563 | 0.056498 | 0.13227 | 0 | 0 | 0 | 0 | 0 | 0 | 0 | 0 | 0 | 0 | 0 | 0 | 2.3118 | 3.3009 | 4.1851 | 9.7978 | 1.7986 | 2.5681 | 3.2559 | 7.6226 | 0 | 0 | 0 | 0 | 0.0014929 | 0.0021317 | 0.0027026 | 0.0063272 | 0 | 0 | 0 | 0 | 0 | 0 | 0 | 0 | 0.4346 | 0.016037 | 0.022899 | 0.029032 | 0.067968 | 0 | 0 | 0 | 0 | 0 | 1.6
56528_G_GEN1 | ERCOT_Rest | Texas | 48 | Dallas | 113 | 56528 | GEN1 | Skyline Gas Recovery | 13500 | 2007 | 9999 | Landfill Gas | [5 empty] | Non-Fossil | G | 2030 | LF Gas |  | 2.3866e-08 | 2.9327e-08 | 3.1047e-08 | 8.424e-08 | 0 | 0 | 0 | 0 | 0 | 0 | 0 | 0 | 0 | 0 | 0 | 0 | 1.7951e-06 | 2.2059e-06 | 2.3352e-06 | 6.3363e-06 | 1.3754e-06 | 1.6901e-06 | 1.7892e-06 | 4.8547e-06 | 0 | 0 | 0 | 0 | 2.6392e-09 | 3.2432e-09 | 3.4333e-09 | 9.3157e-09 | 0 | 0 | 0 | 0 | 0 | 0 | 0 | 0 | 2.7053e-07 | 1.2453e-08 | 1.5302e-08 | 1.6199e-08 | 4.3955e-08 | 0 | 0 | 0 | 0 | 0 | 1e-06
56528_G_GEN2 | ERCOT_Rest | Texas | 48 | Dallas | 113 | 56528 | GEN2 | Skyline Gas Recovery | 13500 | 2007 | 9999 | Landfill Gas | [5 empty] | Non-Fossil | G | 2030 | LF Gas |  | 2.3866e-08 | 2.9327e-08 | 3.1047e-08 | 8.424e-08 | 0 | 0 | 0 | 0 | 0 | 0 | 0 | 0 | 0 | 0 | 0 | 0 | 1.7951e-06 | 2.2059e-06 | 2.3352e-06 | 6.3363e-06 | 1.3754e-06 | 1.6901e-06 | 1.7892e-06 | 4.8547e-06 | 0 | 0 | 0 | 0 | 2.6392e-09 | 3.2432e-09 | 3.4333e-09 | 9.3157e-09 | 0 | 0 | 0 | 0 | 0 | 0 | 0 | 0 | 2.7053e-07 | 1.2453e-08 | 1.5302e-08 | 1.6199e-08 | 4.3955e-08 | 0 | 0 | 0 | 0 | 0 | 1e-06
56528_G_GEN3 | ERCOT_Rest | Texas | 48 | Dallas | 113 | 56528 | GEN3 | Skyline Gas Recovery | 13500 | 2007 | 9999 | Landfill Gas | [5 empty] | Non-Fossil | G | 2030 | LF Gas |  | 2.3866e-08 | 2.9327e-08 | 3.1047e-08 | 8.424e-08 | 0 | 0 | 0 | 0 | 0 | 0 | 0 | 0 | 0 | 0 | 0 | 0 | 1.7951e-06 | 2.2059e-06 | 2.3352e-06 | 6.3363e-06 | 1.3754e-06 | 1.6901e-06 | 1.7892e-06 | 4.8547e-06 | 0 | 0 | 0 | 0 | 2.6392e-09 | 3.2432e-09 | 3.4333e-09 | 9.3157e-09 | 0 | 0 | 0 | 0 | 0 | 0 | 0 | 0 | 2.7053e-07 | 1.2453e-08 | 1.5302e-08 | 1.6199e-08 | 4.3955e-08 | 0 | 0 | 0 | 0 | 0 | 1e-06
56528_G_GEN4 | ERCOT_Rest | Texas | 48 | Dallas | 113 | 56528 | GEN4 | Skyline Gas Recovery | 13500 | 2007 | 9999 | Landfill Gas | [5 empty] | Non-Fossil | G | 2030 | LF Gas |  | 2.3866e-08 | 2.9327e-08 | 3.1047e-08 | 8.424e-08 | 0 | 0 | 0 | 0 | 0 | 0 | 0 | 0 | 0 | 0 | 0 | 0 | 1.7951e-06 | 2.2059e-06 | 2.3352e-06 | 6.3363e-06 | 1.3754e-06 | 1.6901e-06 | 1.7892e-06 | 4.8547e-06 | 0 | 0 | 0 | 0 | 2.6392e-09 | 3.2432e-09 | 3.4333e-09 | 9.3157e-09 | 0 | 0 | 0 | 0 | 0 | 0 | 0 | 0 | 2.7053e-07 | 1.2453e-08 | 1.5302e-08 | 1.6199e-08 | 4.3955e-08 | 0 | 0 | 0 | 0 | 0 | 1e-06
56529_G_GEN1 | MISO_Illinois | Illinois | 17 | Christian | 21 | 56529 | GEN1 | Five Oaks Gas Recovery | 13500 | 2008 | 9999 | Landfill Gas | [5 empty] | Non-Fossil | G | 2030 | LF Gas |  | 0.018522 | 0.02515 | 0.031973 | 0.075644 | 0 | 0 | 0 | 0 | 0 | 0 | 0 | 0 | 0 | 0 | 0 | 0 | 1.372 | 1.8629 | 2.3684 | 5.6033 | 1.0674 | 1.4493 | 1.8426 | 4.3593 | 0 | 0 | 0 | 0 | 0.0020483 | 0.0027812 | 0.0035357 | 0.0083651 | 0 | 0 | 0 | 0 | 0 | 0 | 0 | 0 | 0.2174 | 0.0095176 | 0.012923 | 0.016429 | 0.03887 | 0 | 0 | 0 | 0 | 0 | 0.8
56529_G_GEN2 | MISO_Illinois | Illinois | 17 | Christian | 21 | 56529 | GEN2 | Five Oaks Gas Recovery | 13500 | 2008 | 9999 | Landfill Gas | [5 empty] | Non-Fossil | G | 2030 | LF Gas |  | 0.018522 | 0.02515 | 0.031973 | 0.075644 | 0 | 0 | 0 | 0 | 0 | 0 | 0 | 0 | 0 | 0 | 0 | 0 | 1.372 | 1.8629 | 2.3684 | 5.6033 | 1.0674 | 1.4493 | 1.8426 | 4.3593 | 0 | 0 | 0 | 0 | 0.0020483 | 0.0027812 | 0.0035357 | 0.0083651 | 0 | 0 | 0 | 0 | 0 | 0 | 0 | 0 | 0.2174 | 0.0095176 | 0.012923 | 0.016429 | 0.03887 | 0 | 0 | 0 | 0 | 0 | 0.8
56529_G_GEN3 | MISO_Illinois | Illinois | 17 | Christian | 21 | 56529 | GEN3 | Five Oaks Gas Recovery | 13500 | 2008 | 9999 | Landfill Gas | [5 empty] | Non-Fossil | G | 2030 | LF Gas |  | 0.018522 | 0.02515 | 0.031973 | 0.075644 | 0 | 0 | 0 | 0 | 0 | 0 | 0 | 0 | 0 | 0 | 0 | 0 | 1.372 | 1.8629 | 2.3684 | 5.6033 | 1.0674 | 1.4493 | 1.8426 | 4.3593 | 0 | 0 | 0 | 0 | 0.0020483 | 0.0027812 | 0.0035357 | 0.0083651 | 0 | 0 | 0 | 0 | 0 | 0 | 0 | 0 | 0.2174 | 0.0095176 | 0.012923 | 0.016429 | 0.03887 | 0 | 0 | 0 | 0 | 0 | 0.8
56529_G_GEN4 | MISO_Illinois | Illinois | 17 | Christian | 21 | 56529 | GEN4 | Five Oaks Gas Recovery | 13500 | 2008 | 9999 | Landfill Gas | [5 empty] | Non-Fossil | G | 2030 | LF Gas |  | 0.018522 | 0.02515 | 0.031973 | 0.075644 | 0 | 0 | 0 | 0 | 0 | 0 | 0 | 0 | 0 | 0 | 0 | 0 | 1.372 | 1.8629 | 2.3684 | 5.6033 | 1.0674 | 1.4493 | 1.8426 | 4.3593 | 0 | 0 | 0 | 0 | 0.0020483 | 0.0027812 | 0.0035357 | 0.0083651 | 0 | 0 | 0 | 0 | 0 | 0 | 0 | 0 | 0.2174 | 0.0095176 | 0.012923 | 0.016429 | 0.03887 | 0 | 0 | 0 | 0 | 0 | 0.8
56530_G_GEN1 | WECC_Colorado | Colorado | 8 | Arapahoe | 5 | 56530 | GEN1 | DADS Gas Recovery | 13500 | 2008 | 9999 | Landfill Gas | [5 empty] | Non-Fossil | G | 2030 | LF Gas |  | 0.018305 | 0.018108 | 0.021666 | 0.05808 | 0 | 0 | 0 | 0 | 0 | 0 | 0 | 0 | 0 | 0 | 0 | 0 | 1.356 | 1.3414 | 1.6049 | 4.3022 | 1.0549 | 1.0436 | 1.2486 | 3.3471 | 0 | 0 | 0 | 0 | 0.0020243 | 0.0020025 | 0.0023959 | 0.0064227 | 0 | 0 | 0 | 0 | 0 | 0 | 0 | 0 | 0.21638 | 0.0094063 | 0.009305 | 0.011133 | 0.029844 | 0 | 0 | 0 | 0 | 0 | 0.8
56530_G_GEN2 | WECC_Colorado | Colorado | 8 | Arapahoe | 5 | 56530 | GEN2 | DADS Gas Recovery | 13500 | 2008 | 9999 | Landfill Gas | [5 empty] | Non-Fossil | G | 2030 | LF Gas |  | 0.018305 | 0.018108 | 0.021666 | 0.05808 | 0 | 0 | 0 | 0 | 0 | 0 | 0 | 0 | 0 | 0 | 0 | 0 | 1.356 | 1.3414 | 1.6049 | 4.3022 | 1.0549 | 1.0436 | 1.2486 | 3.3471 | 0 | 0 | 0 | 0 | 0.0020243 | 0.0020025 | 0.0023959 | 0.0064227 | 0 | 0 | 0 | 0 | 0 | 0 | 0 | 0 | 0.21638 | 0.0094063 | 0.009305 | 0.011133 | 0.029844 | 0 | 0 | 0 | 0 | 0 | 0.8
56530_G_GEN3 | WECC_Colorado | Colorado | 8 | Arapahoe | 5 | 56530 | GEN3 | DADS Gas Recovery | 13500 | 2008 | 9999 | Landfill Gas | [5 empty] | Non-Fossil | G | 2030 | LF Gas |  | 0.018305 | 0.018108 | 0.021666 | 0.05808 | 0 | 0 | 0 | 0 | 0 | 0 | 0 | 0 | 0 | 0 | 0 | 0 | 1.356 | 1.3414 | 1.6049 | 4.3022 | 1.0549 | 1.0436 | 1.2486 | 3.3471 | 0 | 0 | 0 | 0 | 0.0020243 | 0.0020025 | 0.0023959 | 0.0064227 | 0 | 0 | 0 | 0 | 0 | 0 | 0 | 0 | 0.21638 | 0.0094063 | 0.009305 | 0.011133 | 0.029844 | 0 | 0 | 0 | 0 | 0 | 0.8
56530_G_GEN4 | WECC_Colorado | Colorado | 8 | Arapahoe | 5 | 56530 | GEN4 | DADS Gas Recovery | 13500 | 2008 | 9999 | Landfill Gas | [5 empty] | Non-Fossil | G | 2030 | LF Gas |  | 0.018305 | 0.018108 | 0.021666 | 0.05808 | 0 | 0 | 0 | 0 | 0 | 0 | 0 | 0 | 0 | 0 | 0 | 0 | 1.356 | 1.3414 | 1.6049 | 4.3022 | 1.0549 | 1.0436 | 1.2486 | 3.3471 | 0 | 0 | 0 | 0 | 0.0020243 | 0.0020025 | 0.0023959 | 0.0064227 | 0 | 0 | 0 | 0 | 0 | 0 | 0 | 0 | 0.21638 | 0.0094063 | 0.009305 | 0.011133 | 0.029844 | 0 | 0 | 0 | 0 | 0 | 0.8
56531_G_GEN1 | PJM_Dominion | Virginia | 51 | Hampton City | 650 | 56531 | GEN1 | Waste Management Bethel LFGTE | 13500 | 2008 | 9999 | Landfill Gas | [5 empty] | Non-Fossil | G | 2030 |  | Landfill Gas Retirement | 0 | 0 | 0 | 0 | 0 | 0 | 0 | 0 | 0 | 0 | 0 | 0 | 0 | 0 | 0 | 0 | 0 | 0 | 0 | 0 | 0 | 0 | 0 | 0 | 0 | 0 | 0 | 0 | 0 | 0 | 0 | 0 | 0 | 0 | 0 | 0 | 0 | 0 | 0 | 0 | 0 | 0 | 0 | 0 | 0 | 0 | 0 | 0 | 0 | 0 | 0.8
56531_G_GEN2 | PJM_Dominion | Virginia | 51 | Hampton City | 650 | 56531 | GEN2 | Waste Management Bethel LFGTE | 13500 | 2008 | 9999 | Landfill Gas | [5 empty] | Non-Fossil | G | 2030 |  | Landfill Gas Retirement | 0 | 0 | 0 | 0 | 0 | 0 | 0 | 0 | 0 | 0 | 0 | 0 | 0 | 0 | 0 | 0 | 0 | 0 | 0 | 0 | 0 | 0 | 0 | 0 | 0 | 0 | 0 | 0 | 0 | 0 | 0 | 0 | 0 | 0 | 0 | 0 | 0 | 0 | 0 | 0 | 0 | 0 | 0 | 0 | 0 | 0 | 0 | 0 | 0 | 0 | 0.8
56531_G_GEN3 | PJM_Dominion | Virginia | 51 | Hampton City | 650 | 56531 | GEN3 | Waste Management Bethel LFGTE | 13500 | 2008 | 9999 | Landfill Gas | [5 empty] | Non-Fossil | G | 2030 | LF Gas | Landfill Gas Retirement | 0 | 0 | 0 | 0 | 0 | 0 | 0 | 0 | 0 | 0 | 0 | 0 | 0 | 0 | 0 | 0 | 0 | 0 | 0 | 0 | 0 | 0 | 0 | 0 | 0 | 0 | 0 | 0 | 0 | 0 | 0 | 0 | 0 | 0 | 0 | 0 | 0 | 0 | 0 | 0 | 0 | 0 | 0 | 0 | 0 | 0 | 0 | 0 | 0 | 0 | 0.8
56531_G_GEN4 | PJM_Dominion | Virginia | 51 | Hampton City | 650 | 56531 | GEN4 | Waste Management Bethel LFGTE | 13500 | 2008 | 9999 | Landfill Gas | [5 empty] | Non-Fossil | G | 2030 |  | Landfill Gas Retirement | 0 | 0 | 0 | 0 | 0 | 0 | 0 | 0 | 0 | 0 | 0 | 0 | 0 | 0 | 0 | 0 | 0 | 0 | 0 | 0 | 0 | 0 | 0 | 0 | 0 | 0 | 0 | 0 | 0 | 0 | 0 | 0 | 0 | 0 | 0 | 0 | 0 | 0 | 0 | 0 | 0 | 0 | 0 | 0 | 0 | 0 | 0 | 0 | 0 | 0 | 0.8
56531_G_GEN5 | PJM_Dominion | Virginia | 51 | Hampton City | 650 | 56531 | GEN5 | Waste Management Bethel LFGTE | 13500 | 2008 | 9999 | Landfill Gas | [5 empty] | Non-Fossil | G | 2030 |  | Landfill Gas Retirement | 0 | 0 | 0 | 0 | 0 | 0 | 0 | 0 | 0 | 0 | 0 | 0 | 0 | 0 | 0 | 0 | 0 | 0 | 0 | 0 | 0 | 0 | 0 | 0 | 0 | 0 | 0 | 0 | 0 | 0 | 0 | 0 | 0 | 0 | 0 | 0 | 0 | 0 | 0 | 0 | 0 | 0 | 0 | 0 | 0 | 0 | 0 | 0 | 0 | 0 | 0.8
56531_G_GEN6 | PJM_Dominion | Virginia | 51 | Hampton City | 650 | 56531 | GEN6 | Waste Management Bethel LFGTE | 13500 | 2008 | 9999 | Landfill Gas | [5 empty] | Non-Fossil | G | 2030 |  | Landfill Gas Retirement | 0 | 0 | 0 | 0 | 0 | 0 | 0 | 0 | 0 | 0 | 0 | 0 | 0 | 0 | 0 | 0 | 0 | 0 | 0 | 0 | 0 | 0 | 0 | 0 | 0 | 0 | 0 | 0 | 0 | 0 | 0 | 0 | 0 | 0 | 0 | 0 | 0 | 0 | 0 | 0 | 0 | 0 | 0 | 0 | 0 | 0 | 0 | 0 | 0 | 0 | 0.8
56532_G_A | WECC_Northern California (not including BANC) | California | 6 | Colusa | 11 | 56532 | A | Colusa Generating Station | 7212 | 2010 | 9999 | Combined Cycle |  |  | SCR | DLNB |  | Fossil | G | 2030 | NaturalGas | Carbon Capture and Sequestration | 2.1176 | 2.8705 | 3.9693 | 8.9574 | 0 | 0 | 0 | 0 | 0 | 0 | 0 | 0 | 0 | 0 | 0 | 0 | 247.522 | 335.5299 | 463.968 | 1047.0199 | 12.3964 | 16.804 | 23.2365 | 52.4369 | 1.4823e-07 | 2.0094e-07 | 2.7785e-07 | 6.2702e-07 | 0.0042154 | 0.0057142 | 0.0079015 | 0.017831 | 0 | 0 | 0 | 0 | 0 | 0 | 0 | 0 | 7.456 | 0.99774 | 1.3525 | 1.8702 | 4.2204 | 7.2342 | 7.761 | 11.1234 | 26.1186 | 14.9679 | 140.7807 | SCR / Carbon Capture and Sequestration
56532_G_B | WECC_Northern California (not including BANC) | California | 6 | Colusa | 11 | 56532 | B | Colusa Generating Station | 7212 | 2010 | 9999 | Combined Cycle |  |  | SCR | DLNB |  | Fossil | G | 2030 | NaturalGas | Carbon Capture and Sequestration | 2.1176 | 2.8705 | 3.9693 | 8.9574 | 0 | 0 | 0 | 0 | 0 | 0 | 0 | 0 | 0 | 0 | 0 | 0 | 247.522 | 335.5299 | 463.968 | 1047.0199 | 12.3964 | 16.804 | 23.2365 | 52.4369 | 1.4823e-07 | 2.0094e-07 | 2.7785e-07 | 6.2702e-07 | 0.0042154 | 0.0057142 | 0.0079015 | 0.017831 | 0 | 0 | 0 | 0 | 0 | 0 | 0 | 0 | 7.456 | 0.99774 | 1.3525 | 1.8702 | 4.2204 | 7.2342 | 7.761 | 11.1234 | 26.1186 | 14.9679 | 140.7807 | SCR / Carbon Capture and Sequestration
56532_G_C | WECC_Northern California (not including BANC) | California | 6 | Colusa | 11 | 56532 | C | Colusa Generating Station | 7212 | 2010 | 9999 | Combined Cycle |  |  | SCR | LNB |  | Fossil | G | 2030 | NaturalGas | Carbon Capture and Sequestration | 3.8801 | 5.2598 | 7.2731 | 16.413 | 0 | 0 | 0 | 0 | 0 | 0 | 0 | 0 | 0 | 0 | 0 | 0 | 453.5434 | 614.8032 | 850.145 | 1918.4916 | 22.7144 | 30.7906 | 42.577 | 96.0819 | 2.7161e-07 | 3.6818e-07 | 5.0912e-07 | 1.1489e-06 | 0.007724 | 0.01047 | 0.014478 | 0.032672 | 0 | 0 | 0 | 0 | 0 | 0 | 0 | 0 | 13.6619 | 1.8282 | 2.4782 | 3.4268 | 7.7332 | 13.2554 | 14.2208 | 20.3818 | 47.8581 | 27.4261 | 257.9575 | SCR / Carbon Capture and Sequestration
56536_G_1 | SERC_Delta_AECI | Missouri | 29 | Atchison | 5 | 56536 | 1 | Cow Branch | 0 | 2008 | 9999 | Onshore Wind | [5 empty] | Non-Fossil | G | 2030 | Wind |  | 0 | 0 | 0 | 0 | 0 | 0 | 0 | 0 | 0 | 0 | 0 | 0 | 0 | 0 | 0 | 0 | 38.4056 | 55.9565 | 43.8217 | 138.1838 | 0 | 0 | 0 | 0 | 0 | 0 | 0 | 0 | 0 | 0 | 0 | 0 | 0 | 0 | 0 | 0 | 0 | 0 | 0 | 0 | 2.0689 | 0 | 0 | 0 | 0 | 0 | 0 | 0 | 0 | 0 | 50.4
56537_G_1 | SERC_Delta_AECI | Missouri | 29 | Nodaway | 147 | 56537 | 1 | Conception | 0 | 2008 | 9999 | Onshore Wind | [5 empty] | Non-Fossil | G | 2030 | Wind |  | 0 | 0 | 0 | 0 | 0 | 0 | 0 | 0 | 0 | 0 | 0 | 0 | 0 | 0 | 0 | 0 | 38.4056 | 55.9565 | 43.8217 | 138.1838 | 0 | 0 | 0 | 0 | 0 | 0 | 0 | 0 | 0 | 0 | 0 | 0 | 0 | 0 | 0 | 0 | 0 | 0 | 0 | 0 | 2.0689 | 0 | 0 | 0 | 0 | 0 | 0 | 0 | 0 | 0 | 50.4
56538_G_1 | SERC_Delta_AECI | Missouri | 29 | Atchison | 5 | 56538 | 1 | Loess Hills | 0 | 2008 | 9999 | Onshore Wind | [5 empty] | Non-Fossil | G | 2030 | Wind |  | 0 | 0 | 0 | 0 | 0 | 0 | 0 | 0 | 0 | 0 | 0 | 0 | 0 | 0 | 0 | 0 | 3.8101 | 5.5512 | 4.3474 | 13.7087 | 0 | 0 | 0 | 0 | 0 | 0 | 0 | 0 | 0 | 0 | 0 | 0 | 0 | 0 | 0 | 0 | 0 | 0 | 0 | 0 | 0.20525 | 0 | 0 | 0 | 0 | 0 | 0 | 0 | 0 | 0 | 5
56540_G_GEN1 | WECC_Northern Nevada | Nevada | 32 | Washoe | 31 | 56540 | GEN1 | Galena 2 Geothermal Power Plant | 9771 | 2007 | 9999 | Geothermal | [5 empty] | Non-Fossil | G | 2030 | Geothermal |  | 0.16102 | 0.20383 | 0.23636 | 0.60121 | 0 | 0 | 0 | 0 | 0 | 0 | 0 | 0 | 0 | 0 | 0 | 0 | 16.4798 | 20.8604 | 24.1895 | 61.5297 | 0 | 0 | 0 | 0 | 0.0002939 | 0.00037203 | 0.0004314 | 0.0010973 | 0 | 0 | 0 | 0 | 0 | 0 | 0 | 0 | 0 | 0 | 0 | 0 | 1.2273 | 0.019117 | 0.024198 | 0.02806 | 0.071374 | 0 | 0 | 0 | 0 | 0 | 9
56541_G_GEN1 | WECC_Northern Nevada | Nevada | 32 | Washoe | 31 | 56541 | GEN1 | Galena 3 Geothermal Power Plant | 9771 | 2008 | 9999 | Geothermal | [5 empty] | Non-Fossil | G | 2030 | Geothermal |  | 0.17892 | 0.22647 | 0.26262 | 0.66801 | 0 | 0 | 0 | 0 | 0 | 0 | 0 | 0 | 0 | 0 | 0 | 0 | 18.3109 | 23.1782 | 26.8772 | 68.3663 | 0 | 0 | 0 | 0 | 0.00032656 | 0.00041336 | 0.00047933 | 0.0012192 | 0 | 0 | 0 | 0 | 0 | 0 | 0 | 0 | 0 | 0 | 0 | 0 | 1.3637 | 0.021241 | 0.026887 | 0.031178 | 0.079305 | 0 | 0 | 0 | 0 | 0 | 10
56541_G_GEN2 | WECC_Northern Nevada | Nevada | 32 | Washoe | 31 | 56541 | GEN2 | Galena 3 Geothermal Power Plant | 9771 | 2008 | 9999 | Geothermal | [5 empty] | Non-Fossil | G | 2030 | Geothermal |  | 0.17892 | 0.22647 | 0.26262 | 0.66801 | 0 | 0 | 0 | 0 | 0 | 0 | 0 | 0 | 0 | 0 | 0 | 0 | 18.3109 | 23.1782 | 26.8772 | 68.3663 | 0 | 0 | 0 | 0 | 0.00032656 | 0.00041336 | 0.00047933 | 0.0012192 | 0 | 0 | 0 | 0 | 0 | 0 | 0 | 0 | 0 | 0 | 0 | 0 | 1.3637 | 0.021241 | 0.026887 | 0.031178 | 0.079305 | 0 | 0 | 0 | 0 | 0 | 10
56543_G_1 | MISO_Minnesota and Western Wisconsin | Minnesota | 27 | Murray | 101 | 56543 | 1 | Eastridge Wind Project | 0 | 2006 | 9999 | Onshore Wind | [5 empty] | Non-Fossil | G | 2030 | Wind |  | 0 | 0 | 0 | 0 | 0 | 0 | 0 | 0 | 0 | 0 | 0 | 0 | 0 | 0 | 0 | 0 | 8.9392 | 12.162 | 10.1254 | 31.2266 | 0 | 0 | 0 | 0 | 0 | 0 | 0 | 0 | 0 | 0 | 0 | 0 | 0 | 0 | 0 | 0 | 0 | 0 | 0 | 0 | 0.4393 | 0 | 0 | 0 | 0 | 0 | 0 | 0 | 0 | 0 | 10.4
56544_G_1 | MISO_Iowa | Minnesota | 27 | Cottonwood | 33 | 56544 | 1 | Windom Wind Project | 0 | 2006 | 9999 | Onshore Wind | [5 empty] | Non-Fossil | G | 2030 | Wind |  | 0 | 0 | 0 | 0 | 0 | 0 | 0 | 0 | 0 | 0 | 0 | 0 | 0 | 0 | 0 | 0 | 14.2009 | 19.5547 | 15.9124 | 49.668 | 0 | 0 | 0 | 0 | 0 | 0 | 0 | 0 | 0 | 0 | 0 | 0 | 0 | 0 | 0 | 0 | 0 | 0 | 0 | 0 | 0.65798 | 0 | 0 | 0 | 0 | 0 | 0 | 0 | 0 | 0 | 15.6
56545_G_PPG1 | SERC_VACAR | South Carolina | 45 | Oconee | 73 | 56545 | PPG1 | Seneca City of | 10745 | 2004 | 9999 | Combustion Turbine | [5 empty] | Fossil | G | 2030 | Oil |  | 0 | 0 | 0 | 0 | 0 | 0 | 0 | 0 | 0 | 0 | 0 | 0 | 0 | 0 | 0 | 0 | 0 | 0 | 0 | 0 | 0 | 0 | 0 | 0 | 0 | 0 | 0 | 0 | 0 | 0 | 0 | 0 | 0 | 0 | 0 | 0 | 0 | 0 | 0 | 0 | 0.035505 | 0 | 0 | 0 | 0 | 0 | 0 | 0 | 0 | 0 | 1.8
56545_G_PPG2 | SERC_VACAR | South Carolina | 45 | Oconee | 73 | 56545 | PPG2 | Seneca City of | 10745 | 2004 | 9999 | Combustion Turbine | [5 empty] | Fossil | G | 2030 | Oil |  | 0 | 0 | 0 | 0 | 0 | 0 | 0 | 0 | 0 | 0 | 0 | 0 | 0 | 0 | 0 | 0 | 0 | 0 | 0 | 0 | 0 | 0 | 0 | 0 | 0 | 0 | 0 | 0 | 0 | 0 | 0 | 0 | 0 | 0 | 0 | 0 | 0 | 0 | 0 | 0 | 0.035505 | 0 | 0 | 0 | 0 | 0 | 0 | 0 | 0 | 0 | 1.8
56545_G_PPG3 | SERC_VACAR | South Carolina | 45 | Oconee | 73 | 56545 | PPG3 | Seneca City of | 10745 | 2004 | 9999 | Combustion Turbine | [5 empty] | Fossil | G | 2030 | Oil |  | 0 | 0 | 0 | 0 | 0 | 0 | 0 | 0 | 0 | 0 | 0 | 0 | 0 | 0 | 0 | 0 | 0 | 0 | 0 | 0 | 0 | 0 | 0 | 0 | 0 | 0 | 0 | 0 | 0 | 0 | 0 | 0 | 0 | 0 | 0 | 0 | 0 | 0 | 0 | 0 | 0.035505 | 0 | 0 | 0 | 0 | 0 | 0 | 0 | 0 | 0 | 1.8
56545_G_WPG1 | SERC_VACAR | South Carolina | 45 | Oconee | 73 | 56545 | WPG1 | Seneca City of | 10745 | 2004 | 9999 | Combustion Turbine | [5 empty] | Fossil | G | 2030 | Oil |  | 0 | 0 | 0 | 0 | 0 | 0 | 0 | 0 | 0 | 0 | 0 | 0 | 0 | 0 | 0 | 0 | 0 | 0 | 0 | 0 | 0 | 0 | 0 | 0 | 0 | 0 | 0 | 0 | 0 | 0 | 0 | 0 | 0 | 0 | 0 | 0 | 0 | 0 | 0 | 0 | 0.035505 | 0 | 0 | 0 | 0 | 0 | 0 | 0 | 0 | 0 | 1.8
56545_G_WPG2 | SERC_VACAR | South Carolina | 45 | Oconee | 73 | 56545 | WPG2 | Seneca City of | 10745 | 2004 | 9999 | Combustion Turbine | [5 empty] | Fossil | G | 2030 | Oil |  | 0 | 0 | 0 | 0 | 0 | 0 | 0 | 0 | 0 | 0 | 0 | 0 | 0 | 0 | 0 | 0 | 0 | 0 | 0 | 0 | 0 | 0 | 0 | 0 | 0 | 0 | 0 | 0 | 0 | 0 | 0 | 0 | 0 | 0 | 0 | 0 | 0 | 0 | 0 | 0 | 0.035505 | 0 | 0 | 0 | 0 | 0 | 0 | 0 | 0 | 0 | 1.8
56546_G_1 | SERC_VACAR | North Carolina | 37 | Mecklenburg | 119 | 56546 | 1 | Cornelius Delivery No 1 | 12283 | 2007 | 9999 | Combustion Turbine | [5 empty] | Fossil | G | 2030 | Oil |  | 0 | 0 | 0 | 0 | 0 | 0 | 0 | 0 | 0 | 0 | 0 | 0 | 0 | 0 | 0 | 0 | 0 | 0 | 0 | 0 | 0 | 0 | 0 | 0 | 0 | 0 | 0 | 0 | 0 | 0 | 0 | 0 | 0 | 0 | 0 | 0 | 0 | 0 | 0 | 0 | 0.053184 | 0 | 0 | 0 | 0 | 0 | 0 | 0 | 0 | 0 | 2
56547_G_1 | SERC_VACAR | North Carolina | 37 | Rutherford | 161 | 56547 | 1 | Bostic Delivery No 2 | 12283 | 2007 | 9999 | Combustion Turbine | [5 empty] | Fossil | G | 2030 | Oil |  | 0 | 0 | 0 | 0 | 0 | 0 | 0 | 0 | 0 | 0 | 0 | 0 | 0 | 0 | 0 | 0 | 0 | 0 | 0 | 0 | 0 | 0 | 0 | 0 | 0 | 0 | 0 | 0 | 0 | 0 | 0 | 0 | 0 | 0 | 0 | 0 | 0 | 0 | 0 | 0 | 0.026592 | 0 | 0 | 0 | 0 | 0 | 0 | 0 | 0 | 0 | 1
56548_G_1 | SERC_VACAR | North Carolina | 37 | Burke | 23 | 56548 | 1 | Drexel Operations Center | 25000 | 2007 | 9999 | Combustion Turbine | [5 empty] | Fossil | G | 2030 | Oil |  | 0 | 0 | 0 | 0 | 0 | 0 | 0 | 0 | 0 | 0 | 0 | 0 | 0 | 0 | 0 | 0 | 0 | 0 | 0 | 0 | 0 | 0 | 0 | 0 | 0 | 0 | 0 | 0 | 0 | 0 | 0 | 0 | 0 | 0 | 0 | 0 | 0 | 0 | 0 | 0 | 0.053184 | 0 | 0 | 0 | 0 | 0 | 0 | 0 | 0 | 0 | 2
56549_G_1 | SERC_VACAR | North Carolina | 37 | Caldwell | 27 | 56549 | 1 | Granite Falls Walmart | 22434 | 2007 | 9999 | Combustion Turbine | [5 empty] | Fossil | G | 2030 | Oil |  | 0 | 0 | 0 | 0 | 0 | 0 | 0 | 0 | 0 | 0 | 0 | 0 | 0 | 0 | 0 | 0 | 0 | 0 | 0 | 0 | 0 | 0 | 0 | 0 | 0 | 0 | 0 | 0 | 0 | 0 | 0 | 0 | 0 | 0 | 0 | 0 | 0 | 0 | 0 | 0 | 0.053184 | 0 | 0 | 0 | 0 | 0 | 0 | 0 | 0 | 0 | 2
56550_G_1 | SERC_VACAR | North Carolina | 37 | Mecklenburg | 119 | 56550 | 1 | Huntersville Delivery No 2 | 12283 | 2007 | 9999 | Combustion Turbine | [5 empty] | Fossil | G | 2030 | Oil |  | 0 | 0 | 0 | 0 | 0 | 0 | 0 | 0 | 0 | 0 | 0 | 0 | 0 | 0 | 0 | 0 | 0 | 0 | 0 | 0 | 0 | 0 | 0 | 0 | 0 | 0 | 0 | 0 | 0 | 0 | 0 | 0 | 0 | 0 | 0 | 0 | 0 | 0 | 0 | 0 | 0.053184 | 0 | 0 | 0 | 0 | 0 | 0 | 0 | 0 | 0 | 2
56551_G_1 | SERC_VACAR | North Carolina | 37 | Rowan | 159 | 56551 | 1 | Landis Delivery No 2 | 12283 | 2007 | 9999 | Combustion Turbine | [5 empty] | Fossil | G | 2030 | Oil |  | 0 | 0 | 0 | 0 | 0 | 0 | 0 | 0 | 0 | 0 | 0 | 0 | 0 | 0 | 0 | 0 | 0 | 0 | 0 | 0 | 0 | 0 | 0 | 0 | 0 | 0 | 0 | 0 | 0 | 0 | 0 | 0 | 0 | 0 | 0 | 0 | 0 | 0 | 0 | 0 | 0.053184 | 0 | 0 | 0 | 0 | 0 | 0 | 0 | 0 | 0 | 2
56552_G_1 | SERC_VACAR | North Carolina | 37 | Iredell | 97 | 56552 | 1 | Statesville Delivery No 3 | 12283 | 2007 | 9999 | Combustion Turbine | [5 empty] | Fossil | G | 2030 | Oil |  | 0 | 0 | 0 | 0 | 0 | 0 | 0 | 0 | 0 | 0 | 0 | 0 | 0 | 0 | 0 | 0 | 0 | 0 | 0 | 0 | 0 | 0 | 0 | 0 | 0 | 0 | 0 | 0 | 0 | 0 | 0 | 0 | 0 | 0 | 0 | 0 | 0 | 0 | 0 | 0 | 0.053184 | 0 | 0 | 0 | 0 | 0 | 0 | 0 | 0 | 0 | 2
56553_G_1234 | SERC_VACAR | North Carolina | 37 | Burke | 23 | 56553 | 1234 | Catawba River Pollution Control | 13469 | 2009 | 9999 | Combustion Turbine | [5 empty] | Fossil | G | 2030 | Oil |  | 0 | 0 | 0 | 0 | 0 | 0 | 0 | 0 | 0 | 0 | 0 | 0 | 0 | 0 | 0 | 0 | 0 | 0 | 0 | 0 | 0 | 0 | 0 | 0 | 0 | 0 | 0 | 0 | 0 | 0 | 0 | 0 | 0 | 0 | 0 | 0 | 0 | 0 | 0 | 0 | 0.029251 | 0 | 0 | 0 | 0 | 0 | 0 | 0 | 0 | 0 | 1.1
56554_G_Unit1 | WECC_Utah | Utah | 49 | Salt Lake | 35 | 56554 | Unit1 | Salt Lake Energy Systems | 13500 | 2006 | 9999 | Landfill Gas | [5 empty] | Non-Fossil | G | 2030 | LF Gas |  | 0.019702 | 0.027297 | 0.026847 | 0.073846 | 0 | 0 | 0 | 0 | 0 | 0 | 0 | 0 | 0 | 0 | 0 | 0 | 1.4594 | 2.022 | 1.9886 | 5.4701 | 1.1354 | 1.5731 | 1.5471 | 4.2557 | 0 | 0 | 0 | 0 | 0.0021788 | 0.0030187 | 0.0029688 | 0.0081663 | 0 | 0 | 0 | 0 | 0 | 0 | 0 | 0 | 0.21704 | 0.010124 | 0.014027 | 0.013795 | 0.037946 | 0 | 0 | 0 | 0 | 0 | 0.8
56554_G_Unit2 | WECC_Utah | Utah | 49 | Salt Lake | 35 | 56554 | Unit2 | Salt Lake Energy Systems | 13500 | 2006 | 9999 | Landfill Gas | [5 empty] | Non-Fossil | G | 2030 | LF Gas |  | 0.019702 | 0.027297 | 0.026847 | 0.073846 | 0 | 0 | 0 | 0 | 0 | 0 | 0 | 0 | 0 | 0 | 0 | 0 | 1.4594 | 2.022 | 1.9886 | 5.4701 | 1.1354 | 1.5731 | 1.5471 | 4.2557 | 0 | 0 | 0 | 0 | 0.0021788 | 0.0030187 | 0.0029688 | 0.0081663 | 0 | 0 | 0 | 0 | 0 | 0 | 0 | 0 | 0.21704 | 0.010124 | 0.014027 | 0.013795 | 0.037946 | 0 | 0 | 0 | 0 | 0 | 0.8
56554_G_Unit3 | WECC_Utah | Utah | 49 | Salt Lake | 35 | 56554 | Unit3 | Salt Lake Energy Systems | 13500 | 2006 | 9999 | Landfill Gas | [5 empty] | Non-Fossil | G | 2030 | LF Gas |  | 0.036942 | 0.051182 | 0.050337 | 0.13846 | 0 | 0 | 0 | 0 | 0 | 0 | 0 | 0 | 0 | 0 | 0 | 0 | 2.7364 | 3.7913 | 3.7287 | 10.2564 | 2.1289 | 2.9496 | 2.9009 | 7.9794 | 0 | 0 | 0 | 0 | 0.0040852 | 0.00566 | 0.0055666 | 0.015312 | 0 | 0 | 0 | 0 | 0 | 0 | 0 | 0 | 0.40694 | 0.018982 | 0.0263 | 0.025866 | 0.071149 | 0 | 0 | 0 | 0 | 0 | 1.5
56555_G_1 | SERC_Delta_AECI | Missouri | 29 | Gentry | 75 | 56555 | 1 | Bluegrass Ridge | 0 | 2007 | 9999 | Onshore Wind | [5 empty] | Non-Fossil | G | 2030 | Wind |  | 0 | 0 | 0 | 0 | 0 | 0 | 0 | 0 | 0 | 0 | 0 | 0 | 0 | 0 | 0 | 0 | 43.2063 | 62.951 | 49.2994 | 155.4568 | 0 | 0 | 0 | 0 | 0 | 0 | 0 | 0 | 0 | 0 | 0 | 0 | 0 | 0 | 0 | 0 | 0 | 0 | 0 | 0 | 2.3275 | 0 | 0 | 0 | 0 | 0 | 0 | 0 | 0 | 0 | 56.7
56556_G_1 | SERC_Central_Kentucky | Kentucky | 21 | McCracken | 145 | 56556 | 1 | PPS Power Plant No 1 | 11653 | 2010 | 9999 | Combustion Turbine |  |  |  | H2O |  | Fossil | G | 2030 | NaturalGas |  | 0.04488 | 0.015872 | 0.042369 | 0.10312 | 0 | 0 | 0 | 0 | 0 | 0 | 0 | 0 | 0 | 0 | 0 | 0 | 3.8514 | 1.3621 | 3.6359 | 8.8494 | 2.6273 | 0.92916 | 2.4803 | 6.0367 | 3.1416e-09 | 1.1111e-09 | 2.9658e-09 | 7.2185e-09 | 0.00238 | 0.00084171 | 0.0022468 | 0.0054685 | 0 | 0 | 0 | 0 | 0 | 0 | 0 | 0 | 1.0849 | 0.021414 | 0.0075731 | 0.020216 | 0.049202 | 0.12787 | 0.037794 | 0.090316 | 0.25598 | 0 | 55
56556_G_2 | SERC_Central_Kentucky | Kentucky | 21 | McCracken | 145 | 56556 | 2 | PPS Power Plant No 1 | 11654 | 2010 | 9999 | Combustion Turbine |  |  |  | H2O |  | Fossil | G | 2030 | NaturalGas |  | 0.044884 | 0.015874 | 0.042373 | 0.10313 | 0 | 0 | 0 | 0 | 0 | 0 | 0 | 0 | 0 | 0 | 0 | 0 | 3.8514 | 1.3621 | 3.6359 | 8.8494 | 2.6275 | 0.92924 | 2.4805 | 6.0373 | 3.1419e-09 | 1.1112e-09 | 2.9661e-09 | 7.2191e-09 | 0.0023768 | 0.00084059 | 0.0022438 | 0.0054613 | 0 | 0 | 0 | 0 | 0 | 0 | 0 | 0 | 1.0849 | 0.021414 | 0.0075731 | 0.020216 | 0.049202 | 0.12788 | 0.037797 | 0.090323 | 0.256 | 0 | 55
56560_G_JDW4 | SPP SPS (Texas Panhandle) | Texas | 48 | Hansford | 195 | 56560 | JDW4 | Porterhouse Wind (4) LLC | 0 | 2008 | 9999 | Onshore Wind | [5 empty] | Non-Fossil | G | 2030 | Wind |  | 0 | 0 | 0 | 0 | 0 | 0 | 0 | 0 | 0 | 0 | 0 | 0 | 0 | 0 | 0 | 0 | 67.3291 | 99.8642 | 110.3255 | 277.5188 | 0 | 0 | 0 | 0 | 0 | 0 | 0 | 0 | 0 | 0 | 0 | 0 | 0 | 0 | 0 | 0 | 0 | 0 | 0 | 0 | 3.347 | 0 | 0 | 0 | 0 | 0 | 0 | 0 | 0 | 0 | 79.8
56561_G_JDW5 | SPP SPS (Texas Panhandle) | Texas | 48 | Sherman | 421 | 56561 | JDW5 | Filet Wind (5) LLC | 0 | 2006 | 9999 | Onshore Wind | [5 empty] | Non-Fossil | G | 2030 | Wind |  | 0 | 0 | 0 | 0 | 0 | 0 | 0 | 0 | 0 | 0 | 0 | 0 | 0 | 0 | 0 | 0 | 8.4372 | 12.5143 | 13.8253 | 34.7768 | 0 | 0 | 0 | 0 | 0 | 0 | 0 | 0 | 0 | 0 | 0 | 0 | 0 | 0 | 0 | 0 | 0 | 0 | 0 | 0 | 0.41942 | 0 | 0 | 0 | 0 | 0 | 0 | 0 | 0 | 0 | 10
56562_G_JDW6 | SPP SPS (Texas Panhandle) | Texas | 48 | Sherman | 421 | 56562 | JDW6 | Tenderloin Wind (6) LLC | 0 | 2007 | 9999 | Onshore Wind | [5 empty] | Non-Fossil | G | 2030 | Wind |  | 0 | 0 | 0 | 0 | 0 | 0 | 0 | 0 | 0 | 0 | 0 | 0 | 0 | 0 | 0 | 0 | 8.4372 | 12.5143 | 13.8253 | 34.7768 | 0 | 0 | 0 | 0 | 0 | 0 | 0 | 0 | 0 | 0 | 0 | 0 | 0 | 0 | 0 | 0 | 0 | 0 | 0 | 0 | 0.41942 | 0 | 0 | 0 | 0 | 0 | 0 | 0 | 0 | 0 | 10
56563_G_GE | WECC_Colorado | Colorado | 8 | Logan | 75 | 56563 | GE | Peetz Table Wind Energy | 0 | 2007 | 9999 | Onshore Wind | [5 empty] | Non-Fossil | G | 2030 | Wind |  | 0 | 0 | 0 | 0 | 0 | 0 | 0 | 0 | 0 | 0 | 0 | 0 | 0 | 0 | 0 | 0 | 170.4654 | 221.4254 | 213.2459 | 605.1368 | 0 | 0 | 0 | 0 | 0 | 0 | 0 | 0 | 0 | 0 | 0 | 0 | 0 | 0 | 0 | 0 | 0 | 0 | 0 | 0 | 8.3962 | 0 | 0 | 0 | 0 | 0 | 0 | 0 | 0 | 0 | 199.5
56564_B_1 | SPP West (Oklahoma, Arkansas, Louisiana) | Arkansas | 5 | Hempstead | 57 | 56564 | 1 | John W Turk Jr Power Plant | 9102 | 2012 | 9999 | Coal Steam | wall | dry | Baghouse + Dry Scrubber + SCR + Mercury Control | LNBO | Dry Scrubber | Fossil | B | 2030 | NaturalGas | Coal to Gas | 0 | 0 | 0 | 0 | 0 | 0 | 0 | 0 | 0 | 0 | 0 | 0 | 0 | 0 | 0 | 0 | 0 | 0 | 0 | 0 | 0 | 0 | 0 | 0 | 0 | 0 | 0 | 0 | 0 | 0 | 0 | 0 | 0 | 0 | 0 | 0 | 0 | 0 | 0 | 0 | 16.3568 | 0 | 0 | 0 | 0 | 0 | 0 | 0 | 0 | 14.169 | 609 | Scrubber / SCR / Mercury Control / Coal to Gas | Dry Scrubber
56565_G_6A | SPP West (Oklahoma, Arkansas, Louisiana) | Louisiana | 22 | Caddo | 17 | 56565 | 6A | J Lamar Stall Unit | 7187 | 2010 | 9999 | Combined Cycle |  |  | SCR | DLNB |  | Fossil | G | 2030 | NaturalGas |  | 1.5416 | 0.31544 | 2.8485 | 4.7056 | 0 | 0 | 0 | 0 | 0 | 0 | 0 | 0 | 0 | 0 | 0 | 0 | 214.5016 | 43.8901 | 396.3431 | 654.7348 | 90.2466 | 18.4658 | 166.7522 | 275.4646 | 1.0791e-07 | 2.2081e-08 | 1.994e-07 | 3.2939e-07 | 0.0083712 | 0.0017129 | 0.015468 | 0.025552 | 0 | 0 | 0 | 0 | 0 | 0 | 0 | 0 | 5.0541 | 0.49015 | 0.17941 | 0.90567 | 1.5752 | 4.0063 | 0.71623 | 5.9129 | 10.6355 | 0 | 160 | SCR
56565_G_6B | SPP West (Oklahoma, Arkansas, Louisiana) | Louisiana | 22 | Caddo | 17 | 56565 | 6B | J Lamar Stall Unit | 7187 | 2010 | 9999 | Combined Cycle |  |  | SCR | DLNB |  | Fossil | G | 2030 | NaturalGas |  | 1.5416 | 0.31544 | 2.8485 | 4.7056 | 0 | 0 | 0 | 0 | 0 | 0 | 0 | 0 | 0 | 0 | 0 | 0 | 214.5016 | 43.8901 | 396.3431 | 654.7348 | 90.2466 | 18.4658 | 166.7522 | 275.4646 | 1.0791e-07 | 2.2081e-08 | 1.994e-07 | 3.2939e-07 | 0.0083712 | 0.0017129 | 0.015468 | 0.025552 | 0 | 0 | 0 | 0 | 0 | 0 | 0 | 0 | 5.0541 | 0.49015 | 0.17941 | 0.90567 | 1.5752 | 4.0063 | 0.71623 | 5.9129 | 10.6355 | 0 | 160 | SCR
56565_G_6STG | SPP West (Oklahoma, Arkansas, Louisiana) | Louisiana | 22 | Caddo | 17 | 56565 | 6STG | J Lamar Stall Unit | 7187 | 2010 | 9999 | Combined Cycle |  |  | SCR | DLNB |  | Fossil | G | 2030 | NaturalGas |  | 1.8018 | 0.36867 | 3.3292 | 5.4996 | 0 | 0 | 0 | 0 | 0 | 0 | 0 | 0 | 0 | 0 | 0 | 0 | 250.6988 | 51.2966 | 463.226 | 765.2213 | 105.4757 | 21.5819 | 194.8917 | 321.9493 | 1.2612e-07 | 2.5807e-08 | 2.3304e-07 | 3.8498e-07 | 0.0097839 | 0.0020019 | 0.018078 | 0.029864 | 0 | 0 | 0 | 0 | 0 | 0 | 0 | 0 | 5.907 | 0.57286 | 0.20968 | 1.0585 | 1.841 | 4.6824 | 0.83709 | 6.9107 | 12.4302 | 0 | 187 | SCR
56568_G_NS1 | WECC_Southern Nevada | Nevada | 32 | Clark | 3 | 56568 | NS1 | Nellis Air Force Base Solar Array | 0 | 2007 | 9999 | Solar PV | [5 empty] | Non-Fossil | G | 2030 | Solar |  | 0 | 0 | 0 | 0 | 0 | 0 | 0 | 0 | 0 | 0 | 0 | 0 | 0 | 0 | 0 | 0 | 2.0523 | 4.0205 | 6.1916 | 12.2644 | 0 | 0 | 0 | 0 | 0 | 0 | 0 | 0 | 0 | 0 | 0 | 0 | 0 | 0 | 0 | 0 | 0 | 0 | 0 | 0 | 0.21901 | 0 | 0 | 0 | 0 | 0 | 0 | 0 | 0 | 0 | 4.9
56568_G_NS2 | WECC_Southern Nevada | Nevada | 32 | Clark | 3 | 56568 | NS2 | Nellis Air Force Base Solar Array | 0 | 2007 | 9999 | Solar PV | [5 empty] | Non-Fossil | G | 2030 | Solar |  | 0 | 0 | 0 | 0 | 0 | 0 | 0 | 0 | 0 | 0 | 0 | 0 | 0 | 0 | 0 | 0 | 2.1779 | 4.2667 | 6.5707 | 13.0153 | 0 | 0 | 0 | 0 | 0 | 0 | 0 | 0 | 0 | 0 | 0 | 0 | 0 | 0 | 0 | 0 | 0 | 0 | 0 | 0 | 0.23242 | 0 | 0 | 0 | 0 | 0 | 0 | 0 | 0 | 0 | 5.2
56568_G_NS3 | WECC_Southern Nevada | Nevada | 32 | Clark | 3 | 56568 | NS3 | Nellis Air Force Base Solar Array | 0 | 2007 | 9999 | Solar PV | [5 empty] | Non-Fossil | G | 2030 | Solar |  | 0 | 0 | 0 | 0 | 0 | 0 | 0 | 0 | 0 | 0 | 0 | 0 | 0 | 0 | 0 | 0 | 1.6334 | 3.2 | 4.928 | 9.7615 | 0 | 0 | 0 | 0 | 0 | 0 | 0 | 0 | 0 | 0 | 0 | 0 | 0 | 0 | 0 | 0 | 0 | 0 | 0 | 0 | 0.17432 | 0 | 0 | 0 | 0 | 0 | 0 | 0 | 0 | 0 | 3.9
56569_G_1 | WECC_Imperial Irrigation District (IID) | California | 6 | Imperial | 25 | 56569 | 1 | Niland Gas Turbine Plant | 10745 | 2008 | 9999 | Combustion Turbine |  |  | SCR | DLNB |  | Fossil | G | 2030 | NaturalGas |  | 0 | 0 | 0 | 0 | 0 | 0 | 0 | 0 | 0 | 0 | 0 | 0 | 0 | 0 | 0 | 0 | 0 | 0 | 0 | 0 | 0 | 0 | 0 | 0 | 0 | 0 | 0 | 0 | 0 | 0 | 0 | 0 | 0 | 0 | 0 | 0 | 0 | 0 | 0 | 0 | 1.0376 | 0 | 0 | 0 | 0 | 0 | 0 | 0 | 0 | 0 | 47.5 | SCR
56569_G_2 | WECC_Imperial Irrigation District (IID) | California | 6 | Imperial | 25 | 56569 | 2 | Niland Gas Turbine Plant | 10745 | 2008 | 9999 | Combustion Turbine |  |  | SCR | DLNB |  | Fossil | G | 2030 | NaturalGas |  | 0 | 0 | 0 | 0 | 0 | 0 | 0 | 0 | 0 | 0 | 0 | 0 | 0 | 0 | 0 | 0 | 0 | 0 | 0 | 0 | 0 | 0 | 0 | 0 | 0 | 0 | 0 | 0 | 0 | 0 | 0 | 0 | 0 | 0 | 0 | 0 | 0 | 0 | 0 | 0 | 1.0376 | 0 | 0 | 0 | 0 | 0 | 0 | 0 | 0 | 0 | 47.5 | SCR
56570_G_WGNS | WECC_Southern California Edison | California | 6 | Kern | 29 | 56570 | WGNS | Terra-Gen VG Wind LLC | 0 | 1984 | 9999 | Onshore Wind | [5 empty] | Non-Fossil | G | 2030 | Wind |  | 0 | 0 | 0 | 0 | 0 | 0 | 0 | 0 | 0 | 0 | 0 | 0 | 0 | 0 | 0 | 0 | 2.4871 | 5.1257 | 9.1956 | 16.8085 | 0 | 0 | 0 | 0 | 0 | 0 | 0 | 0 | 0 | 0 | 0 | 0 | 0 | 0 | 0 | 0 | 0 | 0 | 0 | 0 | 0.31502 | 0 | 0 | 0 | 0 | 0 | 0 | 0 | 0 | 0 | 7.4
56571_G_1 | PJM_SWMAAC | Maryland | 24 | Baltimore | 5 | 56571 | 1 | Eastern Landfill Gas LLC | 14103 | 2006 | 9999 | Landfill Gas | [5 empty] | Non-Fossil | G | 2030 | LF Gas |  | 0.016892 | 0.023286 | 0.03189 | 0.072068 | 0 | 0 | 0 | 0 | 0 | 0 | 0 | 0 | 0 | 0 | 0 | 0 | 1.1908 | 1.6415 | 2.2479 | 5.0802 | 0.97349 | 1.342 | 1.8378 | 4.1532 | 0 | 0 | 0 | 0 | 0.0012337 | 0.0017007 | 0.0023291 | 0.0052635 | 0 | 0 | 0 | 0 | 0 | 0 | 0 | 0 | 0.3535 | 0.0082603 | 0.011387 | 0.015594 | 0.035241 | 0 | 0 | 0 | 0 | 0 | 1.3
56571_G_2 | PJM_SWMAAC | Maryland | 24 | Baltimore | 5 | 56571 | 2 | Eastern Landfill Gas LLC | 14103 | 2006 | 9999 | Landfill Gas | [5 empty] | Non-Fossil | G | 2030 | LF Gas |  | 0.016892 | 0.023286 | 0.03189 | 0.072068 | 0 | 0 | 0 | 0 | 0 | 0 | 0 | 0 | 0 | 0 | 0 | 0 | 1.1908 | 1.6415 | 2.2479 | 5.0802 | 0.97349 | 1.342 | 1.8378 | 4.1532 | 0 | 0 | 0 | 0 | 0.002007 | 0.0027666 | 0.0037888 | 0.0085624 | 0 | 0 | 0 | 0 | 0 | 0 | 0 | 0 | 0.3535 | 0.0082603 | 0.011387 | 0.015594 | 0.035241 | 0 | 0 | 0 | 0 | 0 | 1.3
56571_G_3 | PJM_SWMAAC | Maryland | 24 | Baltimore | 5 | 56571 | 3 | Eastern Landfill Gas LLC | 14103 | 2006 | 9999 | Landfill Gas | [5 empty] | Non-Fossil | G | 2030 | LF Gas |  | 0.016892 | 0.023286 | 0.03189 | 0.072068 | 0 | 0 | 0 | 0 | 0 | 0 | 0 | 0 | 0 | 0 | 0 | 0 | 1.1908 | 1.6415 | 2.2479 | 5.0802 | 0.97349 | 1.342 | 1.8378 | 4.1532 | 0 | 0 | 0 | 0 | 0.0013927 | 0.0019198 | 0.0026292 | 0.0059417 | 0 | 0 | 0 | 0 | 0 | 0 | 0 | 0 | 0.3535 | 0.0082603 | 0.011387 | 0.015594 | 0.035241 | 0 | 0 | 0 | 0 | 0 | 1.3
56573_G_2 | MISO_MT, SD, ND | North Dakota | 38 | Oliver | 65 | 56573 | 2 | FPL Energy Oliver Wind II LLC | 0 | 2007 | 9999 | Onshore Wind | [5 empty] | Non-Fossil | G | 2030 | Wind |  | 0 | 0 | 0 | 0 | 0 | 0 | 0 | 0 | 0 | 0 | 0 | 0 | 0 | 0 | 0 | 0 | 42.4979 | 60.7442 | 58.2721 | 161.5142 | 0 | 0 | 0 | 0 | 0 | 0 | 0 | 0 | 0 | 0 | 0 | 0 | 0 | 0 | 0 | 0 | 0 | 0 | 0 | 0 | 2.0228 | 0 | 0 | 0 | 0 | 0 | 0 | 0 | 0 | 0 | 48
56575_G_1 | NY_Zone A (West) | New York | 36 | Erie | 29 | 56575 | 1 | Steel Winds Wind Farm | 0 | 2007 | 9999 | Onshore Wind | [5 empty] | Non-Fossil | G | 2030 | Wind |  | 0 | 0 | 0 | 0 | 0 | 0 | 0 | 0 | 0 | 0 | 0 | 0 | 0 | 0 | 0 | 0 | 13.6425 | 16.3202 | 11.7361 | 41.6988 | 0 | 0 | 0 | 0 | 0 | 0 | 0 | 0 | 0 | 0 | 0 | 0 | 0 | 0 | 0 | 0 | 0 | 0 | 0 | 0 | 0.8219 | 0 | 0 | 0 | 0 | 0 | 0 | 0 | 0 | 0 | 20
56577_G_1 | MISO_Minnesota and Western Wisconsin | Minnesota | 27 | Pipestone | 117 | 56577 | 1 | Shane's Wind Machine | 0 | 2006 | 9999 | Onshore Wind | [5 empty] | Non-Fossil | G | 2030 | Wind |  | 0 | 0 | 0 | 0 | 0 | 0 | 0 | 0 | 0 | 0 | 0 | 0 | 0 | 0 | 0 | 0 | 1.1174 | 1.5202 | 1.2657 | 3.9033 | 0 | 0 | 0 | 0 | 0 | 0 | 0 | 0 | 0 | 0 | 0 | 0 | 0 | 0 | 0 | 0 | 0 | 0 | 0 | 0 | 0.054912 | 0 | 0 | 0 | 0 | 0 | 0 | 0 | 0 | 0 | 1.3
56578_G_1 | MISO_Minnesota and Western Wisconsin | Minnesota | 27 | Lincoln | 81 | 56578 | 1 | Roadrunner I LLC | 0 | 2006 | 9999 | Onshore Wind | [5 empty] | Non-Fossil | G | 2030 | Wind |  | 0 | 0 | 0 | 0 | 0 | 0 | 0 | 0 | 0 | 0 | 0 | 0 | 0 | 0 | 0 | 0 | 1.1174 | 1.5202 | 1.2657 | 3.9033 | 0 | 0 | 0 | 0 | 0 | 0 | 0 | 0 | 0 | 0 | 0 | 0 | 0 | 0 | 0 | 0 | 0 | 0 | 0 | 0 | 0.054912 | 0 | 0 | 0 | 0 | 0 | 0 | 0 | 0 | 0 | 1.3
56579_G_1 | MISO_Minnesota and Western Wisconsin | Minnesota | 27 | Lincoln | 81 | 56579 | 1 | Windy Dog I LLC | 0 | 2006 | 9999 | Onshore Wind | [5 empty] | Non-Fossil | G | 2030 | Wind |  | 0 | 0 | 0 | 0 | 0 | 0 | 0 | 0 | 0 | 0 | 0 | 0 | 0 | 0 | 0 | 0 | 1.1174 | 1.5202 | 1.2657 | 3.9033 | 0 | 0 | 0 | 0 | 0 | 0 | 0 | 0 | 0 | 0 | 0 | 0 | 0 | 0 | 0 | 0 | 0 | 0 | 0 | 0 | 0.054912 | 0 | 0 | 0 | 0 | 0 | 0 | 0 | 0 | 0 | 1.3
56580_G_1 | MISO_Minnesota and Western Wisconsin | Minnesota | 27 | Faribault | 43 | 56580 | 1 | Blue Breezes LLC | 0 | 2006 | 9999 | Onshore Wind | [5 empty] | Non-Fossil | G | 2030 | Wind |  | 0 | 0 | 0 | 0 | 0 | 0 | 0 | 0 | 0 | 0 | 0 | 0 | 0 | 0 | 0 | 0 | 1.1174 | 1.5202 | 1.2657 | 3.9033 | 0 | 0 | 0 | 0 | 0 | 0 | 0 | 0 | 0 | 0 | 0 | 0 | 0 | 0 | 0 | 0 | 0 | 0 | 0 | 0 | 0.054912 | 0 | 0 | 0 | 0 | 0 | 0 | 0 | 0 | 0 | 1.3
56581_G_1 | MISO_Minnesota and Western Wisconsin | Minnesota | 27 | Faribault | 43 | 56581 | 1 | Blue Breezes II LLC | 0 | 2006 | 9999 | Onshore Wind | [5 empty] | Non-Fossil | G | 2030 | Wind |  | 0 | 0 | 0 | 0 | 0 | 0 | 0 | 0 | 0 | 0 | 0 | 0 | 0 | 0 | 0 | 0 | 1.1174 | 1.5202 | 1.2657 | 3.9033 | 0 | 0 | 0 | 0 | 0 | 0 | 0 | 0 | 0 | 0 | 0 | 0 | 0 | 0 | 0 | 0 | 0 | 0 | 0 | 0 | 0.054912 | 0 | 0 | 0 | 0 | 0 | 0 | 0 | 0 | 0 | 1.3
56582_G_1 | MISO_Minnesota and Western Wisconsin | Minnesota | 27 | Lincoln | 81 | 56582 | 1 | Breezy Bucks II LLC | 0 | 2006 | 9999 | Onshore Wind | [5 empty] | Non-Fossil | G | 2030 | Wind |  | 0 | 0 | 0 | 0 | 0 | 0 | 0 | 0 | 0 | 0 | 0 | 0 | 0 | 0 | 0 | 0 | 1.1174 | 1.5202 | 1.2657 | 3.9033 | 0 | 0 | 0 | 0 | 0 | 0 | 0 | 0 | 0 | 0 | 0 | 0 | 0 | 0 | 0 | 0 | 0 | 0 | 0 | 0 | 0.054912 | 0 | 0 | 0 | 0 | 0 | 0 | 0 | 0 | 0 | 1.3
56583_G_1 | MISO_Minnesota and Western Wisconsin | Minnesota | 27 | Lincoln | 81 | 56583 | 1 | Salty Dog I LLC | 0 | 2006 | 9999 | Onshore Wind | [5 empty] | Non-Fossil | G | 2030 | Wind |  | 0 | 0 | 0 | 0 | 0 | 0 | 0 | 0 | 0 | 0 | 0 | 0 | 0 | 0 | 0 | 0 | 1.1174 | 1.5202 | 1.2657 | 3.9033 | 0 | 0 | 0 | 0 | 0 | 0 | 0 | 0 | 0 | 0 | 0 | 0 | 0 | 0 | 0 | 0 | 0 | 0 | 0 | 0 | 0.054912 | 0 | 0 | 0 | 0 | 0 | 0 | 0 | 0 | 0 | 1.3
56584_G_1 | MISO_Minnesota and Western Wisconsin | Minnesota | 27 | Lincoln | 81 | 56584 | 1 | Salty Dog II LLC | 0 | 2006 | 9999 | Onshore Wind | [5 empty] | Non-Fossil | G | 2030 | Wind |  | 0 | 0 | 0 | 0 | 0 | 0 | 0 | 0 | 0 | 0 | 0 | 0 | 0 | 0 | 0 | 0 | 1.1174 | 1.5202 | 1.2657 | 3.9033 | 0 | 0 | 0 | 0 | 0 | 0 | 0 | 0 | 0 | 0 | 0 | 0 | 0 | 0 | 0 | 0 | 0 | 0 | 0 | 0 | 0.054912 | 0 | 0 | 0 | 0 | 0 | 0 | 0 | 0 | 0 | 1.3
56585_G_1 | MISO_Minnesota and Western Wisconsin | Minnesota | 27 | Lincoln | 81 | 56585 | 1 | Wallys Wind Farm LLC | 0 | 2006 | 9999 | Onshore Wind | [5 empty] | Non-Fossil | G | 2030 | Wind |  | 0 | 0 | 0 | 0 | 0 | 0 | 0 | 0 | 0 | 0 | 0 | 0 | 0 | 0 | 0 | 0 | 1.1174 | 1.5202 | 1.2657 | 3.9033 | 0 | 0 | 0 | 0 | 0 | 0 | 0 | 0 | 0 | 0 | 0 | 0 | 0 | 0 | 0 | 0 | 0 | 0 | 0 | 0 | 0.054912 | 0 | 0 | 0 | 0 | 0 | 0 | 0 | 0 | 0 | 1.3
56586_G_1 | MISO_Minnesota and Western Wisconsin | Minnesota | 27 | Nobles | 105 | 56586 | 1 | Sunset Breeze LLC | 0 | 2006 | 9999 | Onshore Wind | [5 empty] | Non-Fossil | G | 2030 | Wind |  | 0 | 0 | 0 | 0 | 0 | 0 | 0 | 0 | 0 | 0 | 0 | 0 | 0 | 0 | 0 | 0 | 1.1174 | 1.5202 | 1.2657 | 3.9033 | 0 | 0 | 0 | 0 | 0 | 0 | 0 | 0 | 0 | 0 | 0 | 0 | 0 | 0 | 0 | 0 | 0 | 0 | 0 | 0 | 0.054912 | 0 | 0 | 0 | 0 | 0 | 0 | 0 | 0 | 0 | 1.3
56587_G_1 | MISO_Minnesota and Western Wisconsin | Minnesota | 27 | Nobles | 105 | 56587 | 1 | Minnesota Breeze LLC | 0 | 2006 | 9999 | Onshore Wind | [5 empty] | Non-Fossil | G | 2030 | Wind |  | 0 | 0 | 0 | 0 | 0 | 0 | 0 | 0 | 0 | 0 | 0 | 0 | 0 | 0 | 0 | 0 | 1.1174 | 1.5202 | 1.2657 | 3.9033 | 0 | 0 | 0 | 0 | 0 | 0 | 0 | 0 | 0 | 0 | 0 | 0 | 0 | 0 | 0 | 0 | 0 | 0 | 0 | 0 | 0.054912 | 0 | 0 | 0 | 0 | 0 | 0 | 0 | 0 | 0 | 1.3
56588_G_1 | MISO_Minnesota and Western Wisconsin | Minnesota | 27 | Nobles | 105 | 56588 | 1 | G Flow Wind LLC | 0 | 2006 | 9999 | Onshore Wind | [5 empty] | Non-Fossil | G | 2030 | Wind |  | 0 | 0 | 0 | 0 | 0 | 0 | 0 | 0 | 0 | 0 | 0 | 0 | 0 | 0 | 0 | 0 | 1.1174 | 1.5202 | 1.2657 | 3.9033 | 0 | 0 | 0 | 0 | 0 | 0 | 0 | 0 | 0 | 0 | 0 | 0 | 0 | 0 | 0 | 0 | 0 | 0 | 0 | 0 | 0.054912 | 0 | 0 | 0 | 0 | 0 | 0 | 0 | 0 | 0 | 1.3
56589_G_1 | MISO_Iowa | Minnesota | 27 | Nobles | 105 | 56589 | 1 | Wolf Wind Enterprises LLC | 0 | 2006 | 9999 | Onshore Wind | [5 empty] | Non-Fossil | G | 2030 | Wind |  | 0 | 0 | 0 | 0 | 0 | 0 | 0 | 0 | 0 | 0 | 0 | 0 | 0 | 0 | 0 | 0 | 1.1834 | 1.6296 | 1.326 | 4.139 | 0 | 0 | 0 | 0 | 0 | 0 | 0 | 0 | 0 | 0 | 0 | 0 | 0 | 0 | 0 | 0 | 0 | 0 | 0 | 0 | 0.054832 | 0 | 0 | 0 | 0 | 0 | 0 | 0 | 0 | 0 | 1.3
56590_G_1 | MISO_Minnesota and Western Wisconsin | Minnesota | 27 | Nobles | 105 | 56590 | 1 | Green Acres Breeze LLC | 0 | 2006 | 9999 | Onshore Wind | [5 empty] | Non-Fossil | G | 2030 | Wind |  | 0 | 0 | 0 | 0 | 0 | 0 | 0 | 0 | 0 | 0 | 0 | 0 | 0 | 0 | 0 | 0 | 1.1174 | 1.5202 | 1.2657 | 3.9033 | 0 | 0 | 0 | 0 | 0 | 0 | 0 | 0 | 0 | 0 | 0 | 0 | 0 | 0 | 0 | 0 | 0 | 0 | 0 | 0 | 0.054912 | 0 | 0 | 0 | 0 | 0 | 0 | 0 | 0 | 0 | 1.3
56591_G_HBWP | WECC_Montana | Montana | 30 | Cascade | 13 | 56591 | HBWP | Horseshoe Bend Wind Park | 0 | 2006 | 9999 | Onshore Wind | [5 empty] | Non-Fossil | G | 2030 | Wind |  | 0 | 0 | 0 | 0 | 0 | 0 | 0 | 0 | 0 | 0 | 0 | 0 | 0 | 0 | 0 | 0 | 8.331 | 10.1902 | 8.5169 | 27.038 | 0 | 0 | 0 | 0 | 0 | 0 | 0 | 0 | 0 | 0 | 0 | 0 | 0 | 0 | 0 | 0 | 0 | 0 | 0 | 0 | 0.37513 | 0 | 0 | 0 | 0 | 0 | 0 | 0 | 0 | 0 | 9
56592_G_CH1 | ERCOT_West | Texas | 48 | Nolan | 353 | 56592 | CH1 | Champion Wind Farm LLC | 0 | 2008 | 9999 | Onshore Wind | [5 empty] | Non-Fossil | G | 2030 | Wind |  | 0 | 0 | 0 | 0 | 0 | 0 | 0 | 0 | 0 | 0 | 0 | 0 | 0 | 0 | 0 | 0 | 90.2486 | 132.43 | 134.6196 | 357.2981 | 0 | 0 | 0 | 0 | 0 | 0 | 0 | 0 | 0 | 0 | 0 | 0 | 0 | 0 | 0 | 0 | 0 | 0 | 0 | 0 | 5.2917 | 0 | 0 | 0 | 0 | 0 | 0 | 0 | 0 | 0 | 126.5
56593_G_RO1 | ERCOT_West | Texas | 48 | Nolan | 353 | 56593 | RO1 | Roscoe Wind Farm LLC | 0 | 2008 | 9999 | Onshore Wind | [5 empty] | Non-Fossil | G | 2030 | Wind |  | 0 | 0 | 0 | 0 | 0 | 0 | 0 | 0 | 0 | 0 | 0 | 0 | 0 | 0 | 0 | 0 | 149.1063 | 218.7974 | 222.415 | 590.3186 | 0 | 0 | 0 | 0 | 0 | 0 | 0 | 0 | 0 | 0 | 0 | 0 | 0 | 0 | 0 | 0 | 0 | 0 | 0 | 0 | 8.7429 | 0 | 0 | 0 | 0 | 0 | 0 | 0 | 0 | 0 | 209
56594_G_MU1 | NY_Zone C&E | New York | 36 | Madison | 53 | 56594 | MU1 | Munnsville Wind Farm LLC | 0 | 2007 | 9999 | Onshore Wind | [5 empty] | Non-Fossil | G | 2030 | Wind |  | 0 | 0 | 0 | 0 | 0 | 0 | 0 | 0 | 0 | 0 | 0 | 0 | 0 | 0 | 0 | 0 | 24.3339 | 30.857 | 23.1622 | 78.3531 | 0 | 0 | 0 | 0 | 0 | 0 | 0 | 0 | 0 | 0 | 0 | 0 | 0 | 0 | 0 | 0 | 0 | 0 | 0 | 0 | 1.4546 | 0 | 0 | 0 | 0 | 0 | 0 | 0 | 0 | 0 | 34.5
56595_G_1 | MISO_Minnesota and Western Wisconsin | Minnesota | 27 | Lincoln | 81 | 56595 | 1 | Breezy Bucks I LLC | 0 | 2006 | 9999 | Onshore Wind | [5 empty] | Non-Fossil | G | 2030 | Wind |  | 0 | 0 | 0 | 0 | 0 | 0 | 0 | 0 | 0 | 0 | 0 | 0 | 0 | 0 | 0 | 0 | 1.1174 | 1.5202 | 1.2657 | 3.9033 | 0 | 0 | 0 | 0 | 0 | 0 | 0 | 0 | 0 | 0 | 0 | 0 | 0 | 0 | 0 | 0 | 0 | 0 | 0 | 0 | 0.054912 | 0 | 0 | 0 | 0 | 0 | 0 | 0 | 0 | 0 | 1.3
56596_B_1 | WECC_Wyoming | Wyoming | 56 | Campbell | 5 | 56596 | 1 | Wygen III | 11509 | 2010 | 9999 | Coal Steam | wall | dry | Baghouse + Dry Scrubber + SCR + Mercury Control | LNB + OFA | Dry Scrubber | Fossil | B | 2030 | Coal |  | 1.9608 | 2.658 | 3.6222 | 8.2409 | 0 | 0 | 0 | 0 | 1.9608 | 2.658 | 3.6222 | 8.2409 | 0 | 0 | 0 | 0 | 170.3711 | 230.9476 | 314.7237 | 716.0424 | 210.6881 | 285.5995 | 389.2006 | 885.4881 | 0.00061312 | 0.00083112 | 0.0011326 | 0.0025768 | 0.041775 | 0.056628 | 0.07717 | 0.17557 | 0.061514 | 0.083385 | 0.11363 | 0.25853 | 0.0009804 | 0.001329 | 0.0018111 | 0.0041205 | 4.0087 | 1.02 | 1.3827 | 1.8843 | 4.287 | 1.2707 | 1.7225 | 2.3473 | 5.3405 | 0 | 100 | Scrubber / SCR / Mercury Control | Dry Scrubber
56597_G_EP01 | MISO_Missouri | Missouri | 29 | St Francois | 187 | 56597 | EP01 | Elm Street Substation Generators | 15990 | 2002 | 9999 | Combustion Turbine | [5 empty] | Fossil | G | 2030 | Oil |  | 0 | 0 | 0 | 0 | 0 | 0 | 0 | 0 | 0 | 0 | 0 | 0 | 0 | 0 | 0 | 0 | 0 | 0 | 0 | 0 | 0 | 0 | 0 | 0 | 0 | 0 | 0 | 0 | 0 | 0 | 0 | 0 | 0 | 0 | 0 | 0 | 0 | 0 | 0 | 0 | 0.056003 | 0 | 0 | 0 | 0 | 0 | 0 | 0 | 0 | 0 | 1.3
56597_G_EP02 | MISO_Missouri | Missouri | 29 | St Francois | 187 | 56597 | EP02 | Elm Street Substation Generators | 15425 | 2002 | 9999 | Combustion Turbine | [5 empty] | Fossil | G | 2030 | Oil |  | 0 | 0 | 0 | 0 | 0 | 0 | 0 | 0 | 0 | 0 | 0 | 0 | 0 | 0 | 0 | 0 | 0 | 0 | 0 | 0 | 0 | 0 | 0 | 0 | 0 | 0 | 0 | 0 | 0 | 0 | 0 | 0 | 0 | 0 | 0 | 0 | 0 | 0 | 0 | 0 | 0.056003 | 0 | 0 | 0 | 0 | 0 | 0 | 0 | 0 | 0 | 1.3
56597_G_EP03 | MISO_Missouri | Missouri | 29 | St Francois | 187 | 56597 | EP03 | Elm Street Substation Generators | 15425 | 2002 | 9999 | Combustion Turbine | [5 empty] | Fossil | G | 2030 | Oil |  | 0 | 0 | 0 | 0 | 0 | 0 | 0 | 0 | 0 | 0 | 0 | 0 | 0 | 0 | 0 | 0 | 0 | 0 | 0 | 0 | 0 | 0 | 0 | 0 | 0 | 0 | 0 | 0 | 0 | 0 | 0 | 0 | 0 | 0 | 0 | 0 | 0 | 0 | 0 | 0 | 0.056003 | 0 | 0 | 0 | 0 | 0 | 0 | 0 | 0 | 0 | 1.3
56598_G_EP07 | MISO_Missouri | Missouri | 29 | St Francois | 187 | 56598 | EP07 | Walton Street Substation | 20180 | 2003 | 9999 | Combustion Turbine | [5 empty] | Fossil | G | 2030 | Oil |  | 0 | 0 | 0 | 0 | 0 | 0 | 0 | 0 | 0 | 0 | 0 | 0 | 0 | 0 | 0 | 0 | 0 | 0 | 0 | 0 | 0 | 0 | 0 | 0 | 0 | 0 | 0 | 0 | 0 | 0 | 0 | 0 | 0 | 0 | 0 | 0 | 0 | 0 | 0 | 0 | 0.056003 | 0 | 0 | 0 | 0 | 0 | 0 | 0 | 0 | 0 | 1.3
566_G_2 | ISONE_Connecticut | Connecticut | 9 | New London | 11 | 566 | 2 | Millstone | 10456 | 1975 | 9999 | Nuclear | [5 empty] | Non-Fossil | G | 2030 | Nuclear |  | 16.5644 | 22.4539 | 29.8925 | 68.9108 | 0 | 0 | 0 | 0 | 0 | 0 | 0 | 0 | 0 | 0 | 0 | 0 | 1584.1968 | 2147.4667 | 2858.8875 | 6590.551 | 0 | 0 | 0 | 0 | 0 | 0 | 0 | 0 | 0 | 0 | 0 | 0 | 0 | 0 | 0 | 0 | 0 | 0 | 0 | 0 | 151.8169 | 0.19451 | 0.26366 | 0.35101 | 0.80918 | 11.4711 | 15.5498 | 20.7012 | 47.7221 | 0 | 853
566_G_3 | ISONE_Connecticut | Connecticut | 9 | New London | 11 | 566 | 3 | Millstone | 10456 | 1986 | 9999 | Nuclear | [5 empty] | Non-Fossil | G | 2030 | Nuclear |  | 24.7407 | 33.5374 | 44.6478 | 102.9259 | 0 | 0 | 0 | 0 | 0 | 0 | 0 | 0 | 0 | 0 | 0 | 0 | 2366.1734 | 3207.4795 | 4270.0651 | 9843.718 | 0 | 0 | 0 | 0 | 0 | 0 | 0 | 0 | 0 | 0 | 0 | 0 | 0 | 0 | 0 | 0 | 0 | 0 | 0 | 0 | 255.6271 | 0.2949 | 0.39975 | 0.53219 | 1.2268 | 17.1334 | 23.2253 | 30.9195 | 71.2782 | 0 | 1220.1
56600_G_EP11 | MISO_Missouri | Missouri | 29 | St Francois | 187 | 56600 | EP11 | Overall Road Station | 20013 | 2003 | 9999 | Combustion Turbine | [5 empty] | Fossil | G | 2030 | Oil |  | 0 | 0 | 0 | 0 | 0 | 0 | 0 | 0 | 0 | 0 | 0 | 0 | 0 | 0 | 0 | 0 | 0 | 0 | 0 | 0 | 0 | 0 | 0 | 0 | 0 | 0 | 0 | 0 | 0 | 0 | 0 | 0 | 0 | 0 | 0 | 0 | 0 | 0 | 0 | 0 | 0.056003 | 0 | 0 | 0 | 0 | 0 | 0 | 0 | 0 | 0 | 1.3
56600_G_EP12 | MISO_Missouri | Missouri | 29 | St Francois | 187 | 56600 | EP12 | Overall Road Station | 18677 | 2003 | 9999 | Combustion Turbine | [5 empty] | Fossil | G | 2030 | Oil |  | 0 | 0 | 0 | 0 | 0 | 0 | 0 | 0 | 0 | 0 | 0 | 0 | 0 | 0 | 0 | 0 | 0 | 0 | 0 | 0 | 0 | 0 | 0 | 0 | 0 | 0 | 0 | 0 | 0 | 0 | 0 | 0 | 0 | 0 | 0 | 0 | 0 | 0 | 0 | 0 | 0.056003 | 0 | 0 | 0 | 0 | 0 | 0 | 0 | 0 | 0 | 1.3
56600_G_EP13 | MISO_Missouri | Missouri | 29 | St Francois | 187 | 56600 | EP13 | Overall Road Station | 18677 | 2003 | 9999 | Combustion Turbine | [5 empty] | Fossil | G | 2030 | Oil |  | 0 | 0 | 0 | 0 | 0 | 0 | 0 | 0 | 0 | 0 | 0 | 0 | 0 | 0 | 0 | 0 | 0 | 0 | 0 | 0 | 0 | 0 | 0 | 0 | 0 | 0 | 0 | 0 | 0 | 0 | 0 | 0 | 0 | 0 | 0 | 0 | 0 | 0 | 0 | 0 | 0.056003 | 0 | 0 | 0 | 0 | 0 | 0 | 0 | 0 | 0 | 1.3
56600_G_EP14 | MISO_Missouri | Missouri | 29 | St Francois | 187 | 56600 | EP14 | Overall Road Station | 18677 | 2003 | 9999 | Combustion Turbine | [5 empty] | Fossil | G | 2030 | Oil |  | 0 | 0 | 0 | 0 | 0 | 0 | 0 | 0 | 0 | 0 | 0 | 0 | 0 | 0 | 0 | 0 | 0 | 0 | 0 | 0 | 0 | 0 | 0 | 0 | 0 | 0 | 0 | 0 | 0 | 0 | 0 | 0 | 0 | 0 | 0 | 0 | 0 | 0 | 0 | 0 | 0.056003 | 0 | 0 | 0 | 0 | 0 | 0 | 0 | 0 | 0 | 1.3
56602_G_SNY1 | ERCOT_West | Texas | 48 | Scurry | 415 | 56602 | SNY1 | Snyder Wind Farm | 0 | 2007 | 9999 | Onshore Wind | [5 empty] | Non-Fossil | G | 2030 | Wind |  | 0 | 0 | 0 | 0 | 0 | 0 | 0 | 0 | 0 | 0 | 0 | 0 | 0 | 0 | 0 | 0 | 7.1343e-07 | 1.0469e-06 | 1.0642e-06 | 2.8245e-06 | 0 | 0 | 0 | 0 | 0 | 0 | 0 | 0 | 0 | 0 | 0 | 0 | 0 | 0 | 0 | 0 | 0 | 0 | 0 | 0 | 4.1832e-08 | 0 | 0 | 0 | 0 | 0 | 0 | 0 | 0 | 0 | 1e-06
56603_G_SJC1 | MISO_WOTAB (including Western) | Texas | 48 | San Jacinto | 407 | 56603 | SJC1 | San Jacinto County Peaking Facility | 12649 | 2001 | 9999 | Combustion Turbine |  |  |  | DLNB |  | Fossil | G | 2030 | NaturalGas |  | 0.040215 | 0.010251 | 0.086128 | 0.13659 | 0 | 0 | 0 | 0 | 0 | 0 | 0 | 0 | 0 | 0 | 0 | 0 | 3.1793 | 0.81041 | 6.809 | 10.7988 | 2.3542 | 0.60009 | 5.0419 | 7.9962 | 2.8151e-09 | 7.1756e-10 | 6.0289e-09 | 9.5616e-09 | 0.00054874 | 0.00013987 | 0.0011752 | 0.0018638 | 0 | 0 | 0 | 0 | 0 | 0 | 0 | 0 | 1.4399 | 0.020729 | 0.0052839 | 0.044395 | 0.070408 | 0.11319 | 0.025684 | 0.20442 | 0.34329 | 0 | 73
56603_G_SJC2 | MISO_WOTAB (including Western) | Texas | 48 | San Jacinto | 407 | 56603 | SJC2 | San Jacinto County Peaking Facility | 12649 | 2001 | 9999 | Combustion Turbine |  |  |  | DLNB |  | Fossil | G | 2030 | NaturalGas |  | 0.040215 | 0.010251 | 0.086128 | 0.13659 | 0 | 0 | 0 | 0 | 0 | 0 | 0 | 0 | 0 | 0 | 0 | 0 | 3.1793 | 0.81041 | 6.809 | 10.7988 | 2.3542 | 0.60009 | 5.0419 | 7.9962 | 2.8151e-09 | 7.1756e-10 | 6.0289e-09 | 9.5616e-09 | 0.00053386 | 0.00013608 | 0.0011433 | 0.0018133 | 0 | 0 | 0 | 0 | 0 | 0 | 0 | 0 | 1.4399 | 0.020729 | 0.0052839 | 0.044395 | 0.070408 | 0.11319 | 0.025684 | 0.20442 | 0.34329 | 0 | 73
56604_G_HC1 | MISO_WOTAB (including Western) | Texas | 48 | Hardin | 199 | 56604 | HC1 | Hardin County Peaking Facility | 12230 | 2001 | 9999 | Combustion Turbine |  |  |  | DLNB |  | Fossil | G | 2030 | NaturalGas |  | 0.038883 | 0.0099113 | 0.11116 | 0.15996 | 0 | 0 | 0 | 0 | 0 | 0 | 0 | 0 | 0 | 0 | 0 | 0 | 3.1793 | 0.81041 | 9.0892 | 13.0789 | 2.2762 | 0.58021 | 6.5074 | 9.3638 | 2.7218e-09 | 6.9379e-10 | 7.7813e-09 | 1.1197e-08 | 0.00058344 | 0.00014872 | 0.001668 | 0.0024001 | 0 | 0 | 0 | 0 | 0 | 0 | 0 | 0 | 1.4399 | 0.020729 | 0.0052839 | 0.059262 | 0.085275 | 0.10944 | 0.024833 | 0.26383 | 0.3981 | 0 | 73
56604_G_HC2 | MISO_WOTAB (including Western) | Texas | 48 | Hardin | 199 | 56604 | HC2 | Hardin County Peaking Facility | 12230 | 2001 | 9999 | Combustion Turbine |  |  |  | DLNB |  | Fossil | G | 2030 | NaturalGas |  | 0.038883 | 0.0099113 | 0.11116 | 0.15996 | 0 | 0 | 0 | 0 | 0 | 0 | 0 | 0 | 0 | 0 | 0 | 0 | 3.1793 | 0.81041 | 9.0892 | 13.0789 | 2.2762 | 0.58021 | 6.5074 | 9.3638 | 2.7218e-09 | 6.9379e-10 | 7.7813e-09 | 1.1197e-08 | 0.00066976 | 0.00017072 | 0.0019147 | 0.0027552 | 0 | 0 | 0 | 0 | 0 | 0 | 0 | 0 | 1.4399 | 0.020729 | 0.0052839 | 0.059262 | 0.085275 | 0.10944 | 0.024833 | 0.26383 | 0.3981 | 0 | 73
56605_G_GE15 | MISO_MT, SD, ND | North Dakota | 38 | Cavalier | 19 | 56605 | GE15 | Langdon Renewables, LLC | 0 | 2007 | 9999 | Onshore Wind | [5 empty] | Non-Fossil | G | 2030 | Wind |  | 0 | 0 | 0 | 0 | 0 | 0 | 0 | 0 | 0 | 0 | 0 | 0 | 0 | 0 | 0 | 0 | 104.9166 | 149.9622 | 143.8594 | 398.7382 | 0 | 0 | 0 | 0 | 0 | 0 | 0 | 0 | 0 | 0 | 0 | 0 | 0 | 0 | 0 | 0 | 0 | 0 | 0 | 0 | 4.8794 | 0 | 0 | 0 | 0 | 0 | 0 | 0 | 0 | 0 | 118.5
56606_G_01 | SPP_WAUE | Montana | 30 | Roosevelt | 85 | 56606 | 01 | Culbertson Generation Station | 10745 | 2010 | 9999 | Combustion Turbine |  |  |  | H2O |  | Fossil | G | 2030 | NaturalGas |  | 0.020829 | 0 | 0.035341 | 0.05617 | 0 | 0 | 0 | 0 | 0 | 0 | 0 | 0 | 0 | 0 | 0 | 0 | 1.9385 | 0 | 3.2891 | 5.2276 | 1.2193 | 0 | 2.0689 | 3.2882 | 1.458e-09 | 0 | 2.4739e-09 | 3.9319e-09 | 0.00095044 | 0 | 0.0016126 | 0.002563 | 0 | 0 | 0 | 0 | 0 | 0 | 0 | 0 | 1.791 | 0.0091497 | 0 | 0.015524 | 0.024674 | 0.055987 | 0 | 0.068008 | 0.124 | 0 | 90.8
56607_G_ND1 | SPP_WAUE | North Dakota | 38 | Ward | 101 | 56607 | ND1 | Prairie Winds ND1 | 0 | 2009 | 9999 | Onshore Wind | [5 empty] | Non-Fossil | G | 2030 | Wind |  | 0 | 0 | 0 | 0 | 0 | 0 | 0 | 0 | 0 | 0 | 0 | 0 | 0 | 0 | 0 | 0 | 115.4597 | 163.7128 | 157.0521 | 436.2246 | 0 | 0 | 0 | 0 | 0 | 0 | 0 | 0 | 0 | 0 | 0 | 0 | 0 | 0 | 0 | 0 | 0 | 0 | 0 | 0 | 4.8667 | 0 | 0 | 0 | 0 | 0 | 0 | 0 | 0 | 0 | 115.5
56608_G_SD1 | SPP_WAUE | South Dakota | 46 | Jerauld | 73 | 56608 | SD1 | Prairie Winds SD1 | 0 | 2011 | 9999 | Onshore Wind | [5 empty] | Non-Fossil | G | 2030 | Wind |  | 0 | 0 | 0 | 0 | 0 | 0 | 0 | 0 | 0 | 0 | 0 | 0 | 0 | 0 | 0 | 0 | 149.9905 | 212.5371 | 203.9979 | 566.5254 | 0 | 0 | 0 | 0 | 0 | 0 | 0 | 0 | 0 | 0 | 0 | 0 | 0 | 0 | 0 | 0 | 0 | 0 | 0 | 0 | 6.3204 | 0 | 0 | 0 | 0 | 0 | 0 | 0 | 0 | 0 | 150
56608_G_SD2 | SPP_WAUE | South Dakota | 46 | Jerauld | 73 | 56608 | SD2 | Prairie Winds SD1 | 0 | 2011 | 9999 | Onshore Wind | [5 empty] | Non-Fossil | G | 2030 | Wind |  | 0 | 0 | 0 | 0 | 0 | 0 | 0 | 0 | 0 | 0 | 0 | 0 | 0 | 0 | 0 | 0 | 10.4993 | 14.8776 | 14.2799 | 39.6568 | 0 | 0 | 0 | 0 | 0 | 0 | 0 | 0 | 0 | 0 | 0 | 0 | 0 | 0 | 0 | 0 | 0 | 0 | 0 | 0 | 0.44243 | 0 | 0 | 0 | 0 | 0 | 0 | 0 | 0 | 0 | 10.5
56608_G_SD3 | SPP_WAUE | South Dakota | 46 | Jerauld | 73 | 56608 | SD3 | Prairie Winds SD1 | 0 | 2011 | 9999 | Onshore Wind | [5 empty] | Non-Fossil | G | 2030 | Wind |  | 0 | 0 | 0 | 0 | 0 | 0 | 0 | 0 | 0 | 0 | 0 | 0 | 0 | 0 | 0 | 0 | 1.4999 | 2.1254 | 2.04 | 5.6653 | 0 | 0 | 0 | 0 | 0 | 0 | 0 | 0 | 0 | 0 | 0 | 0 | 0 | 0 | 0 | 0 | 0 | 0 | 0 | 0 | 0.063204 | 0 | 0 | 0 | 0 | 0 | 0 | 0 | 0 | 0 | 1.5
56609_B_1 | WECC_Wyoming | Wyoming | 56 | Campbell | 5 | 56609 | 1 | Dry Fork Station | 10552 | 2011 | 9999 | Coal Steam | wall | dry | Baghouse + Dry Scrubber + SCR + Mercury Control | LNB + OFA | Dry Scrubber | Fossil | B | 2030 | Coal |  | 6.5371 | 8.8614 | 12.2874 | 27.6859 | 0 | 0 | 0 | 0 | 6.5371 | 8.8614 | 12.2874 | 27.6859 | 0 | 0 | 0 | 0 | 619.5152 | 839.7873 | 1164.4577 | 2623.7602 | 702.414 | 952.1612 | 1320.2766 | 2974.8518 | 0.0020441 | 0.0027709 | 0.0038421 | 0.008657 | 0.13659 | 0.18516 | 0.25674 | 0.5785 | 0.17456 | 0.23663 | 0.32812 | 0.73931 | 0.0032686 | 0.0044307 | 0.0061437 | 0.013843 | 15.2331 | 3.7091 | 5.0278 | 6.9716 | 15.7085 | 4.2364 | 5.7426 | 7.9628 | 17.9418 | 0 | 380 | Scrubber / SCR / Mercury Control | Dry Scrubber
56610_G_01 | SPP_WAUE | South Dakota | 46 | Brookings | 11 | 56610 | 01 | Deer Creek Station | 7539 | 2012 | 9999 | Combined Cycle |  |  | SCR |  |  | Fossil | G | 2030 | NaturalGas |  | 0.23473 | 0.039581 | 3.7269 | 4.0012 | 0 | 0 | 0 | 0 | 0 | 0 | 0 | 0 | 0 | 0 | 0 | 0 | 31.135 | 5.2502 | 494.3518 | 530.737 | 13.7409 | 2.3171 | 218.1738 | 234.2318 | 1.6431e-08 | 2.7707e-09 | 2.6088e-07 | 2.8009e-07 | 0.0021314 | 0.00035941 | 0.033841 | 0.036332 | 0 | 0 | 0 | 0 | 0 | 0 | 0 | 0 | 4.7382 | 0.12727 | 0.021632 | 1.1296 | 1.2785 | 0.63092 | 0.092596 | 7.1719 | 7.8954 | 0 | 150 | SCR
56610_G_02 | SPP_WAUE | South Dakota | 46 | Brookings | 11 | 56610 | 02 | Deer Creek Station | 7539 | 2012 | 9999 | Combined Cycle |  |  | SCR |  |  | Fossil | G | 2030 | NaturalGas |  | 0.21908 | 0.036943 | 3.4785 | 3.7345 | 0 | 0 | 0 | 0 | 0 | 0 | 0 | 0 | 0 | 0 | 0 | 0 | 29.0593 | 4.9002 | 461.395 | 495.3545 | 12.8248 | 2.1626 | 203.6289 | 218.6163 | 1.5335e-08 | 2.586e-09 | 2.4349e-07 | 2.6141e-07 | 0.0019893 | 0.00033545 | 0.031585 | 0.03391 | 0 | 0 | 0 | 0 | 0 | 0 | 0 | 0 | 4.4223 | 0.11878 | 0.020189 | 1.0543 | 1.1933 | 0.58886 | 0.086422 | 6.6938 | 7.369 | 0 | 140 | SCR
56611_B_S01 | ERCOT_Rest | Texas | 48 | McLennan | 309 | 56611 | S01 | Sandy Creek Energy Station | 9330 | 2013 | 9999 | Coal Steam | wall | dry | Baghouse + Dry Scrubber + SCR + Mercury Control | LNB + OFA | Dry Scrubber | Fossil | B | 2030 | NaturalGas | Coal to Gas | 0 | 0 | 0 | 0 | 0 | 0 | 0 | 0 | 0 | 0 | 0 | 0 | 0 | 0 | 0 | 0 | 0 | 0 | 0 | 0 | 0 | 0 | 0 | 0 | 0 | 0 | 0 | 0 | 0 | 0 | 0 | 0 | 0 | 0 | 0 | 0 | 0 | 0 | 0 | 0 | 25.0589 | 0 | 0 | 0 | 0 | 0 | 0 | 0 | 0 | 21.9171 | 933 | Scrubber / SCR / Mercury Control / Coal to Gas | Dry Scrubber
56613_G_1 | WECC_Colorado | Colorado | 8 | Logan | 75 | 56613 | 1 | Logan Wind Energy | 0 | 2007 | 9999 | Onshore Wind | [5 empty] | Non-Fossil | G | 2030 | Wind |  | 0 | 0 | 0 | 0 | 0 | 0 | 0 | 0 | 0 | 0 | 0 | 0 | 0 | 0 | 0 | 0 | 171.7471 | 223.0903 | 214.8493 | 609.6867 | 0 | 0 | 0 | 0 | 0 | 0 | 0 | 0 | 0 | 0 | 0 | 0 | 0 | 0 | 0 | 0 | 0 | 0 | 0 | 0 | 8.4594 | 0 | 0 | 0 | 0 | 0 | 0 | 0 | 0 | 0 | 201
56614_G_2 | PJM_ComEd | Illinois | 17 | McLean | 113 | 56614 | 2 | Old Trail Wind Farm | 0 | 2007 | 9999 | Onshore Wind | [5 empty] | Non-Fossil | G | 2030 | Wind |  | 0 | 0 | 0 | 0 | 0 | 0 | 0 | 0 | 0 | 0 | 0 | 0 | 0 | 0 | 0 | 0 | 161.7932 | 215.259 | 143.3896 | 520.4418 | 0 | 0 | 0 | 0 | 0 | 0 | 0 | 0 | 0 | 0 | 0 | 0 | 0 | 0 | 0 | 0 | 0 | 0 | 0 | 0 | 8.3504 | 0 | 0 | 0 | 0 | 0 | 0 | 0 | 0 | 0 | 198
56615_G_G100 | WECC_San Diego Gas and Electric | California | 6 | San Diego | 73 | 56615 | G100 | Rancho Penasquitos | 0 | 2007 | 9999 | Hydro | [5 empty] | Non-Fossil | G | 2030 | Hydro |  | 0 | 0 | 0 | 0 | 0 | 0 | 0 | 0 | 0 | 0 | 0 | 0 | 0 | 0 | 0 | 0 | 2.3372 | 3.7824 | 7.4105 | 13.5301 | 0 | 0 | 0 | 0 | 0 | 0 | 0 | 0 | 0 | 0 | 0 | 0 | 0 | 0 | 0 | 0 | 0 | 0 | 0 | 0 | 0.069556 | 0.0032487 | 0.0052575 | 0.010301 | 0.018807 | 0 | 0 | 0 | 0 | 0 | 4.4
56616_B_4PB | WECC_Arizona | Arizona | 4 | Navajo | 17 | 56616 | 4PB | Novo BioPower Plant | 18088 | 2008 | 9999 | Biomass |  |  | Baghouse + Cyclone + SNCR |  |  | Non-Fossil | B | 2030 |  | Biomass Retirement | 0 | 0 | 0 | 0 | 0 | 0 | 0 | 0 | 0 | 0 | 0 | 0 | 0 | 0 | 0 | 0 | 0 | 0 | 0 | 0 | 0 | 0 | 0 | 0 | 0 | 0 | 0 | 0 | 0 | 0 | 0 | 0 | 0 | 0 | 0 | 0 | 0 | 0 | 0 | 0 | 0 | 0 | 0 | 0 | 0 | 0 | 0 | 0 | 0 | 0 | 22.2 | SNCR
56617_G_1 | MISO_Minnesota and Western Wisconsin | Minnesota | 27 | Murray | 101 | 56617 | 1 | Fenton Wind Farm | 0 | 2007 | 9999 | Onshore Wind | [5 empty] | Non-Fossil | G | 2030 | Wind |  | 0 | 0 | 0 | 0 | 0 | 0 | 0 | 0 | 0 | 0 | 0 | 0 | 0 | 0 | 0 | 0 | 176.636 | 240.3162 | 200.0742 | 617.0264 | 0 | 0 | 0 | 0 | 0 | 0 | 0 | 0 | 0 | 0 | 0 | 0 | 0 | 0 | 0 | 0 | 0 | 0 | 0 | 0 | 8.6803 | 0 | 0 | 0 | 0 | 0 | 0 | 0 | 0 | 0 | 205.5
56618_G_1 | NY_Zone D (North) | New York | 36 | Clinton | 19 | 56618 | 1 | Noble Clinton Windpark LLC | 0 | 2008 | 9999 | Onshore Wind | [5 empty] | Non-Fossil | G | 2030 | Wind |  | 0 | 0 | 0 | 0 | 0 | 0 | 0 | 0 | 0 | 0 | 0 | 0 | 0 | 0 | 0 | 0 | 61.7939 | 78.7142 | 63.3243 | 203.8324 | 0 | 0 | 0 | 0 | 0 | 0 | 0 | 0 | 0 | 0 | 0 | 0 | 0 | 0 | 0 | 0 | 0 | 0 | 0 | 0 | 4.1183 | 0 | 0 | 0 | 0 | 0 | 0 | 0 | 0 | 0 | 100.5
56619_G_1 | NY_Zone D (North) | New York | 36 | Clinton | 19 | 56619 | 1 | Noble Ellenburg Windpark LLC | 0 | 2008 | 9999 | Onshore Wind | [5 empty] | Non-Fossil | G | 2030 | Wind |  | 0 | 0 | 0 | 0 | 0 | 0 | 0 | 0 | 0 | 0 | 0 | 0 | 0 | 0 | 0 | 0 | 49.804 | 63.4413 | 51.0375 | 164.2828 | 0 | 0 | 0 | 0 | 0 | 0 | 0 | 0 | 0 | 0 | 0 | 0 | 0 | 0 | 0 | 0 | 0 | 0 | 0 | 0 | 3.3193 | 0 | 0 | 0 | 0 | 0 | 0 | 0 | 0 | 0 | 81
56620_G_1 | NY_Zone A (West) | New York | 36 | Wyoming | 121 | 56620 | 1 | Noble Bliss Windpark LLC | 0 | 2008 | 9999 | Onshore Wind | [5 empty] | Non-Fossil | G | 2030 | Wind |  | 0 | 0 | 0 | 0 | 0 | 0 | 0 | 0 | 0 | 0 | 0 | 0 | 0 | 0 | 0 | 0 | 68.5535 | 82.0089 | 58.9741 | 209.5366 | 0 | 0 | 0 | 0 | 0 | 0 | 0 | 0 | 0 | 0 | 0 | 0 | 0 | 0 | 0 | 0 | 0 | 0 | 0 | 0 | 4.1061 | 0 | 0 | 0 | 0 | 0 | 0 | 0 | 0 | 0 | 100.5
56621_G_1 | SPP West (Oklahoma, Arkansas, Louisiana) | Oklahoma | 40 | Harper | 59 | 56621 | 1 | Sleeping Bear LLC | 0 | 2007 | 9999 | Onshore Wind | [5 empty] | Non-Fossil | G | 2030 | Wind |  | 0 | 0 | 0 | 0 | 0 | 0 | 0 | 0 | 0 | 0 | 0 | 0 | 0 | 0 | 0 | 0 | 85.6231 | 126.5188 | 125.9619 | 338.1038 | 0 | 0 | 0 | 0 | 0 | 0 | 0 | 0 | 0 | 0 | 0 | 0 | 0 | 0 | 0 | 0 | 0 | 0 | 0 | 0 | 3.9543 | 0 | 0 | 0 | 0 | 0 | 0 | 0 | 0 | 0 | 94.5
56622_G_1 | PJM_ComEd | Illinois | 17 | Bureau | 11 | 56622 | 1 | Providence Heights Wind LLC | 0 | 2008 | 9999 | Onshore Wind | [5 empty] | Non-Fossil | G | 2030 | Wind |  | 0 | 0 | 0 | 0 | 0 | 0 | 0 | 0 | 0 | 0 | 0 | 0 | 0 | 0 | 0 | 0 | 58.8339 | 78.276 | 52.1417 | 189.2516 | 0 | 0 | 0 | 0 | 0 | 0 | 0 | 0 | 0 | 0 | 0 | 0 | 0 | 0 | 0 | 0 | 0 | 0 | 0 | 0 | 3.0365 | 0 | 0 | 0 | 0 | 0 | 0 | 0 | 0 | 0 | 72
56623_G_EH1 | WECC_Pacific Northwest | Oregon | 41 | Union | 61 | 56623 | EH1 | Elkhorn Valley Wind Farm | 0 | 2007 | 9999 | Onshore Wind | [5 empty] | Non-Fossil | G | 2030 | Wind |  | 0 | 0 | 0 | 0 | 0 | 0 | 0 | 0 | 0 | 0 | 0 | 0 | 0 | 0 | 0 | 0 | 40.379 | 70.4199 | 115.3624 | 226.1612 | 0 | 0 | 0 | 0 | 0 | 0 | 0 | 0 | 0 | 0 | 0 | 0 | 0 | 0 | 0 | 0 | 0 | 0 | 0 | 0 | 4.2697 | 0 | 0 | 0 | 0 | 0 | 0 | 0 | 0 | 0 | 100.7
56624_G_1 | MISO_Iowa | Minnesota | 27 | Jackson | 63 | 56624 | 1 | BC Energy LLC | 0 | 2008 | 9999 | Onshore Wind | [5 empty] | Non-Fossil | G | 2030 | Wind |  | 0 | 0 | 0 | 0 | 0 | 0 | 0 | 0 | 0 | 0 | 0 | 0 | 0 | 0 | 0 | 0 | 3.6413 | 5.014 | 4.0801 | 12.7354 | 0 | 0 | 0 | 0 | 0 | 0 | 0 | 0 | 0 | 0 | 0 | 0 | 0 | 0 | 0 | 0 | 0 | 0 | 0 | 0 | 0.16871 | 0 | 0 | 0 | 0 | 0 | 0 | 0 | 0 | 0 | 4
56625_G_1 | MISO_Iowa | Minnesota | 27 | Jackson | 63 | 56625 | 1 | KC Energy LLC | 0 | 2008 | 9999 | Onshore Wind | [5 empty] | Non-Fossil | G | 2030 | Wind |  | 0 | 0 | 0 | 0 | 0 | 0 | 0 | 0 | 0 | 0 | 0 | 0 | 0 | 0 | 0 | 0 | 3.6413 | 5.014 | 4.0801 | 12.7354 | 0 | 0 | 0 | 0 | 0 | 0 | 0 | 0 | 0 | 0 | 0 | 0 | 0 | 0 | 0 | 0 | 0 | 0 | 0 | 0 | 0.16871 | 0 | 0 | 0 | 0 | 0 | 0 | 0 | 0 | 0 | 4
56626_G_1 | MISO_Iowa | Minnesota | 27 | Jackson | 63 | 56626 | 1 | K&D Energy LLC | 0 | 2008 | 9999 | Onshore Wind | [5 empty] | Non-Fossil | G | 2030 | Wind |  | 0 | 0 | 0 | 0 | 0 | 0 | 0 | 0 | 0 | 0 | 0 | 0 | 0 | 0 | 0 | 0 | 3.6413 | 5.014 | 4.0801 | 12.7354 | 0 | 0 | 0 | 0 | 0 | 0 | 0 | 0 | 0 | 0 | 0 | 0 | 0 | 0 | 0 | 0 | 0 | 0 | 0 | 0 | 0.16871 | 0 | 0 | 0 | 0 | 0 | 0 | 0 | 0 | 0 | 4
56627_G_1 | MISO_Iowa | Minnesota | 27 | Jackson | 63 | 56627 | 1 | KSS Turbines LLC | 0 | 2008 | 9999 | Onshore Wind | [5 empty] | Non-Fossil | G | 2030 | Wind |  | 0 | 0 | 0 | 0 | 0 | 0 | 0 | 0 | 0 | 0 | 0 | 0 | 0 | 0 | 0 | 0 | 3.6413 | 5.014 | 4.0801 | 12.7354 | 0 | 0 | 0 | 0 | 0 | 0 | 0 | 0 | 0 | 0 | 0 | 0 | 0 | 0 | 0 | 0 | 0 | 0 | 0 | 0 | 0.16871 | 0 | 0 | 0 | 0 | 0 | 0 | 0 | 0 | 0 | 4
56628_G_1 | MISO_Iowa | Minnesota | 27 | Jackson | 63 | 56628 | 1 | Prairie Wind Power LLC | 0 | 2008 | 9999 | Onshore Wind | [5 empty] | Non-Fossil | G | 2030 | Wind |  | 0 | 0 | 0 | 0 | 0 | 0 | 0 | 0 | 0 | 0 | 0 | 0 | 0 | 0 | 0 | 0 | 3.6413 | 5.014 | 4.0801 | 12.7354 | 0 | 0 | 0 | 0 | 0 | 0 | 0 | 0 | 0 | 0 | 0 | 0 | 0 | 0 | 0 | 0 | 0 | 0 | 0 | 0 | 0.16871 | 0 | 0 | 0 | 0 | 0 | 0 | 0 | 0 | 0 | 4
56629_G_10 | ISONE_Connecticut | Connecticut | 9 | New Haven | 9 | 56629 | 10 | Waterbury Generation | 10745 | 2009 | 9999 | Combustion Turbine |  |  | SCR | H2O |  | Fossil | G | 2030 | NaturalGas |  | 0 | 0 | 0.067481 | 0.067481 | 0 | 0 | 0 | 0 | 0 | 0 | 0 | 0 | 0 | 0 | 0 | 0 | 0 | 0 | 6.2802 | 6.2802 | 0 | 0 | 3.9503 | 3.9503 | 0 | 0 | 4.7236e-09 | 4.7236e-09 | 0 | 0 | 0.00066131 | 0.00066131 | 0 | 0 | 0 | 0 | 0 | 0 | 0 | 0 | 2.0752 | 0 | 0 | 0.032469 | 0.032469 | 0 | 0 | 0.13211 | 0.13211 | 0 | 95 | SCR
56630_G_1 | MISO_Minnesota and Western Wisconsin | Minnesota | 27 | St Louis | 137 | 56630 | 1 | Taconite Ridge 1 Wind Energy Center | 0 | 2008 | 9999 | Onshore Wind | [5 empty] | Non-Fossil | G | 2030 | Wind |  | 0 | 0 | 0 | 0 | 0 | 0 | 0 | 0 | 0 | 0 | 0 | 0 | 0 | 0 | 0 | 0 | 21.4886 | 29.2355 | 24.3399 | 75.064 | 0 | 0 | 0 | 0 | 0 | 0 | 0 | 0 | 0 | 0 | 0 | 0 | 0 | 0 | 0 | 0 | 0 | 0 | 0 | 0 | 1.056 | 0 | 0 | 0 | 0 | 0 | 0 | 0 | 0 | 0 | 25
56633_G_1 | NY_Zone C&E | New York | 36 | Steuben | 101 | 56633 | 1 | Dutch Hill Wind Project | 0 | 2009 | 9999 | Onshore Wind | [5 empty] | Non-Fossil | G | 2030 | Wind |  | 0 | 0 | 0 | 0 | 0 | 0 | 0 | 0 | 0 | 0 | 0 | 0 | 0 | 0 | 0 | 0 | 26.4498 | 33.5402 | 25.1763 | 85.1664 | 0 | 0 | 0 | 0 | 0 | 0 | 0 | 0 | 0 | 0 | 0 | 0 | 0 | 0 | 0 | 0 | 0 | 0 | 0 | 0 | 1.5811 | 0 | 0 | 0 | 0 | 0 | 0 | 0 | 0 | 0 | 37.5
56634_G_1 | NY_Zone C&E | New York | 36 | Steuben | 101 | 56634 | 1 | Cohocton Wind Project | 0 | 2009 | 9999 | Onshore Wind | [5 empty] | Non-Fossil | G | 2030 | Wind |  | 0 | 0 | 0 | 0 | 0 | 0 | 0 | 0 | 0 | 0 | 0 | 0 | 0 | 0 | 0 | 0 | 61.7163 | 78.2605 | 58.7448 | 198.7216 | 0 | 0 | 0 | 0 | 0 | 0 | 0 | 0 | 0 | 0 | 0 | 0 | 0 | 0 | 0 | 0 | 0 | 0 | 0 | 0 | 3.6892 | 0 | 0 | 0 | 0 | 0 | 0 | 0 | 0 | 0 | 87.5
56635_G_1 | MISO_Lower Michigan | Michigan | 26 | Huron | 63 | 56635 | 1 | Harvest | 0 | 2008 | 9999 | Onshore Wind | [5 empty] | Non-Fossil | G | 2030 | Wind |  | 0 | 0 | 0 | 0 | 0 | 0 | 0 | 0 | 0 | 0 | 0 | 0 | 0 | 0 | 0 | 0 | 48.1206 | 60.1762 | 43.6231 | 151.9198 | 0 | 0 | 0 | 0 | 0 | 0 | 0 | 0 | 0 | 0 | 0 | 0 | 0 | 0 | 0 | 0 | 0 | 0 | 0 | 0 | 2.2209 | 0 | 0 | 0 | 0 | 0 | 0 | 0 | 0 | 0 | 52.8
56636_G_1 | WECC_Idaho | Idaho | 16 | Elmore | 39 | 56636 | 1 | Mountain Home | 0 | 2008 | 9999 | Onshore Wind | [5 empty] | Non-Fossil | G | 2030 | Wind |  | 0 | 0 | 0 | 0 | 0 | 0 | 0 | 0 | 0 | 0 | 0 | 0 | 0 | 0 | 0 | 0 | 14.4324 | 21.205 | 19.7793 | 55.4167 | 0 | 0 | 0 | 0 | 0 | 0 | 0 | 0 | 0 | 0 | 0 | 0 | 0 | 0 | 0 | 0 | 0 | 0 | 0 | 0 | 0.87655 | 0 | 0 | 0 | 0 | 0 | 0 | 0 | 0 | 0 | 21
56637_G_1 | WECC_Idaho | Idaho | 16 | Elmore | 39 | 56637 | 1 | Bennett Creek Windfarm LLC - Mountain Home | 0 | 2008 | 9999 | Onshore Wind | [5 empty] | Non-Fossil | G | 2030 | Wind |  | 0 | 0 | 0 | 0 | 0 | 0 | 0 | 0 | 0 | 0 | 0 | 0 | 0 | 0 | 0 | 0 | 14.4324 | 21.205 | 19.7793 | 55.4167 | 0 | 0 | 0 | 0 | 0 | 0 | 0 | 0 | 0 | 0 | 0 | 0 | 0 | 0 | 0 | 0 | 0 | 0 | 0 | 0 | 0.87655 | 0 | 0 | 0 | 0 | 0 | 0 | 0 | 0 | 0 | 21
56638_G_GEN1 | ERCOT_West | Texas | 48 | Nolan | 353 | 56638 | GEN1 | Buffalo Gap 3 Wind Farm | 0 | 2008 | 9999 | Onshore Wind | [5 empty] | Non-Fossil | G | 2030 | Wind |  | 0 | 0 | 0 | 0 | 0 | 0 | 0 | 0 | 0 | 0 | 0 | 0 | 0 | 0 | 0 | 0 | 121.4253 | 178.1785 | 181.1245 | 480.7284 | 0 | 0 | 0 | 0 | 0 | 0 | 0 | 0 | 0 | 0 | 0 | 0 | 0 | 0 | 0 | 0 | 0 | 0 | 0 | 0 | 7.1198 | 0 | 0 | 0 | 0 | 0 | 0 | 0 | 0 | 0 | 170.2
56639_G_1 | WECC_Northern California (not including BANC) | California | 6 | Fresno | 19 | 56639 | 1 | Midway Peaking LLC | 10959 | 2009 | 9999 | Combustion Turbine |  |  | SCR | H2O + NH3 |  | Fossil | G | 2030 | NaturalGas |  | 0 | 0 | 0 | 0 | 0 | 0 | 0 | 0 | 0 | 0 | 0 | 0 | 0 | 0 | 0 | 0 | 0 | 0 | 0 | 0 | 0 | 0 | 0 | 0 | 0 | 0 | 0 | 0 | 0 | 0 | 0 | 0 | 0 | 0 | 0 | 0 | 0 | 0 | 0 | 0 | 1.2145 | 0 | 0 | 0 | 0 | 0 | 0 | 0 | 0 | 0 | 55.6 | SCR
56639_G_2 | WECC_Northern California (not including BANC) | California | 6 | Fresno | 19 | 56639 | 2 | Midway Peaking LLC | 10960 | 2009 | 9999 | Combustion Turbine |  |  | SCR | H2O + NH3 |  | Fossil | G | 2030 | NaturalGas |  | 0 | 0 | 0 | 0 | 0 | 0 | 0 | 0 | 0 | 0 | 0 | 0 | 0 | 0 | 0 | 0 | 0 | 0 | 0 | 0 | 0 | 0 | 0 | 0 | 0 | 0 | 0 | 0 | 0 | 0 | 0 | 0 | 0 | 0 | 0 | 0 | 0 | 0 | 0 | 0 | 1.2145 | 0 | 0 | 0 | 0 | 0 | 0 | 0 | 0 | 0 | 55.6 | SCR
56640_G_1 | PJM_ComEd | Illinois | 17 | STARK | 175 | 56640 | 1 | Camp Grove Wind Farm | 0 | 2007 | 9999 | Onshore Wind | [5 empty] | Non-Fossil | G | 2030 | Wind |  | 0 | 0 | 0 | 0 | 0 | 0 | 0 | 0 | 0 | 0 | 0 | 0 | 0 | 0 | 0 | 0 | 122.5706 | 163.075 | 108.6285 | 394.2741 | 0 | 0 | 0 | 0 | 0 | 0 | 0 | 0 | 0 | 0 | 0 | 0 | 0 | 0 | 0 | 0 | 0 | 0 | 0 | 0 | 6.3261 | 0 | 0 | 0 | 0 | 0 | 0 | 0 | 0 | 0 | 150
56643_B_7 | MISO_Minnesota and Western Wisconsin | Minnesota | 27 | Ramsey | 123 | 56643 | 7 | St Paul Cogeneration | 8176 | 2003 | 9999 | Biomass |  |  | ESPC + Cyclone + SNCR |  |  | Non-Fossil | B | 2030 |  | Biomass Retirement | 0 | 0 | 0 | 0 | 0 | 0 | 0 | 0 | 0 | 0 | 0 | 0 | 0 | 0 | 0 | 0 | 0 | 0 | 0 | 0 | 0 | 0 | 0 | 0 | 0 | 0 | 0 | 0 | 0 | 0 | 0 | 0 | 0 | 0 | 0 | 0 | 0 | 0 | 0 | 0 | 0 | 0 | 0 | 0 | 0 | 0 | 0 | 0 | 0 | 0 | 33 | SNCR
56644_G_1 | ERCOT_West | Texas | 48 | Martin | 317 | 56644 | 1 | Stanton Wind Energy LLC | 0 | 2008 | 9999 | Onshore Wind | [5 empty] | Non-Fossil | G | 2030 | Wind |  | 0 | 0 | 0 | 0 | 0 | 0 | 0 | 0 | 0 | 0 | 0 | 0 | 0 | 0 | 0 | 0 | 85.6113 | 125.6253 | 127.7024 | 338.9389 | 0 | 0 | 0 | 0 | 0 | 0 | 0 | 0 | 0 | 0 | 0 | 0 | 0 | 0 | 0 | 0 | 0 | 0 | 0 | 0 | 5.0198 | 0 | 0 | 0 | 0 | 0 | 0 | 0 | 0 | 0 | 120
56645_G_CL25 | MISO_Iowa | Iowa | 19 | Osceola | 143 | 56645 | CL25 | Osceola Windpower LLC | 0 | 2008 | 9999 | Onshore Wind | [5 empty] | Non-Fossil | G | 2030 | Wind |  | 0 | 0 | 0 | 0 | 0 | 0 | 0 | 0 | 0 | 0 | 0 | 0 | 0 | 0 | 0 | 0 | 87.2624 | 121.4997 | 97.3929 | 306.155 | 0 | 0 | 0 | 0 | 0 | 0 | 0 | 0 | 0 | 0 | 0 | 0 | 0 | 0 | 0 | 0 | 0 | 0 | 0 | 0 | 4.2178 | 0 | 0 | 0 | 0 | 0 | 0 | 0 | 0 | 0 | 100
56646_G_1 | MISO_Minnesota and Western Wisconsin | Minnesota | 27 | Murray | 101 | 56646 | 1 | Chandler Hills Wind Farm | 0 | 1999 | 9999 | Onshore Wind | [5 empty] | Non-Fossil | G | 2030 | Wind |  | 0 | 0 | 0 | 0 | 0 | 0 | 0 | 0 | 0 | 0 | 0 | 0 | 0 | 0 | 0 | 0 | 8.5954e-07 | 1.1694e-06 | 9.736e-07 | 3.0026e-06 | 0 | 0 | 0 | 0 | 0 | 0 | 0 | 0 | 0 | 0 | 0 | 0 | 0 | 0 | 0 | 0 | 0 | 0 | 0 | 0 | 4.224e-08 | 0 | 0 | 0 | 0 | 0 | 0 | 0 | 0 | 0 | 1e-06
56647_G_1 | MISO_Wisconsin- Upper Michigan (WUMS) | Wisconsin | 55 | Dodge | 27 | 56647 | 1 | Butler Ridge | 0 | 2009 | 9999 | Onshore Wind | [5 empty] | Non-Fossil | G | 2030 | Wind |  | 0 | 0 | 0 | 0 | 0 | 0 | 0 | 0 | 0 | 0 | 0 | 0 | 0 | 0 | 0 | 0 | 73.4328 | 102.6236 | 66.6328 | 242.6893 | 0 | 0 | 0 | 0 | 0 | 0 | 0 | 0 | 0 | 0 | 0 | 0 | 0 | 0 | 0 | 0 | 0 | 0 | 0 | 0 | 2.2793 | 0 | 0 | 0 | 0 | 0 | 0 | 0 | 0 | 0 | 54
56648_G_1 | SPP SPS (Texas Panhandle) | Texas | 48 | Carson | 65 | 56648 | 1 | Majestic 1 Wind Farm | 0 | 2009 | 9999 | Onshore Wind | [5 empty] | Non-Fossil | G | 2030 | Wind |  | 0 | 0 | 0 | 0 | 0 | 0 | 0 | 0 | 0 | 0 | 0 | 0 | 0 | 0 | 0 | 0 | 67.076 | 99.4887 | 109.9108 | 276.4755 | 0 | 0 | 0 | 0 | 0 | 0 | 0 | 0 | 0 | 0 | 0 | 0 | 0 | 0 | 0 | 0 | 0 | 0 | 0 | 0 | 3.3344 | 0 | 0 | 0 | 0 | 0 | 0 | 0 | 0 | 0 | 79.5
56649_G_1 | ERCOT_West | Texas | 48 | Nolan | 353 | 56649 | 1 | South Trent Wind Farm | 0 | 2009 | 9999 | Onshore Wind | [5 empty] | Non-Fossil | G | 2030 | Wind |  | 0 | 0 | 0 | 0 | 0 | 0 | 0 | 0 | 0 | 0 | 0 | 0 | 0 | 0 | 0 | 0 | 72.1988 | 105.944 | 107.6957 | 285.8385 | 0 | 0 | 0 | 0 | 0 | 0 | 0 | 0 | 0 | 0 | 0 | 0 | 0 | 0 | 0 | 0 | 0 | 0 | 0 | 0 | 4.2334 | 0 | 0 | 0 | 0 | 0 | 0 | 0 | 0 | 0 | 101.2
56650_G_1 | SPP_WAUE | South Dakota | 46 | Jerauld | 73 | 56650 | 1 | Wessington Springs | 0 | 2009 | 9999 | Onshore Wind | [5 empty] | Non-Fossil | G | 2030 | Wind |  | 0 | 0 | 0 | 0 | 0 | 0 | 0 | 0 | 0 | 0 | 0 | 0 | 0 | 0 | 0 | 0 | 50.9968 | 72.2626 | 69.3593 | 192.6187 | 0 | 0 | 0 | 0 | 0 | 0 | 0 | 0 | 0 | 0 | 0 | 0 | 0 | 0 | 0 | 0 | 0 | 0 | 0 | 0 | 2.1489 | 0 | 0 | 0 | 0 | 0 | 0 | 0 | 0 | 0 | 51
56651_G_1 | PJM_PENELEC | Pennsylvania | 42 | Blair | 13 | 56651 | 1 | North Allegheny Windpower Project | 0 | 2009 | 9999 | Onshore Wind | [5 empty] | Non-Fossil | G | 2030 | Wind |  | 0 | 0 | 0 | 0 | 0 | 0 | 0 | 0 | 0 | 0 | 0 | 0 | 0 | 0 | 0 | 0 | 60.6762 | 73.9738 | 49.1858 | 183.8357 | 0 | 0 | 0 | 0 | 0 | 0 | 0 | 0 | 0 | 0 | 0 | 0 | 0 | 0 | 0 | 0 | 0 | 0 | 0 | 0 | 2.9448 | 0 | 0 | 0 | 0 | 0 | 0 | 0 | 0 | 0 | 70
56654_G_1 | WECC_Northern California (not including BANC) | California | 6 | Shasta | 89 | 56654 | 1 | Hatchet Ridge Wind Project | 0 | 2010 | 9999 | Onshore Wind | [5 empty] | Non-Fossil | G | 2030 | Wind |  | 0 | 0 | 0 | 0 | 0 | 0 | 0 | 0 | 0 | 0 | 0 | 0 | 0 | 0 | 0 | 0 | 32.7388 | 64.8613 | 168.3782 | 265.9783 | 0 | 0 | 0 | 0 | 0 | 0 | 0 | 0 | 0 | 0 | 0 | 0 | 0 | 0 | 0 | 0 | 0 | 0 | 0 | 0 | 4.3239 | 0 | 0 | 0 | 0 | 0 | 0 | 0 | 0 | 0 | 101.2
56659_G_1 | MISO_Lower Michigan | Michigan | 26 | Sanilac | 151 | 56659 | 1 | Michigan Wind 2 | 0 | 2011 | 9999 | Onshore Wind | [5 empty] | Non-Fossil | G | 2030 | Wind |  | 0 | 0 | 0 | 0 | 0 | 0 | 0 | 0 | 0 | 0 | 0 | 0 | 0 | 0 | 0 | 0 | 82.0237 | 102.573 | 74.3576 | 258.9543 | 0 | 0 | 0 | 0 | 0 | 0 | 0 | 0 | 0 | 0 | 0 | 0 | 0 | 0 | 0 | 0 | 0 | 0 | 0 | 0 | 3.7857 | 0 | 0 | 0 | 0 | 0 | 0 | 0 | 0 | 0 | 90
56661_G_1 | ERCOT_Rest | Texas | 48 | Kenedy | 261 | 56661 | 1 | Pattern Gulf Wind | 0 | 2008 | 9999 | Onshore Wind | [5 empty] | Non-Fossil | G | 2030 | Wind |  | 0 | 0 | 0 | 0 | 0 | 0 | 0 | 0 | 0 | 0 | 0 | 0 | 0 | 0 | 0 | 0 | 215.4513 | 305.5055 | 357.5442 | 878.501 | 0 | 0 | 0 | 0 | 0 | 0 | 0 | 0 | 0 | 0 | 0 | 0 | 0 | 0 | 0 | 0 | 0 | 0 | 0 | 0 | 11.4879 | 0 | 0 | 0 | 0 | 0 | 0 | 0 | 0 | 0 | 283.2
56665_G_DR | SPP West (Oklahoma, Arkansas, Louisiana) | Oklahoma | 40 | Roger Mills | 129 | 56665 | DR | Dempsey Ridge Wind Farm | 0 | 2012 | 9999 | Onshore Wind | [5 empty] | Non-Fossil | G | 2030 | Wind |  | 0 | 0 | 0 | 0 | 0 | 0 | 0 | 0 | 0 | 0 | 0 | 0 | 0 | 0 | 0 | 0 | 119.6005 | 176.7247 | 175.9468 | 472.2719 | 0 | 0 | 0 | 0 | 0 | 0 | 0 | 0 | 0 | 0 | 0 | 0 | 0 | 0 | 0 | 0 | 0 | 0 | 0 | 0 | 5.5235 | 0 | 0 | 0 | 0 | 0 | 0 | 0 | 0 | 0 | 132
56666_G_1 | WECC_Pacific Northwest | Washington | 53 | Klickitat | 39 | 56666 | 1 | Goodnoe Hills | 0 | 2008 | 9999 | Onshore Wind | [5 empty] | Non-Fossil | G | 2030 | Wind |  | 0 | 0 | 0 | 0 | 0 | 0 | 0 | 0 | 0 | 0 | 0 | 0 | 0 | 0 | 0 | 0 | 49.9218 | 84.0324 | 99.8819 | 233.8361 | 0 | 0 | 0 | 0 | 0 | 0 | 0 | 0 | 0 | 0 | 0 | 0 | 0 | 0 | 0 | 0 | 0 | 0 | 0 | 0 | 3.9857 | 0 | 0 | 0 | 0 | 0 | 0 | 0 | 0 | 0 | 94
56668_G_CGT | PJM_SWMAAC | Maryland | 24 | Montgomery | 31 | 56668 | CGT | NIH Cogeneration Facility | 12369 | 2018 | 9999 | Combustion Turbine | [5 empty] | Fossil | G | 2030 | NaturalGas |  | 0.0049239 | 0 | 0.034462 | 0.039386 | 0 | 0 | 0 | 0 | 0 | 0 | 0 | 0 | 0 | 0 | 0 | 0 | 0.39808 | 0 | 2.7862 | 3.1843 | 0.28824 | 0 | 2.0174 | 2.3057 | 3.4467e-10 | 0 | 2.4124e-09 | 2.757e-09 | 2.7081e-05 | 0 | 0.00018954 | 0.00021662 | 0 | 0 | 0 | 0 | 0 | 0 | 0 | 0 | 0.54442 | 0.0018789 | 0 | 0.013151 | 0.01503 | 0.015129 | 0 | 0.066744 | 0.081873 | 0 | 27.6
56669_G_TW1 | MISO_MT, SD, ND | North Dakota | 38 | Dickey | 21 | 56669 | TW1 | Tatanka Wind Power LLC | 0 | 2008 | 9999 | Onshore Wind | [5 empty] | Non-Fossil | G | 2030 | Wind |  | 0 | 0 | 0 | 0 | 0 | 0 | 0 | 0 | 0 | 0 | 0 | 0 | 0 | 0 | 0 | 0 | 159.367 | 227.7907 | 218.5205 | 605.6782 | 0 | 0 | 0 | 0 | 0 | 0 | 0 | 0 | 0 | 0 | 0 | 0 | 0 | 0 | 0 | 0 | 0 | 0 | 0 | 0 | 7.5856 | 0 | 0 | 0 | 0 | 0 | 0 | 0 | 0 | 0 | 180
56670_G_VW1 | MISO_Minnesota and Western Wisconsin | North Dakota | 38 | McHenry | 49 | 56670 | VW1 | Velva Windfarm LLC | 0 | 2005 | 9999 | Onshore Wind | [5 empty] | Non-Fossil | G | 2030 | Wind |  | 0 | 0 | 0 | 0 | 0 | 0 | 0 | 0 | 0 | 0 | 0 | 0 | 0 | 0 | 0 | 0 | 9.7421 | 13.8651 | 13.3905 | 36.9977 | 0 | 0 | 0 | 0 | 0 | 0 | 0 | 0 | 0 | 0 | 0 | 0 | 0 | 0 | 0 | 0 | 0 | 0 | 0 | 0 | 0.49683 | 0 | 0 | 0 | 0 | 0 | 0 | 0 | 0 | 0 | 11.9
56671_B_UHA01 | PJM_AP | West Virginia | 54 | Monongalia | 61 | 56671 | UHA01 | Longview Power Plant | 8904 | 2011 | 9999 | Coal Steam | wall | dry | Baghouse + Wet Scrubber + SCR | LNBO | Wet Scrubber | Fossil | B | 2030 | Coal |  | 12.1112 | 14.1914 | 15.3947 | 41.6972 | 12.1112 | 14.1914 | 15.3947 | 41.6972 | 0 | 0 | 0 | 0 | 0 | 0 | 0 | 0 | 1360.1952 | 1593.8174 | 1728.9653 | 4682.9779 | 1257.6831 | 1473.6982 | 1598.6606 | 4330.0419 | 0.0025916 | 0.0030367 | 0.0032942 | 0.0089226 | 0.38174 | 0.44731 | 0.48524 | 1.3143 | 0.38034 | 0.44567 | 0.48346 | 1.3095 | 0.0060556 | 0.0070957 | 0.0076974 | 0.020849 | 29.2456 | 6.8806 | 8.0624 | 8.746 | 23.689 | 18.0859 | 21.1923 | 22.9893 | 62.2674 | 0 | 700 | Scrubber / SCR | Wet Scrubber
56673_G_WEC | ERCOT_Panhandle | Texas | 48 | Floyd | 153 | 56673 | WEC | Whirlwind Energy Center | 0 | 2007 | 9999 | Onshore Wind | [5 empty] | Non-Fossil | G | 2030 | Wind |  | 0 | 0 | 0 | 0 | 0 | 0 | 0 | 0 | 0 | 0 | 0 | 0 | 0 | 0 | 0 | 0 | 55.6418 | 78.9944 | 82.1953 | 216.8315 | 0 | 0 | 0 | 0 | 0 | 0 | 0 | 0 | 0 | 0 | 0 | 0 | 0 | 0 | 0 | 0 | 0 | 0 | 0 | 0 | 2.3363 | 0 | 0 | 0 | 0 | 0 | 0 | 0 | 0 | 0 | 57
56674_G_CGT1 | ERCOT_Rest | Texas | 48 | Fayette | 149 | 56674 | CGT1 | Winchester Power Park | 10745 | 2010 | 9999 | Combustion Turbine |  |  | SCR |  |  | Fossil | G | 2030 | NaturalGas |  | 0.0041491 | 0.0012034 | 0 | 0.0053524 | 0 | 0 | 0 | 0 | 0 | 0 | 0 | 0 | 0 | 0 | 0 | 0 | 0.38614 | 0.11199 | 0 | 0.49813 | 0.24289 | 0.070444 | 0 | 0.31333 | 2.9043e-10 | 8.4235e-11 | 0 | 3.7467e-10 | 1.9397e-05 | 5.6257e-06 | 0 | 2.5023e-05 | 0 | 0 | 0 | 0 | 0 | 0 | 0 | 0 | 0.96115 | 0.0019963 | 0.000579 | 0 | 0.0025753 | 0.011066 | 0.0028256 | 0 | 0.013892 | 0 | 44 | SCR
56674_G_CGT2 | ERCOT_Rest | Texas | 48 | Fayette | 149 | 56674 | CGT2 | Winchester Power Park | 10745 | 2010 | 9999 | Combustion Turbine |  |  | SCR |  |  | Fossil | G | 2030 | NaturalGas |  | 0.0041491 | 0.0012034 | 0 | 0.0053524 | 0 | 0 | 0 | 0 | 0 | 0 | 0 | 0 | 0 | 0 | 0 | 0 | 0.38614 | 0.11199 | 0 | 0.49813 | 0.24289 | 0.070444 | 0 | 0.31333 | 2.9043e-10 | 8.4235e-11 | 0 | 3.7467e-10 | 1.8588e-05 | 5.391e-06 | 0 | 2.3979e-05 | 0 | 0 | 0 | 0 | 0 | 0 | 0 | 0 | 0.96115 | 0.0019963 | 0.000579 | 0 | 0.0025753 | 0.011066 | 0.0028256 | 0 | 0.013892 | 0 | 44 | SCR
56674_G_CGT3 | ERCOT_Rest | Texas | 48 | Fayette | 149 | 56674 | CGT3 | Winchester Power Park | 10745 | 2010 | 9999 | Combustion Turbine |  |  | SCR |  |  | Fossil | G | 2030 | NaturalGas |  | 0.0041491 | 0.0012034 | 0 | 0.0053524 | 0 | 0 | 0 | 0 | 0 | 0 | 0 | 0 | 0 | 0 | 0 | 0 | 0.38614 | 0.11199 | 0 | 0.49813 | 0.24289 | 0.070444 | 0 | 0.31333 | 2.9043e-10 | 8.4235e-11 | 0 | 3.7467e-10 | 1.9853e-05 | 5.7581e-06 | 0 | 2.5611e-05 | 0 | 0 | 0 | 0 | 0 | 0 | 0 | 0 | 0.96115 | 0.0019963 | 0.000579 | 0 | 0.0025753 | 0.011066 | 0.0028256 | 0 | 0.013892 | 0 | 44 | SCR
56674_G_CGT4 | ERCOT_Rest | Texas | 48 | Fayette | 149 | 56674 | CGT4 | Winchester Power Park | 10745 | 2010 | 9999 | Combustion Turbine |  |  | SCR |  |  | Fossil | G | 2030 | NaturalGas |  | 0.0041491 | 0.0012034 | 0 | 0.0053524 | 0 | 0 | 0 | 0 | 0 | 0 | 0 | 0 | 0 | 0 | 0 | 0 | 0.38614 | 0.11199 | 0 | 0.49813 | 0.24289 | 0.070444 | 0 | 0.31333 | 2.9043e-10 | 8.4235e-11 | 0 | 3.7467e-10 | 6.2236e-06 | 1.805e-06 | 0 | 8.0286e-06 | 0 | 0 | 0 | 0 | 0 | 0 | 0 | 0 | 0.96115 | 0.0019963 | 0.000579 | 0 | 0.0025753 | 0.011066 | 0.0028256 | 0 | 0.013892 | 0 | 44 | SCR
56677_G_CCWF | MISO_Iowa-MidAmerican | Iowa | 19 | Floyd | 67 | 56677 | CCWF | Charles City Wind Farm | 0 | 2008 | 9999 | Onshore Wind | [5 empty] | Non-Fossil | G | 2030 | Wind |  | 0 | 0 | 0 | 0 | 0 | 0 | 0 | 0 | 0 | 0 | 0 | 0 | 0 | 0 | 0 | 0 | 63.2888 | 89.1131 | 72.1572 | 224.5591 | 0 | 0 | 0 | 0 | 0 | 0 | 0 | 0 | 0 | 0 | 0 | 0 | 0 | 0 | 0 | 0 | 0 | 0 | 0 | 0 | 3.1628 | 0 | 0 | 0 | 0 | 0 | 0 | 0 | 0 | 0 | 75
56679_G_1 | MISO_Indiana (including parts of Kentucky) | Indiana | 18 | Benton | 7 | 56679 | 1 | Benton County Wind Farm | 0 | 2008 | 9999 | Onshore Wind | [5 empty] | Non-Fossil | G | 2030 | Wind |  | 0 | 0 | 0 | 0 | 0 | 0 | 0 | 0 | 0 | 0 | 0 | 0 | 0 | 0 | 0 | 0 | 109.6489 | 136.8009 | 88.9232 | 335.3729 | 0 | 0 | 0 | 0 | 0 | 0 | 0 | 0 | 0 | 0 | 0 | 0 | 0 | 0 | 0 | 0 | 0 | 0 | 0 | 0 | 5.3188 | 0 | 0 | 0 | 0 | 0 | 0 | 0 | 0 | 0 | 130.5
56680_G_1 | PJM_EMAAC | Maryland | 24 | Wicomico | 45 | 56680 | 1 | Wicomico | 13500 | 2007 | 9999 | Landfill Gas | [5 empty] | Non-Fossil | G | 2030 | LF Gas |  | 0.0014958 | 0.001991 | 0.0027324 | 0.0062192 | 0 | 0 | 0 | 0 | 0 | 0 | 0 | 0 | 0 | 0 | 0 | 0 | 0.1108 | 0.14748 | 0.2024 | 0.46068 | 0.0862 | 0.11474 | 0.15747 | 0.35841 | 0 | 0 | 0 | 0 | 0.00016541 | 0.00022018 | 0.00030217 | 0.00068775 | 0 | 0 | 0 | 0 | 0 | 0 | 0 | 0 | 0.081496 | 0.0007686 | 0.0010231 | 0.0014041 | 0.0031958 | 0 | 0 | 0 | 0 | 0 | 0.3
56680_G_10 | PJM_EMAAC | Maryland | 24 | Wicomico | 45 | 56680 | 10 | Wicomico | 13500 | 2007 | 9999 | Landfill Gas | [5 empty] | Non-Fossil | G | 2030 | LF Gas |  | 0.0014958 | 0.001991 | 0.0027324 | 0.0062192 | 0 | 0 | 0 | 0 | 0 | 0 | 0 | 0 | 0 | 0 | 0 | 0 | 0.1108 | 0.14748 | 0.2024 | 0.46068 | 0.0862 | 0.11474 | 0.15747 | 0.35841 | 0 | 0 | 0 | 0 | 0.00016541 | 0.00022018 | 0.00030217 | 0.00068775 | 0 | 0 | 0 | 0 | 0 | 0 | 0 | 0 | 0.081496 | 0.0007686 | 0.0010231 | 0.0014041 | 0.0031958 | 0 | 0 | 0 | 0 | 0 | 0.3
56680_G_11 | PJM_EMAAC | Maryland | 24 | Wicomico | 45 | 56680 | 11 | Wicomico | 13500 | 2007 | 9999 | Landfill Gas | [5 empty] | Non-Fossil | G | 2030 | LF Gas |  | 0.0014958 | 0.001991 | 0.0027324 | 0.0062192 | 0 | 0 | 0 | 0 | 0 | 0 | 0 | 0 | 0 | 0 | 0 | 0 | 0.1108 | 0.14748 | 0.2024 | 0.46068 | 0.0862 | 0.11474 | 0.15747 | 0.35841 | 0 | 0 | 0 | 0 | 0.00016541 | 0.00022018 | 0.00030217 | 0.00068775 | 0 | 0 | 0 | 0 | 0 | 0 | 0 | 0 | 0.081496 | 0.0007686 | 0.0010231 | 0.0014041 | 0.0031958 | 0 | 0 | 0 | 0 | 0 | 0.3
56680_G_12 | PJM_EMAAC | Maryland | 24 | Wicomico | 45 | 56680 | 12 | Wicomico | 13500 | 2007 | 9999 | Landfill Gas | [5 empty] | Non-Fossil | G | 2030 | LF Gas |  | 0.0014958 | 0.001991 | 0.0027324 | 0.0062192 | 0 | 0 | 0 | 0 | 0 | 0 | 0 | 0 | 0 | 0 | 0 | 0 | 0.1108 | 0.14748 | 0.2024 | 0.46068 | 0.0862 | 0.11474 | 0.15747 | 0.35841 | 0 | 0 | 0 | 0 | 0.00016541 | 0.00022018 | 0.00030217 | 0.00068775 | 0 | 0 | 0 | 0 | 0 | 0 | 0 | 0 | 0.081496 | 0.0007686 | 0.0010231 | 0.0014041 | 0.0031958 | 0 | 0 | 0 | 0 | 0 | 0.3
56680_G_13 | PJM_EMAAC | Maryland | 24 | Wicomico | 45 | 56680 | 13 | Wicomico | 13500 | 2007 | 9999 | Landfill Gas | [5 empty] | Non-Fossil | G | 2030 | LF Gas |  | 0.0014958 | 0.001991 | 0.0027324 | 0.0062192 | 0 | 0 | 0 | 0 | 0 | 0 | 0 | 0 | 0 | 0 | 0 | 0 | 0.1108 | 0.14748 | 0.2024 | 0.46068 | 0.0862 | 0.11474 | 0.15747 | 0.35841 | 0 | 0 | 0 | 0 | 0.00016541 | 0.00022018 | 0.00030217 | 0.00068775 | 0 | 0 | 0 | 0 | 0 | 0 | 0 | 0 | 0.081496 | 0.0007686 | 0.0010231 | 0.0014041 | 0.0031958 | 0 | 0 | 0 | 0 | 0 | 0.3
56680_G_14 | PJM_EMAAC | Maryland | 24 | Wicomico | 45 | 56680 | 14 | Wicomico | 13500 | 2007 | 9999 | Landfill Gas | [5 empty] | Non-Fossil | G | 2030 | LF Gas |  | 0.0014958 | 0.001991 | 0.0027324 | 0.0062192 | 0 | 0 | 0 | 0 | 0 | 0 | 0 | 0 | 0 | 0 | 0 | 0 | 0.1108 | 0.14748 | 0.2024 | 0.46068 | 0.0862 | 0.11474 | 0.15747 | 0.35841 | 0 | 0 | 0 | 0 | 0.00016541 | 0.00022018 | 0.00030217 | 0.00068775 | 0 | 0 | 0 | 0 | 0 | 0 | 0 | 0 | 0.081496 | 0.0007686 | 0.0010231 | 0.0014041 | 0.0031958 | 0 | 0 | 0 | 0 | 0 | 0.3
56680_G_15 | PJM_EMAAC | Maryland | 24 | Wicomico | 45 | 56680 | 15 | Wicomico | 13500 | 2007 | 9999 | Landfill Gas | [5 empty] | Non-Fossil | G | 2030 | LF Gas |  | 0.0014958 | 0.001991 | 0.0027324 | 0.0062192 | 0 | 0 | 0 | 0 | 0 | 0 | 0 | 0 | 0 | 0 | 0 | 0 | 0.1108 | 0.14748 | 0.2024 | 0.46068 | 0.0862 | 0.11474 | 0.15747 | 0.35841 | 0 | 0 | 0 | 0 | 0.00016541 | 0.00022018 | 0.00030217 | 0.00068775 | 0 | 0 | 0 | 0 | 0 | 0 | 0 | 0 | 0.081496 | 0.0007686 | 0.0010231 | 0.0014041 | 0.0031958 | 0 | 0 | 0 | 0 | 0 | 0.3
56680_G_16 | PJM_EMAAC | Maryland | 24 | Wicomico | 45 | 56680 | 16 | Wicomico | 13500 | 2007 | 9999 | Landfill Gas | [5 empty] | Non-Fossil | G | 2030 | LF Gas |  | 0.0014958 | 0.001991 | 0.0027324 | 0.0062192 | 0 | 0 | 0 | 0 | 0 | 0 | 0 | 0 | 0 | 0 | 0 | 0 | 0.1108 | 0.14748 | 0.2024 | 0.46068 | 0.0862 | 0.11474 | 0.15747 | 0.35841 | 0 | 0 | 0 | 0 | 0.00016541 | 0.00022018 | 0.00030217 | 0.00068775 | 0 | 0 | 0 | 0 | 0 | 0 | 0 | 0 | 0.081496 | 0.0007686 | 0.0010231 | 0.0014041 | 0.0031958 | 0 | 0 | 0 | 0 | 0 | 0.3
56680_G_17 | PJM_EMAAC | Maryland | 24 | Wicomico | 45 | 56680 | 17 | Wicomico | 13500 | 2007 | 9999 | Landfill Gas | [5 empty] | Non-Fossil | G | 2030 | LF Gas |  | 0.0014958 | 0.001991 | 0.0027324 | 0.0062192 | 0 | 0 | 0 | 0 | 0 | 0 | 0 | 0 | 0 | 0 | 0 | 0 | 0.1108 | 0.14748 | 0.2024 | 0.46068 | 0.0862 | 0.11474 | 0.15747 | 0.35841 | 0 | 0 | 0 | 0 | 0.00016541 | 0.00022018 | 0.00030217 | 0.00068775 | 0 | 0 | 0 | 0 | 0 | 0 | 0 | 0 | 0.081496 | 0.0007686 | 0.0010231 | 0.0014041 | 0.0031958 | 0 | 0 | 0 | 0 | 0 | 0.3
56680_G_18 | PJM_EMAAC | Maryland | 24 | Wicomico | 45 | 56680 | 18 | Wicomico | 13500 | 2007 | 9999 | Landfill Gas | [5 empty] | Non-Fossil | G | 2030 | LF Gas |  | 0.0014958 | 0.001991 | 0.0027324 | 0.0062192 | 0 | 0 | 0 | 0 | 0 | 0 | 0 | 0 | 0 | 0 | 0 | 0 | 0.1108 | 0.14748 | 0.2024 | 0.46068 | 0.0862 | 0.11474 | 0.15747 | 0.35841 | 0 | 0 | 0 | 0 | 0.00016541 | 0.00022018 | 0.00030217 | 0.00068775 | 0 | 0 | 0 | 0 | 0 | 0 | 0 | 0 | 0.081496 | 0.0007686 | 0.0010231 | 0.0014041 | 0.0031958 | 0 | 0 | 0 | 0 | 0 | 0.3
56680_G_2 | PJM_EMAAC | Maryland | 24 | Wicomico | 45 | 56680 | 2 | Wicomico | 13500 | 2007 | 9999 | Landfill Gas | [5 empty] | Non-Fossil | G | 2030 | LF Gas |  | 0.0014958 | 0.001991 | 0.0027324 | 0.0062192 | 0 | 0 | 0 | 0 | 0 | 0 | 0 | 0 | 0 | 0 | 0 | 0 | 0.1108 | 0.14748 | 0.2024 | 0.46068 | 0.0862 | 0.11474 | 0.15747 | 0.35841 | 0 | 0 | 0 | 0 | 0.00016541 | 0.00022018 | 0.00030217 | 0.00068775 | 0 | 0 | 0 | 0 | 0 | 0 | 0 | 0 | 0.081496 | 0.0007686 | 0.0010231 | 0.0014041 | 0.0031958 | 0 | 0 | 0 | 0 | 0 | 0.3
56680_G_3 | PJM_EMAAC | Maryland | 24 | Wicomico | 45 | 56680 | 3 | Wicomico | 13500 | 2007 | 9999 | Landfill Gas | [5 empty] | Non-Fossil | G | 2030 | LF Gas |  | 0.0014958 | 0.001991 | 0.0027324 | 0.0062192 | 0 | 0 | 0 | 0 | 0 | 0 | 0 | 0 | 0 | 0 | 0 | 0 | 0.1108 | 0.14748 | 0.2024 | 0.46068 | 0.0862 | 0.11474 | 0.15747 | 0.35841 | 0 | 0 | 0 | 0 | 0.00016541 | 0.00022018 | 0.00030217 | 0.00068775 | 0 | 0 | 0 | 0 | 0 | 0 | 0 | 0 | 0.081496 | 0.0007686 | 0.0010231 | 0.0014041 | 0.0031958 | 0 | 0 | 0 | 0 | 0 | 0.3
56680_G_4 | PJM_EMAAC | Maryland | 24 | Wicomico | 45 | 56680 | 4 | Wicomico | 13500 | 2007 | 9999 | Landfill Gas | [5 empty] | Non-Fossil | G | 2030 | LF Gas |  | 0.0014958 | 0.001991 | 0.0027324 | 0.0062192 | 0 | 0 | 0 | 0 | 0 | 0 | 0 | 0 | 0 | 0 | 0 | 0 | 0.1108 | 0.14748 | 0.2024 | 0.46068 | 0.0862 | 0.11474 | 0.15747 | 0.35841 | 0 | 0 | 0 | 0 | 0.00016541 | 0.00022018 | 0.00030217 | 0.00068775 | 0 | 0 | 0 | 0 | 0 | 0 | 0 | 0 | 0.081496 | 0.0007686 | 0.0010231 | 0.0014041 | 0.0031958 | 0 | 0 | 0 | 0 | 0 | 0.3
56680_G_5 | PJM_EMAAC | Maryland | 24 | Wicomico | 45 | 56680 | 5 | Wicomico | 13500 | 2007 | 9999 | Landfill Gas | [5 empty] | Non-Fossil | G | 2030 | LF Gas |  | 0.0014958 | 0.001991 | 0.0027324 | 0.0062192 | 0 | 0 | 0 | 0 | 0 | 0 | 0 | 0 | 0 | 0 | 0 | 0 | 0.1108 | 0.14748 | 0.2024 | 0.46068 | 0.0862 | 0.11474 | 0.15747 | 0.35841 | 0 | 0 | 0 | 0 | 0.00016541 | 0.00022018 | 0.00030217 | 0.00068775 | 0 | 0 | 0 | 0 | 0 | 0 | 0 | 0 | 0.081496 | 0.0007686 | 0.0010231 | 0.0014041 | 0.0031958 | 0 | 0 | 0 | 0 | 0 | 0.3
56680_G_6 | PJM_EMAAC | Maryland | 24 | Wicomico | 45 | 56680 | 6 | Wicomico | 13500 | 2007 | 9999 | Landfill Gas | [5 empty] | Non-Fossil | G | 2030 | LF Gas |  | 0.0014958 | 0.001991 | 0.0027324 | 0.0062192 | 0 | 0 | 0 | 0 | 0 | 0 | 0 | 0 | 0 | 0 | 0 | 0 | 0.1108 | 0.14748 | 0.2024 | 0.46068 | 0.0862 | 0.11474 | 0.15747 | 0.35841 | 0 | 0 | 0 | 0 | 0.00016541 | 0.00022018 | 0.00030217 | 0.00068775 | 0 | 0 | 0 | 0 | 0 | 0 | 0 | 0 | 0.081496 | 0.0007686 | 0.0010231 | 0.0014041 | 0.0031958 | 0 | 0 | 0 | 0 | 0 | 0.3
56680_G_7 | PJM_EMAAC | Maryland | 24 | Wicomico | 45 | 56680 | 7 | Wicomico | 13500 | 2007 | 9999 | Landfill Gas | [5 empty] | Non-Fossil | G | 2030 | LF Gas |  | 0.0014958 | 0.001991 | 0.0027324 | 0.0062192 | 0 | 0 | 0 | 0 | 0 | 0 | 0 | 0 | 0 | 0 | 0 | 0 | 0.1108 | 0.14748 | 0.2024 | 0.46068 | 0.0862 | 0.11474 | 0.15747 | 0.35841 | 0 | 0 | 0 | 0 | 0.00016541 | 0.00022018 | 0.00030217 | 0.00068775 | 0 | 0 | 0 | 0 | 0 | 0 | 0 | 0 | 0.081496 | 0.0007686 | 0.0010231 | 0.0014041 | 0.0031958 | 0 | 0 | 0 | 0 | 0 | 0.3
56680_G_8 | PJM_EMAAC | Maryland | 24 | Wicomico | 45 | 56680 | 8 | Wicomico | 13500 | 2007 | 9999 | Landfill Gas | [5 empty] | Non-Fossil | G | 2030 | LF Gas |  | 0.0014958 | 0.001991 | 0.0027324 | 0.0062192 | 0 | 0 | 0 | 0 | 0 | 0 | 0 | 0 | 0 | 0 | 0 | 0 | 0.1108 | 0.14748 | 0.2024 | 0.46068 | 0.0862 | 0.11474 | 0.15747 | 0.35841 | 0 | 0 | 0 | 0 | 0.00016541 | 0.00022018 | 0.00030217 | 0.00068775 | 0 | 0 | 0 | 0 | 0 | 0 | 0 | 0 | 0.081496 | 0.0007686 | 0.0010231 | 0.0014041 | 0.0031958 | 0 | 0 | 0 | 0 | 0 | 0.3
56680_G_9 | PJM_EMAAC | Maryland | 24 | Wicomico | 45 | 56680 | 9 | Wicomico | 13500 | 2007 | 9999 | Landfill Gas | [5 empty] | Non-Fossil | G | 2030 | LF Gas |  | 0.0014958 | 0.001991 | 0.0027324 | 0.0062192 | 0 | 0 | 0 | 0 | 0 | 0 | 0 | 0 | 0 | 0 | 0 | 0 | 0.1108 | 0.14748 | 0.2024 | 0.46068 | 0.0862 | 0.11474 | 0.15747 | 0.35841 | 0 | 0 | 0 | 0 | 0.00016541 | 0.00022018 | 0.00030217 | 0.00068775 | 0 | 0 | 0 | 0 | 0 | 0 | 0 | 0 | 0.081496 | 0.0007686 | 0.0010231 | 0.0014041 | 0.0031958 | 0 | 0 | 0 | 0 | 0 | 0.3
56681_G_1 | PJM_Dominion | Virginia | 51 | Amelia | 7 | 56681 | 1 | Amelia | 13500 | 2001 | 9999 | Landfill Gas | [5 empty] | Non-Fossil | G | 2030 |  | Landfill Gas Retirement | 0 | 0 | 0 | 0 | 0 | 0 | 0 | 0 | 0 | 0 | 0 | 0 | 0 | 0 | 0 | 0 | 0 | 0 | 0 | 0 | 0 | 0 | 0 | 0 | 0 | 0 | 0 | 0 | 0 | 0 | 0 | 0 | 0 | 0 | 0 | 0 | 0 | 0 | 0 | 0 | 0 | 0 | 0 | 0 | 0 | 0 | 0 | 0 | 0 | 0 | 0.3
56681_G_10 | PJM_Dominion | Virginia | 51 | Amelia | 7 | 56681 | 10 | Amelia | 13500 | 2001 | 9999 | Landfill Gas | [5 empty] | Non-Fossil | G | 2030 |  | Landfill Gas Retirement | 0 | 0 | 0 | 0 | 0 | 0 | 0 | 0 | 0 | 0 | 0 | 0 | 0 | 0 | 0 | 0 | 0 | 0 | 0 | 0 | 0 | 0 | 0 | 0 | 0 | 0 | 0 | 0 | 0 | 0 | 0 | 0 | 0 | 0 | 0 | 0 | 0 | 0 | 0 | 0 | 0 | 0 | 0 | 0 | 0 | 0 | 0 | 0 | 0 | 0 | 0.3
56681_G_11 | PJM_Dominion | Virginia | 51 | Amelia | 7 | 56681 | 11 | Amelia | 13500 | 2001 | 9999 | Landfill Gas | [5 empty] | Non-Fossil | G | 2030 |  | Landfill Gas Retirement | 0 | 0 | 0 | 0 | 0 | 0 | 0 | 0 | 0 | 0 | 0 | 0 | 0 | 0 | 0 | 0 | 0 | 0 | 0 | 0 | 0 | 0 | 0 | 0 | 0 | 0 | 0 | 0 | 0 | 0 | 0 | 0 | 0 | 0 | 0 | 0 | 0 | 0 | 0 | 0 | 0 | 0 | 0 | 0 | 0 | 0 | 0 | 0 | 0 | 0 | 0.3
56681_G_12 | PJM_Dominion | Virginia | 51 | Amelia | 7 | 56681 | 12 | Amelia | 13500 | 2001 | 9999 | Landfill Gas | [5 empty] | Non-Fossil | G | 2030 |  | Landfill Gas Retirement | 0 | 0 | 0 | 0 | 0 | 0 | 0 | 0 | 0 | 0 | 0 | 0 | 0 | 0 | 0 | 0 | 0 | 0 | 0 | 0 | 0 | 0 | 0 | 0 | 0 | 0 | 0 | 0 | 0 | 0 | 0 | 0 | 0 | 0 | 0 | 0 | 0 | 0 | 0 | 0 | 0 | 0 | 0 | 0 | 0 | 0 | 0 | 0 | 0 | 0 | 0.3
56681_G_13 | PJM_Dominion | Virginia | 51 | Amelia | 7 | 56681 | 13 | Amelia | 13500 | 2001 | 9999 | Landfill Gas | [5 empty] | Non-Fossil | G | 2030 |  | Landfill Gas Retirement | 0 | 0 | 0 | 0 | 0 | 0 | 0 | 0 | 0 | 0 | 0 | 0 | 0 | 0 | 0 | 0 | 0 | 0 | 0 | 0 | 0 | 0 | 0 | 0 | 0 | 0 | 0 | 0 | 0 | 0 | 0 | 0 | 0 | 0 | 0 | 0 | 0 | 0 | 0 | 0 | 0 | 0 | 0 | 0 | 0 | 0 | 0 | 0 | 0 | 0 | 0.3
56681_G_14 | PJM_Dominion | Virginia | 51 | Amelia | 7 | 56681 | 14 | Amelia | 13500 | 2001 | 9999 | Landfill Gas | [5 empty] | Non-Fossil | G | 2030 | LF Gas | Landfill Gas Retirement | 0 | 0 | 0 | 0 | 0 | 0 | 0 | 0 | 0 | 0 | 0 | 0 | 0 | 0 | 0 | 0 | 0 | 0 | 0 | 0 | 0 | 0 | 0 | 0 | 0 | 0 | 0 | 0 | 0 | 0 | 0 | 0 | 0 | 0 | 0 | 0 | 0 | 0 | 0 | 0 | 0 | 0 | 0 | 0 | 0 | 0 | 0 | 0 | 0 | 0 | 0.3
56681_G_15 | PJM_Dominion | Virginia | 51 | Amelia | 7 | 56681 | 15 | Amelia | 13500 | 2001 | 9999 | Landfill Gas | [5 empty] | Non-Fossil | G | 2030 |  | Landfill Gas Retirement | 0 | 0 | 0 | 0 | 0 | 0 | 0 | 0 | 0 | 0 | 0 | 0 | 0 | 0 | 0 | 0 | 0 | 0 | 0 | 0 | 0 | 0 | 0 | 0 | 0 | 0 | 0 | 0 | 0 | 0 | 0 | 0 | 0 | 0 | 0 | 0 | 0 | 0 | 0 | 0 | 0 | 0 | 0 | 0 | 0 | 0 | 0 | 0 | 0 | 0 | 0.3
56681_G_16 | PJM_Dominion | Virginia | 51 | Amelia | 7 | 56681 | 16 | Amelia | 13500 | 2001 | 9999 | Landfill Gas | [5 empty] | Non-Fossil | G | 2030 |  | Landfill Gas Retirement | 0 | 0 | 0 | 0 | 0 | 0 | 0 | 0 | 0 | 0 | 0 | 0 | 0 | 0 | 0 | 0 | 0 | 0 | 0 | 0 | 0 | 0 | 0 | 0 | 0 | 0 | 0 | 0 | 0 | 0 | 0 | 0 | 0 | 0 | 0 | 0 | 0 | 0 | 0 | 0 | 0 | 0 | 0 | 0 | 0 | 0 | 0 | 0 | 0 | 0 | 0.3
56681_G_17 | PJM_Dominion | Virginia | 51 | Amelia | 7 | 56681 | 17 | Amelia | 13500 | 2001 | 9999 | Landfill Gas | [5 empty] | Non-Fossil | G | 2030 |  | Landfill Gas Retirement | 0 | 0 | 0 | 0 | 0 | 0 | 0 | 0 | 0 | 0 | 0 | 0 | 0 | 0 | 0 | 0 | 0 | 0 | 0 | 0 | 0 | 0 | 0 | 0 | 0 | 0 | 0 | 0 | 0 | 0 | 0 | 0 | 0 | 0 | 0 | 0 | 0 | 0 | 0 | 0 | 0 | 0 | 0 | 0 | 0 | 0 | 0 | 0 | 0 | 0 | 0.3
56681_G_18 | PJM_Dominion | Virginia | 51 | Amelia | 7 | 56681 | 18 | Amelia | 13500 | 2001 | 9999 | Landfill Gas | [5 empty] | Non-Fossil | G | 2030 |  | Landfill Gas Retirement | 0 | 0 | 0 | 0 | 0 | 0 | 0 | 0 | 0 | 0 | 0 | 0 | 0 | 0 | 0 | 0 | 0 | 0 | 0 | 0 | 0 | 0 | 0 | 0 | 0 | 0 | 0 | 0 | 0 | 0 | 0 | 0 | 0 | 0 | 0 | 0 | 0 | 0 | 0 | 0 | 0 | 0 | 0 | 0 | 0 | 0 | 0 | 0 | 0 | 0 | 0.3
56681_G_19 | PJM_Dominion | Virginia | 51 | Amelia | 7 | 56681 | 19 | Amelia | 13500 | 2001 | 9999 | Landfill Gas | [5 empty] | Non-Fossil | G | 2030 |  | Landfill Gas Retirement | 0 | 0 | 0 | 0 | 0 | 0 | 0 | 0 | 0 | 0 | 0 | 0 | 0 | 0 | 0 | 0 | 0 | 0 | 0 | 0 | 0 | 0 | 0 | 0 | 0 | 0 | 0 | 0 | 0 | 0 | 0 | 0 | 0 | 0 | 0 | 0 | 0 | 0 | 0 | 0 | 0 | 0 | 0 | 0 | 0 | 0 | 0 | 0 | 0 | 0 | 0.3
56681_G_2 | PJM_Dominion | Virginia | 51 | Amelia | 7 | 56681 | 2 | Amelia | 13500 | 2001 | 9999 | Landfill Gas | [5 empty] | Non-Fossil | G | 2030 |  | Landfill Gas Retirement | 0 | 0 | 0 | 0 | 0 | 0 | 0 | 0 | 0 | 0 | 0 | 0 | 0 | 0 | 0 | 0 | 0 | 0 | 0 | 0 | 0 | 0 | 0 | 0 | 0 | 0 | 0 | 0 | 0 | 0 | 0 | 0 | 0 | 0 | 0 | 0 | 0 | 0 | 0 | 0 | 0 | 0 | 0 | 0 | 0 | 0 | 0 | 0 | 0 | 0 | 0.3
56681_G_20 | PJM_Dominion | Virginia | 51 | Amelia | 7 | 56681 | 20 | Amelia | 13500 | 2001 | 9999 | Landfill Gas | [5 empty] | Non-Fossil | G | 2030 | LF Gas | Landfill Gas Retirement | 0 | 0 | 0 | 0 | 0 | 0 | 0 | 0 | 0 | 0 | 0 | 0 | 0 | 0 | 0 | 0 | 0 | 0 | 0 | 0 | 0 | 0 | 0 | 0 | 0 | 0 | 0 | 0 | 0 | 0 | 0 | 0 | 0 | 0 | 0 | 0 | 0 | 0 | 0 | 0 | 0 | 0 | 0 | 0 | 0 | 0 | 0 | 0 | 0 | 0 | 0.3
56681_G_21 | PJM_Dominion | Virginia | 51 | Amelia | 7 | 56681 | 21 | Amelia | 13500 | 2001 | 9999 | Landfill Gas | [5 empty] | Non-Fossil | G | 2030 | LF Gas | Landfill Gas Retirement | 0 | 0 | 0 | 0 | 0 | 0 | 0 | 0 | 0 | 0 | 0 | 0 | 0 | 0 | 0 | 0 | 0 | 0 | 0 | 0 | 0 | 0 | 0 | 0 | 0 | 0 | 0 | 0 | 0 | 0 | 0 | 0 | 0 | 0 | 0 | 0 | 0 | 0 | 0 | 0 | 0 | 0 | 0 | 0 | 0 | 0 | 0 | 0 | 0 | 0 | 0.3
56681_G_22 | PJM_Dominion | Virginia | 51 | Amelia | 7 | 56681 | 22 | Amelia | 13500 | 2001 | 9999 | Landfill Gas | [5 empty] | Non-Fossil | G | 2030 |  | Landfill Gas Retirement | 0 | 0 | 0 | 0 | 0 | 0 | 0 | 0 | 0 | 0 | 0 | 0 | 0 | 0 | 0 | 0 | 0 | 0 | 0 | 0 | 0 | 0 | 0 | 0 | 0 | 0 | 0 | 0 | 0 | 0 | 0 | 0 | 0 | 0 | 0 | 0 | 0 | 0 | 0 | 0 | 0 | 0 | 0 | 0 | 0 | 0 | 0 | 0 | 0 | 0 | 0.3
56681_G_23 | PJM_Dominion | Virginia | 51 | Amelia | 7 | 56681 | 23 | Amelia | 13500 | 2001 | 9999 | Landfill Gas | [5 empty] | Non-Fossil | G | 2030 |  | Landfill Gas Retirement | 0 | 0 | 0 | 0 | 0 | 0 | 0 | 0 | 0 | 0 | 0 | 0 | 0 | 0 | 0 | 0 | 0 | 0 | 0 | 0 | 0 | 0 | 0 | 0 | 0 | 0 | 0 | 0 | 0 | 0 | 0 | 0 | 0 | 0 | 0 | 0 | 0 | 0 | 0 | 0 | 0 | 0 | 0 | 0 | 0 | 0 | 0 | 0 | 0 | 0 | 0.3
56681_G_24 | PJM_Dominion | Virginia | 51 | Amelia | 7 | 56681 | 24 | Amelia | 13500 | 2001 | 9999 | Landfill Gas | [5 empty] | Non-Fossil | G | 2030 |  | Landfill Gas Retirement | 0 | 0 | 0 | 0 | 0 | 0 | 0 | 0 | 0 | 0 | 0 | 0 | 0 | 0 | 0 | 0 | 0 | 0 | 0 | 0 | 0 | 0 | 0 | 0 | 0 | 0 | 0 | 0 | 0 | 0 | 0 | 0 | 0 | 0 | 0 | 0 | 0 | 0 | 0 | 0 | 0 | 0 | 0 | 0 | 0 | 0 | 0 | 0 | 0 | 0 | 0.3
56681_G_25 | PJM_Dominion | Virginia | 51 | Amelia | 7 | 56681 | 25 | Amelia | 13500 | 2001 | 9999 | Landfill Gas | [5 empty] | Non-Fossil | G | 2030 |  | Landfill Gas Retirement | 0 | 0 | 0 | 0 | 0 | 0 | 0 | 0 | 0 | 0 | 0 | 0 | 0 | 0 | 0 | 0 | 0 | 0 | 0 | 0 | 0 | 0 | 0 | 0 | 0 | 0 | 0 | 0 | 0 | 0 | 0 | 0 | 0 | 0 | 0 | 0 | 0 | 0 | 0 | 0 | 0 | 0 | 0 | 0 | 0 | 0 | 0 | 0 | 0 | 0 | 0.3
56681_G_26 | PJM_Dominion | Virginia | 51 | Amelia | 7 | 56681 | 26 | Amelia | 13500 | 2001 | 9999 | Landfill Gas | [5 empty] | Non-Fossil | G | 2030 |  | Landfill Gas Retirement | 0 | 0 | 0 | 0 | 0 | 0 | 0 | 0 | 0 | 0 | 0 | 0 | 0 | 0 | 0 | 0 | 0 | 0 | 0 | 0 | 0 | 0 | 0 | 0 | 0 | 0 | 0 | 0 | 0 | 0 | 0 | 0 | 0 | 0 | 0 | 0 | 0 | 0 | 0 | 0 | 0 | 0 | 0 | 0 | 0 | 0 | 0 | 0 | 0 | 0 | 0.3
56681_G_27 | PJM_Dominion | Virginia | 51 | Amelia | 7 | 56681 | 27 | Amelia | 13500 | 2001 | 9999 | Landfill Gas | [5 empty] | Non-Fossil | G | 2030 |  | Landfill Gas Retirement | 0 | 0 | 0 | 0 | 0 | 0 | 0 | 0 | 0 | 0 | 0 | 0 | 0 | 0 | 0 | 0 | 0 | 0 | 0 | 0 | 0 | 0 | 0 | 0 | 0 | 0 | 0 | 0 | 0 | 0 | 0 | 0 | 0 | 0 | 0 | 0 | 0 | 0 | 0 | 0 | 0 | 0 | 0 | 0 | 0 | 0 | 0 | 0 | 0 | 0 | 0.3
56681_G_28 | PJM_Dominion | Virginia | 51 | Amelia | 7 | 56681 | 28 | Amelia | 13500 | 2001 | 9999 | Landfill Gas | [5 empty] | Non-Fossil | G | 2030 | LF Gas | Landfill Gas Retirement | 0 | 0 | 0 | 0 | 0 | 0 | 0 | 0 | 0 | 0 | 0 | 0 | 0 | 0 | 0 | 0 | 0 | 0 | 0 | 0 | 0 | 0 | 0 | 0 | 0 | 0 | 0 | 0 | 0 | 0 | 0 | 0 | 0 | 0 | 0 | 0 | 0 | 0 | 0 | 0 | 0 | 0 | 0 | 0 | 0 | 0 | 0 | 0 | 0 | 0 | 0.3
56681_G_29 | PJM_Dominion | Virginia | 51 | Amelia | 7 | 56681 | 29 | Amelia | 13500 | 2001 | 9999 | Landfill Gas | [5 empty] | Non-Fossil | G | 2030 |  | Landfill Gas Retirement | 0 | 0 | 0 | 0 | 0 | 0 | 0 | 0 | 0 | 0 | 0 | 0 | 0 | 0 | 0 | 0 | 0 | 0 | 0 | 0 | 0 | 0 | 0 | 0 | 0 | 0 | 0 | 0 | 0 | 0 | 0 | 0 | 0 | 0 | 0 | 0 | 0 | 0 | 0 | 0 | 0 | 0 | 0 | 0 | 0 | 0 | 0 | 0 | 0 | 0 | 0.3
56681_G_3 | PJM_Dominion | Virginia | 51 | Amelia | 7 | 56681 | 3 | Amelia | 13500 | 2001 | 9999 | Landfill Gas | [5 empty] | Non-Fossil | G | 2030 |  | Landfill Gas Retirement | 0 | 0 | 0 | 0 | 0 | 0 | 0 | 0 | 0 | 0 | 0 | 0 | 0 | 0 | 0 | 0 | 0 | 0 | 0 | 0 | 0 | 0 | 0 | 0 | 0 | 0 | 0 | 0 | 0 | 0 | 0 | 0 | 0 | 0 | 0 | 0 | 0 | 0 | 0 | 0 | 0 | 0 | 0 | 0 | 0 | 0 | 0 | 0 | 0 | 0 | 0.3
56681_G_30 | PJM_Dominion | Virginia | 51 | Amelia | 7 | 56681 | 30 | Amelia | 13500 | 2001 | 9999 | Landfill Gas | [5 empty] | Non-Fossil | G | 2030 |  | Landfill Gas Retirement | 0 | 0 | 0 | 0 | 0 | 0 | 0 | 0 | 0 | 0 | 0 | 0 | 0 | 0 | 0 | 0 | 0 | 0 | 0 | 0 | 0 | 0 | 0 | 0 | 0 | 0 | 0 | 0 | 0 | 0 | 0 | 0 | 0 | 0 | 0 | 0 | 0 | 0 | 0 | 0 | 0 | 0 | 0 | 0 | 0 | 0 | 0 | 0 | 0 | 0 | 0.3
56681_G_31 | PJM_Dominion | Virginia | 51 | Amelia | 7 | 56681 | 31 | Amelia | 13500 | 2001 | 9999 | Landfill Gas | [5 empty] | Non-Fossil | G | 2030 |  | Landfill Gas Retirement | 0 | 0 | 0 | 0 | 0 | 0 | 0 | 0 | 0 | 0 | 0 | 0 | 0 | 0 | 0 | 0 | 0 | 0 | 0 | 0 | 0 | 0 | 0 | 0 | 0 | 0 | 0 | 0 | 0 | 0 | 0 | 0 | 0 | 0 | 0 | 0 | 0 | 0 | 0 | 0 | 0 | 0 | 0 | 0 | 0 | 0 | 0 | 0 | 0 | 0 | 0.3
56681_G_32 | PJM_Dominion | Virginia | 51 | Amelia | 7 | 56681 | 32 | Amelia | 13500 | 2001 | 9999 | Landfill Gas | [5 empty] | Non-Fossil | G | 2030 |  | Landfill Gas Retirement | 0 | 0 | 0 | 0 | 0 | 0 | 0 | 0 | 0 | 0 | 0 | 0 | 0 | 0 | 0 | 0 | 0 | 0 | 0 | 0 | 0 | 0 | 0 | 0 | 0 | 0 | 0 | 0 | 0 | 0 | 0 | 0 | 0 | 0 | 0 | 0 | 0 | 0 | 0 | 0 | 0 | 0 | 0 | 0 | 0 | 0 | 0 | 0 | 0 | 0 | 0.3
56681_G_33 | PJM_Dominion | Virginia | 51 | Amelia | 7 | 56681 | 33 | Amelia | 13500 | 2001 | 9999 | Landfill Gas | [5 empty] | Non-Fossil | G | 2030 |  | Landfill Gas Retirement | 0 | 0 | 0 | 0 | 0 | 0 | 0 | 0 | 0 | 0 | 0 | 0 | 0 | 0 | 0 | 0 | 0 | 0 | 0 | 0 | 0 | 0 | 0 | 0 | 0 | 0 | 0 | 0 | 0 | 0 | 0 | 0 | 0 | 0 | 0 | 0 | 0 | 0 | 0 | 0 | 0 | 0 | 0 | 0 | 0 | 0 | 0 | 0 | 0 | 0 | 0.3
56681_G_34 | PJM_Dominion | Virginia | 51 | Amelia | 7 | 56681 | 34 | Amelia | 13500 | 2001 | 9999 | Landfill Gas | [5 empty] | Non-Fossil | G | 2030 |  | Landfill Gas Retirement | 0 | 0 | 0 | 0 | 0 | 0 | 0 | 0 | 0 | 0 | 0 | 0 | 0 | 0 | 0 | 0 | 0 | 0 | 0 | 0 | 0 | 0 | 0 | 0 | 0 | 0 | 0 | 0 | 0 | 0 | 0 | 0 | 0 | 0 | 0 | 0 | 0 | 0 | 0 | 0 | 0 | 0 | 0 | 0 | 0 | 0 | 0 | 0 | 0 | 0 | 0.3
56681_G_35 | PJM_Dominion | Virginia | 51 | Amelia | 7 | 56681 | 35 | Amelia | 13500 | 2001 | 9999 | Landfill Gas | [5 empty] | Non-Fossil | G | 2030 |  | Landfill Gas Retirement | 0 | 0 | 0 | 0 | 0 | 0 | 0 | 0 | 0 | 0 | 0 | 0 | 0 | 0 | 0 | 0 | 0 | 0 | 0 | 0 | 0 | 0 | 0 | 0 | 0 | 0 | 0 | 0 | 0 | 0 | 0 | 0 | 0 | 0 | 0 | 0 | 0 | 0 | 0 | 0 | 0 | 0 | 0 | 0 | 0 | 0 | 0 | 0 | 0 | 0 | 0.3
56681_G_36 | PJM_Dominion | Virginia | 51 | Amelia | 7 | 56681 | 36 | Amelia | 13500 | 2001 | 9999 | Landfill Gas | [5 empty] | Non-Fossil | G | 2030 |  | Landfill Gas Retirement | 0 | 0 | 0 | 0 | 0 | 0 | 0 | 0 | 0 | 0 | 0 | 0 | 0 | 0 | 0 | 0 | 0 | 0 | 0 | 0 | 0 | 0 | 0 | 0 | 0 | 0 | 0 | 0 | 0 | 0 | 0 | 0 | 0 | 0 | 0 | 0 | 0 | 0 | 0 | 0 | 0 | 0 | 0 | 0 | 0 | 0 | 0 | 0 | 0 | 0 | 0.3
56681_G_37 | PJM_Dominion | Virginia | 51 | Amelia | 7 | 56681 | 37 | Amelia | 13500 | 2001 | 9999 | Landfill Gas | [5 empty] | Non-Fossil | G | 2030 |  | Landfill Gas Retirement | 0 | 0 | 0 | 0 | 0 | 0 | 0 | 0 | 0 | 0 | 0 | 0 | 0 | 0 | 0 | 0 | 0 | 0 | 0 | 0 | 0 | 0 | 0 | 0 | 0 | 0 | 0 | 0 | 0 | 0 | 0 | 0 | 0 | 0 | 0 | 0 | 0 | 0 | 0 | 0 | 0 | 0 | 0 | 0 | 0 | 0 | 0 | 0 | 0 | 0 | 0.3
56681_G_38 | PJM_Dominion | Virginia | 51 | Amelia | 7 | 56681 | 38 | Amelia | 13500 | 2001 | 9999 | Landfill Gas | [5 empty] | Non-Fossil | G | 2030 |  | Landfill Gas Retirement | 0 | 0 | 0 | 0 | 0 | 0 | 0 | 0 | 0 | 0 | 0 | 0 | 0 | 0 | 0 | 0 | 0 | 0 | 0 | 0 | 0 | 0 | 0 | 0 | 0 | 0 | 0 | 0 | 0 | 0 | 0 | 0 | 0 | 0 | 0 | 0 | 0 | 0 | 0 | 0 | 0 | 0 | 0 | 0 | 0 | 0 | 0 | 0 | 0 | 0 | 0.3
56681_G_39 | PJM_Dominion | Virginia | 51 | Amelia | 7 | 56681 | 39 | Amelia | 13500 | 2001 | 9999 | Landfill Gas | [5 empty] | Non-Fossil | G | 2030 | LF Gas | Landfill Gas Retirement | 0 | 0 | 0 | 0 | 0 | 0 | 0 | 0 | 0 | 0 | 0 | 0 | 0 | 0 | 0 | 0 | 0 | 0 | 0 | 0 | 0 | 0 | 0 | 0 | 0 | 0 | 0 | 0 | 0 | 0 | 0 | 0 | 0 | 0 | 0 | 0 | 0 | 0 | 0 | 0 | 0 | 0 | 0 | 0 | 0 | 0 | 0 | 0 | 0 | 0 | 0.3
56681_G_4 | PJM_Dominion | Virginia | 51 | Amelia | 7 | 56681 | 4 | Amelia | 13500 | 2001 | 9999 | Landfill Gas | [5 empty] | Non-Fossil | G | 2030 |  | Landfill Gas Retirement | 0 | 0 | 0 | 0 | 0 | 0 | 0 | 0 | 0 | 0 | 0 | 0 | 0 | 0 | 0 | 0 | 0 | 0 | 0 | 0 | 0 | 0 | 0 | 0 | 0 | 0 | 0 | 0 | 0 | 0 | 0 | 0 | 0 | 0 | 0 | 0 | 0 | 0 | 0 | 0 | 0 | 0 | 0 | 0 | 0 | 0 | 0 | 0 | 0 | 0 | 0.3
56681_G_40 | PJM_Dominion | Virginia | 51 | Amelia | 7 | 56681 | 40 | Amelia | 13500 | 2001 | 9999 | Landfill Gas | [5 empty] | Non-Fossil | G | 2030 |  | Landfill Gas Retirement | 0 | 0 | 0 | 0 | 0 | 0 | 0 | 0 | 0 | 0 | 0 | 0 | 0 | 0 | 0 | 0 | 0 | 0 | 0 | 0 | 0 | 0 | 0 | 0 | 0 | 0 | 0 | 0 | 0 | 0 | 0 | 0 | 0 | 0 | 0 | 0 | 0 | 0 | 0 | 0 | 0 | 0 | 0 | 0 | 0 | 0 | 0 | 0 | 0 | 0 | 0.3
56681_G_41 | PJM_Dominion | Virginia | 51 | Amelia | 7 | 56681 | 41 | Amelia | 13500 | 2001 | 9999 | Landfill Gas | [5 empty] | Non-Fossil | G | 2030 |  | Landfill Gas Retirement | 0 | 0 | 0 | 0 | 0 | 0 | 0 | 0 | 0 | 0 | 0 | 0 | 0 | 0 | 0 | 0 | 0 | 0 | 0 | 0 | 0 | 0 | 0 | 0 | 0 | 0 | 0 | 0 | 0 | 0 | 0 | 0 | 0 | 0 | 0 | 0 | 0 | 0 | 0 | 0 | 0 | 0 | 0 | 0 | 0 | 0 | 0 | 0 | 0 | 0 | 0.3
56681_G_42 | PJM_Dominion | Virginia | 51 | Amelia | 7 | 56681 | 42 | Amelia | 13500 | 2001 | 9999 | Landfill Gas | [5 empty] | Non-Fossil | G | 2030 |  | Landfill Gas Retirement | 0 | 0 | 0 | 0 | 0 | 0 | 0 | 0 | 0 | 0 | 0 | 0 | 0 | 0 | 0 | 0 | 0 | 0 | 0 | 0 | 0 | 0 | 0 | 0 | 0 | 0 | 0 | 0 | 0 | 0 | 0 | 0 | 0 | 0 | 0 | 0 | 0 | 0 | 0 | 0 | 0 | 0 | 0 | 0 | 0 | 0 | 0 | 0 | 0 | 0 | 0.3
56681_G_43 | PJM_Dominion | Virginia | 51 | Amelia | 7 | 56681 | 43 | Amelia | 13500 | 2001 | 9999 | Landfill Gas | [5 empty] | Non-Fossil | G | 2030 |  | Landfill Gas Retirement | 0 | 0 | 0 | 0 | 0 | 0 | 0 | 0 | 0 | 0 | 0 | 0 | 0 | 0 | 0 | 0 | 0 | 0 | 0 | 0 | 0 | 0 | 0 | 0 | 0 | 0 | 0 | 0 | 0 | 0 | 0 | 0 | 0 | 0 | 0 | 0 | 0 | 0 | 0 | 0 | 0 | 0 | 0 | 0 | 0 | 0 | 0 | 0 | 0 | 0 | 0.3
56681_G_44 | PJM_Dominion | Virginia | 51 | Amelia | 7 | 56681 | 44 | Amelia | 13500 | 2001 | 9999 | Landfill Gas | [5 empty] | Non-Fossil | G | 2030 |  | Landfill Gas Retirement | 0 | 0 | 0 | 0 | 0 | 0 | 0 | 0 | 0 | 0 | 0 | 0 | 0 | 0 | 0 | 0 | 0 | 0 | 0 | 0 | 0 | 0 | 0 | 0 | 0 | 0 | 0 | 0 | 0 | 0 | 0 | 0 | 0 | 0 | 0 | 0 | 0 | 0 | 0 | 0 | 0 | 0 | 0 | 0 | 0 | 0 | 0 | 0 | 0 | 0 | 0.3
56681_G_45 | PJM_Dominion | Virginia | 51 | Amelia | 7 | 56681 | 45 | Amelia | 13500 | 2001 | 9999 | Landfill Gas | [5 empty] | Non-Fossil | G | 2030 | LF Gas | Landfill Gas Retirement | 0 | 0 | 0 | 0 | 0 | 0 | 0 | 0 | 0 | 0 | 0 | 0 | 0 | 0 | 0 | 0 | 0 | 0 | 0 | 0 | 0 | 0 | 0 | 0 | 0 | 0 | 0 | 0 | 0 | 0 | 0 | 0 | 0 | 0 | 0 | 0 | 0 | 0 | 0 | 0 | 0 | 0 | 0 | 0 | 0 | 0 | 0 | 0 | 0 | 0 | 0.3
56681_G_46 | PJM_Dominion | Virginia | 51 | Amelia | 7 | 56681 | 46 | Amelia | 13500 | 2001 | 9999 | Landfill Gas | [5 empty] | Non-Fossil | G | 2030 | LF Gas | Landfill Gas Retirement | 0 | 0 | 0 | 0 | 0 | 0 | 0 | 0 | 0 | 0 | 0 | 0 | 0 | 0 | 0 | 0 | 0 | 0 | 0 | 0 | 0 | 0 | 0 | 0 | 0 | 0 | 0 | 0 | 0 | 0 | 0 | 0 | 0 | 0 | 0 | 0 | 0 | 0 | 0 | 0 | 0 | 0 | 0 | 0 | 0 | 0 | 0 | 0 | 0 | 0 | 0.3
56681_G_47 | PJM_Dominion | Virginia | 51 | Amelia | 7 | 56681 | 47 | Amelia | 13500 | 2001 | 9999 | Landfill Gas | [5 empty] | Non-Fossil | G | 2030 |  | Landfill Gas Retirement | 0 | 0 | 0 | 0 | 0 | 0 | 0 | 0 | 0 | 0 | 0 | 0 | 0 | 0 | 0 | 0 | 0 | 0 | 0 | 0 | 0 | 0 | 0 | 0 | 0 | 0 | 0 | 0 | 0 | 0 | 0 | 0 | 0 | 0 | 0 | 0 | 0 | 0 | 0 | 0 | 0 | 0 | 0 | 0 | 0 | 0 | 0 | 0 | 0 | 0 | 0.3
56681_G_48 | PJM_Dominion | Virginia | 51 | Amelia | 7 | 56681 | 48 | Amelia | 13500 | 2001 | 9999 | Landfill Gas | [5 empty] | Non-Fossil | G | 2030 |  | Landfill Gas Retirement | 0 | 0 | 0 | 0 | 0 | 0 | 0 | 0 | 0 | 0 | 0 | 0 | 0 | 0 | 0 | 0 | 0 | 0 | 0 | 0 | 0 | 0 | 0 | 0 | 0 | 0 | 0 | 0 | 0 | 0 | 0 | 0 | 0 | 0 | 0 | 0 | 0 | 0 | 0 | 0 | 0 | 0 | 0 | 0 | 0 | 0 | 0 | 0 | 0 | 0 | 0.3
56681_G_5 | PJM_Dominion | Virginia | 51 | Amelia | 7 | 56681 | 5 | Amelia | 13500 | 2001 | 9999 | Landfill Gas | [5 empty] | Non-Fossil | G | 2030 |  | Landfill Gas Retirement | 0 | 0 | 0 | 0 | 0 | 0 | 0 | 0 | 0 | 0 | 0 | 0 | 0 | 0 | 0 | 0 | 0 | 0 | 0 | 0 | 0 | 0 | 0 | 0 | 0 | 0 | 0 | 0 | 0 | 0 | 0 | 0 | 0 | 0 | 0 | 0 | 0 | 0 | 0 | 0 | 0 | 0 | 0 | 0 | 0 | 0 | 0 | 0 | 0 | 0 | 0.3
56681_G_6 | PJM_Dominion | Virginia | 51 | Amelia | 7 | 56681 | 6 | Amelia | 13500 | 2001 | 9999 | Landfill Gas | [5 empty] | Non-Fossil | G | 2030 |  | Landfill Gas Retirement | 0 | 0 | 0 | 0 | 0 | 0 | 0 | 0 | 0 | 0 | 0 | 0 | 0 | 0 | 0 | 0 | 0 | 0 | 0 | 0 | 0 | 0 | 0 | 0 | 0 | 0 | 0 | 0 | 0 | 0 | 0 | 0 | 0 | 0 | 0 | 0 | 0 | 0 | 0 | 0 | 0 | 0 | 0 | 0 | 0 | 0 | 0 | 0 | 0 | 0 | 0.3
56681_G_7 | PJM_Dominion | Virginia | 51 | Amelia | 7 | 56681 | 7 | Amelia | 13500 | 2001 | 9999 | Landfill Gas | [5 empty] | Non-Fossil | G | 2030 |  | Landfill Gas Retirement | 0 | 0 | 0 | 0 | 0 | 0 | 0 | 0 | 0 | 0 | 0 | 0 | 0 | 0 | 0 | 0 | 0 | 0 | 0 | 0 | 0 | 0 | 0 | 0 | 0 | 0 | 0 | 0 | 0 | 0 | 0 | 0 | 0 | 0 | 0 | 0 | 0 | 0 | 0 | 0 | 0 | 0 | 0 | 0 | 0 | 0 | 0 | 0 | 0 | 0 | 0.3
56681_G_8 | PJM_Dominion | Virginia | 51 | Amelia | 7 | 56681 | 8 | Amelia | 13500 | 2001 | 9999 | Landfill Gas | [5 empty] | Non-Fossil | G | 2030 |  | Landfill Gas Retirement | 0 | 0 | 0 | 0 | 0 | 0 | 0 | 0 | 0 | 0 | 0 | 0 | 0 | 0 | 0 | 0 | 0 | 0 | 0 | 0 | 0 | 0 | 0 | 0 | 0 | 0 | 0 | 0 | 0 | 0 | 0 | 0 | 0 | 0 | 0 | 0 | 0 | 0 | 0 | 0 | 0 | 0 | 0 | 0 | 0 | 0 | 0 | 0 | 0 | 0 | 0.3
56681_G_9 | PJM_Dominion | Virginia | 51 | Amelia | 7 | 56681 | 9 | Amelia | 13500 | 2001 | 9999 | Landfill Gas | [5 empty] | Non-Fossil | G | 2030 | LF Gas | Landfill Gas Retirement | 0 | 0 | 0 | 0 | 0 | 0 | 0 | 0 | 0 | 0 | 0 | 0 | 0 | 0 | 0 | 0 | 0 | 0 | 0 | 0 | 0 | 0 | 0 | 0 | 0 | 0 | 0 | 0 | 0 | 0 | 0 | 0 | 0 | 0 | 0 | 0 | 0 | 0 | 0 | 0 | 0 | 0 | 0 | 0 | 0 | 0 | 0 | 0 | 0 | 0 | 0.3
56682_G_10 | PJM_Dominion | Virginia | 51 | Brunswick | 25 | 56682 | 10 | Brunswick Landfill Gas | 13500 | 2007 | 9999 | Landfill Gas | [5 empty] | Non-Fossil | G | 2030 |  | Landfill Gas Retirement | 0 | 0 | 0 | 0 | 0 | 0 | 0 | 0 | 0 | 0 | 0 | 0 | 0 | 0 | 0 | 0 | 0 | 0 | 0 | 0 | 0 | 0 | 0 | 0 | 0 | 0 | 0 | 0 | 0 | 0 | 0 | 0 | 0 | 0 | 0 | 0 | 0 | 0 | 0 | 0 | 0 | 0 | 0 | 0 | 0 | 0 | 0 | 0 | 0 | 0 | 0.3
56682_G_11 | PJM_Dominion | Virginia | 51 | Brunswick | 25 | 56682 | 11 | Brunswick Landfill Gas | 13500 | 2007 | 9999 | Landfill Gas | [5 empty] | Non-Fossil | G | 2030 |  | Landfill Gas Retirement | 0 | 0 | 0 | 0 | 0 | 0 | 0 | 0 | 0 | 0 | 0 | 0 | 0 | 0 | 0 | 0 | 0 | 0 | 0 | 0 | 0 | 0 | 0 | 0 | 0 | 0 | 0 | 0 | 0 | 0 | 0 | 0 | 0 | 0 | 0 | 0 | 0 | 0 | 0 | 0 | 0 | 0 | 0 | 0 | 0 | 0 | 0 | 0 | 0 | 0 | 0.3
56682_G_12 | PJM_Dominion | Virginia | 51 | Brunswick | 25 | 56682 | 12 | Brunswick Landfill Gas | 13500 | 2007 | 9999 | Landfill Gas | [5 empty] | Non-Fossil | G | 2030 |  | Landfill Gas Retirement | 0 | 0 | 0 | 0 | 0 | 0 | 0 | 0 | 0 | 0 | 0 | 0 | 0 | 0 | 0 | 0 | 0 | 0 | 0 | 0 | 0 | 0 | 0 | 0 | 0 | 0 | 0 | 0 | 0 | 0 | 0 | 0 | 0 | 0 | 0 | 0 | 0 | 0 | 0 | 0 | 0 | 0 | 0 | 0 | 0 | 0 | 0 | 0 | 0 | 0 | 0.3
56682_G_13 | PJM_Dominion | Virginia | 51 | Brunswick | 25 | 56682 | 13 | Brunswick Landfill Gas | 13500 | 2007 | 9999 | Landfill Gas | [5 empty] | Non-Fossil | G | 2030 |  | Landfill Gas Retirement | 0 | 0 | 0 | 0 | 0 | 0 | 0 | 0 | 0 | 0 | 0 | 0 | 0 | 0 | 0 | 0 | 0 | 0 | 0 | 0 | 0 | 0 | 0 | 0 | 0 | 0 | 0 | 0 | 0 | 0 | 0 | 0 | 0 | 0 | 0 | 0 | 0 | 0 | 0 | 0 | 0 | 0 | 0 | 0 | 0 | 0 | 0 | 0 | 0 | 0 | 0.3
56682_G_14 | PJM_Dominion | Virginia | 51 | Brunswick | 25 | 56682 | 14 | Brunswick Landfill Gas | 13500 | 2007 | 9999 | Landfill Gas | [5 empty] | Non-Fossil | G | 2030 | LF Gas | Landfill Gas Retirement | 0 | 0 | 0 | 0 | 0 | 0 | 0 | 0 | 0 | 0 | 0 | 0 | 0 | 0 | 0 | 0 | 0 | 0 | 0 | 0 | 0 | 0 | 0 | 0 | 0 | 0 | 0 | 0 | 0 | 0 | 0 | 0 | 0 | 0 | 0 | 0 | 0 | 0 | 0 | 0 | 0 | 0 | 0 | 0 | 0 | 0 | 0 | 0 | 0 | 0 | 0.3
56682_G_15 | PJM_Dominion | Virginia | 51 | Brunswick | 25 | 56682 | 15 | Brunswick Landfill Gas | 13500 | 2007 | 9999 | Landfill Gas | [5 empty] | Non-Fossil | G | 2030 | LF Gas | Landfill Gas Retirement | 0 | 0 | 0 | 0 | 0 | 0 | 0 | 0 | 0 | 0 | 0 | 0 | 0 | 0 | 0 | 0 | 0 | 0 | 0 | 0 | 0 | 0 | 0 | 0 | 0 | 0 | 0 | 0 | 0 | 0 | 0 | 0 | 0 | 0 | 0 | 0 | 0 | 0 | 0 | 0 | 0 | 0 | 0 | 0 | 0 | 0 | 0 | 0 | 0 | 0 | 0.3
56682_G_16 | PJM_Dominion | Virginia | 51 | Brunswick | 25 | 56682 | 16 | Brunswick Landfill Gas | 13500 | 2007 | 9999 | Landfill Gas | [5 empty] | Non-Fossil | G | 2030 |  | Landfill Gas Retirement | 0 | 0 | 0 | 0 | 0 | 0 | 0 | 0 | 0 | 0 | 0 | 0 | 0 | 0 | 0 | 0 | 0 | 0 | 0 | 0 | 0 | 0 | 0 | 0 | 0 | 0 | 0 | 0 | 0 | 0 | 0 | 0 | 0 | 0 | 0 | 0 | 0 | 0 | 0 | 0 | 0 | 0 | 0 | 0 | 0 | 0 | 0 | 0 | 0 | 0 | 0.3
56682_G_17 | PJM_Dominion | Virginia | 51 | Brunswick | 25 | 56682 | 17 | Brunswick Landfill Gas | 13500 | 2007 | 9999 | Landfill Gas | [5 empty] | Non-Fossil | G | 2030 |  | Landfill Gas Retirement | 0 | 0 | 0 | 0 | 0 | 0 | 0 | 0 | 0 | 0 | 0 | 0 | 0 | 0 | 0 | 0 | 0 | 0 | 0 | 0 | 0 | 0 | 0 | 0 | 0 | 0 | 0 | 0 | 0 | 0 | 0 | 0 | 0 | 0 | 0 | 0 | 0 | 0 | 0 | 0 | 0 | 0 | 0 | 0 | 0 | 0 | 0 | 0 | 0 | 0 | 0.3
56682_G_18 | PJM_Dominion | Virginia | 51 | Brunswick | 25 | 56682 | 18 | Brunswick Landfill Gas | 13500 | 2007 | 9999 | Landfill Gas | [5 empty] | Non-Fossil | G | 2030 |  | Landfill Gas Retirement | 0 | 0 | 0 | 0 | 0 | 0 | 0 | 0 | 0 | 0 | 0 | 0 | 0 | 0 | 0 | 0 | 0 | 0 | 0 | 0 | 0 | 0 | 0 | 0 | 0 | 0 | 0 | 0 | 0 | 0 | 0 | 0 | 0 | 0 | 0 | 0 | 0 | 0 | 0 | 0 | 0 | 0 | 0 | 0 | 0 | 0 | 0 | 0 | 0 | 0 | 0.3
56682_G_19 | PJM_Dominion | Virginia | 51 | Brunswick | 25 | 56682 | 19 | Brunswick Landfill Gas | 13500 | 2007 | 9999 | Landfill Gas | [5 empty] | Non-Fossil | G | 2030 |  | Landfill Gas Retirement | 0 | 0 | 0 | 0 | 0 | 0 | 0 | 0 | 0 | 0 | 0 | 0 | 0 | 0 | 0 | 0 | 0 | 0 | 0 | 0 | 0 | 0 | 0 | 0 | 0 | 0 | 0 | 0 | 0 | 0 | 0 | 0 | 0 | 0 | 0 | 0 | 0 | 0 | 0 | 0 | 0 | 0 | 0 | 0 | 0 | 0 | 0 | 0 | 0 | 0 | 0.3
56682_G_2 | PJM_Dominion | Virginia | 51 | Brunswick | 25 | 56682 | 2 | Brunswick Landfill Gas | 13500 | 2007 | 9999 | Landfill Gas | [5 empty] | Non-Fossil | G | 2030 |  | Landfill Gas Retirement | 0 | 0 | 0 | 0 | 0 | 0 | 0 | 0 | 0 | 0 | 0 | 0 | 0 | 0 | 0 | 0 | 0 | 0 | 0 | 0 | 0 | 0 | 0 | 0 | 0 | 0 | 0 | 0 | 0 | 0 | 0 | 0 | 0 | 0 | 0 | 0 | 0 | 0 | 0 | 0 | 0 | 0 | 0 | 0 | 0 | 0 | 0 | 0 | 0 | 0 | 0.3
56682_G_20 | PJM_Dominion | Virginia | 51 | Brunswick | 25 | 56682 | 20 | Brunswick Landfill Gas | 13500 | 2007 | 9999 | Landfill Gas | [5 empty] | Non-Fossil | G | 2030 |  | Landfill Gas Retirement | 0 | 0 | 0 | 0 | 0 | 0 | 0 | 0 | 0 | 0 | 0 | 0 | 0 | 0 | 0 | 0 | 0 | 0 | 0 | 0 | 0 | 0 | 0 | 0 | 0 | 0 | 0 | 0 | 0 | 0 | 0 | 0 | 0 | 0 | 0 | 0 | 0 | 0 | 0 | 0 | 0 | 0 | 0 | 0 | 0 | 0 | 0 | 0 | 0 | 0 | 0.3
56682_G_21 | PJM_Dominion | Virginia | 51 | Brunswick | 25 | 56682 | 21 | Brunswick Landfill Gas | 13500 | 2007 | 9999 | Landfill Gas | [5 empty] | Non-Fossil | G | 2030 | LF Gas | Landfill Gas Retirement | 0 | 0 | 0 | 0 | 0 | 0 | 0 | 0 | 0 | 0 | 0 | 0 | 0 | 0 | 0 | 0 | 0 | 0 | 0 | 0 | 0 | 0 | 0 | 0 | 0 | 0 | 0 | 0 | 0 | 0 | 0 | 0 | 0 | 0 | 0 | 0 | 0 | 0 | 0 | 0 | 0 | 0 | 0 | 0 | 0 | 0 | 0 | 0 | 0 | 0 | 0.3
56682_G_22 | PJM_Dominion | Virginia | 51 | Brunswick | 25 | 56682 | 22 | Brunswick Landfill Gas | 13500 | 2007 | 9999 | Landfill Gas | [5 empty] | Non-Fossil | G | 2030 |  | Landfill Gas Retirement | 0 | 0 | 0 | 0 | 0 | 0 | 0 | 0 | 0 | 0 | 0 | 0 | 0 | 0 | 0 | 0 | 0 | 0 | 0 | 0 | 0 | 0 | 0 | 0 | 0 | 0 | 0 | 0 | 0 | 0 | 0 | 0 | 0 | 0 | 0 | 0 | 0 | 0 | 0 | 0 | 0 | 0 | 0 | 0 | 0 | 0 | 0 | 0 | 0 | 0 | 0.3
56682_G_23 | PJM_Dominion | Virginia | 51 | Brunswick | 25 | 56682 | 23 | Brunswick Landfill Gas | 13500 | 2007 | 9999 | Landfill Gas | [5 empty] | Non-Fossil | G | 2030 |  | Landfill Gas Retirement | 0 | 0 | 0 | 0 | 0 | 0 | 0 | 0 | 0 | 0 | 0 | 0 | 0 | 0 | 0 | 0 | 0 | 0 | 0 | 0 | 0 | 0 | 0 | 0 | 0 | 0 | 0 | 0 | 0 | 0 | 0 | 0 | 0 | 0 | 0 | 0 | 0 | 0 | 0 | 0 | 0 | 0 | 0 | 0 | 0 | 0 | 0 | 0 | 0 | 0 | 0.3
56682_G_24 | PJM_Dominion | Virginia | 51 | Brunswick | 25 | 56682 | 24 | Brunswick Landfill Gas | 13500 | 2007 | 9999 | Landfill Gas | [5 empty] | Non-Fossil | G | 2030 |  | Landfill Gas Retirement | 0 | 0 | 0 | 0 | 0 | 0 | 0 | 0 | 0 | 0 | 0 | 0 | 0 | 0 | 0 | 0 | 0 | 0 | 0 | 0 | 0 | 0 | 0 | 0 | 0 | 0 | 0 | 0 | 0 | 0 | 0 | 0 | 0 | 0 | 0 | 0 | 0 | 0 | 0 | 0 | 0 | 0 | 0 | 0 | 0 | 0 | 0 | 0 | 0 | 0 | 0.3
56682_G_25 | PJM_Dominion | Virginia | 51 | Brunswick | 25 | 56682 | 25 | Brunswick Landfill Gas | 13500 | 2007 | 9999 | Landfill Gas | [5 empty] | Non-Fossil | G | 2030 |  | Landfill Gas Retirement | 0 | 0 | 0 | 0 | 0 | 0 | 0 | 0 | 0 | 0 | 0 | 0 | 0 | 0 | 0 | 0 | 0 | 0 | 0 | 0 | 0 | 0 | 0 | 0 | 0 | 0 | 0 | 0 | 0 | 0 | 0 | 0 | 0 | 0 | 0 | 0 | 0 | 0 | 0 | 0 | 0 | 0 | 0 | 0 | 0 | 0 | 0 | 0 | 0 | 0 | 0.3
56682_G_26 | PJM_Dominion | Virginia | 51 | Brunswick | 25 | 56682 | 26 | Brunswick Landfill Gas | 13500 | 2007 | 9999 | Landfill Gas | [5 empty] | Non-Fossil | G | 2030 |  | Landfill Gas Retirement | 0 | 0 | 0 | 0 | 0 | 0 | 0 | 0 | 0 | 0 | 0 | 0 | 0 | 0 | 0 | 0 | 0 | 0 | 0 | 0 | 0 | 0 | 0 | 0 | 0 | 0 | 0 | 0 | 0 | 0 | 0 | 0 | 0 | 0 | 0 | 0 | 0 | 0 | 0 | 0 | 0 | 0 | 0 | 0 | 0 | 0 | 0 | 0 | 0 | 0 | 0.3
56682_G_27 | PJM_Dominion | Virginia | 51 | Brunswick | 25 | 56682 | 27 | Brunswick Landfill Gas | 13500 | 2007 | 9999 | Landfill Gas | [5 empty] | Non-Fossil | G | 2030 |  | Landfill Gas Retirement | 0 | 0 | 0 | 0 | 0 | 0 | 0 | 0 | 0 | 0 | 0 | 0 | 0 | 0 | 0 | 0 | 0 | 0 | 0 | 0 | 0 | 0 | 0 | 0 | 0 | 0 | 0 | 0 | 0 | 0 | 0 | 0 | 0 | 0 | 0 | 0 | 0 | 0 | 0 | 0 | 0 | 0 | 0 | 0 | 0 | 0 | 0 | 0 | 0 | 0 | 0.3
56682_G_28 | PJM_Dominion | Virginia | 51 | Brunswick | 25 | 56682 | 28 | Brunswick Landfill Gas | 13500 | 2007 | 9999 | Landfill Gas | [5 empty] | Non-Fossil | G | 2030 |  | Landfill Gas Retirement | 0 | 0 | 0 | 0 | 0 | 0 | 0 | 0 | 0 | 0 | 0 | 0 | 0 | 0 | 0 | 0 | 0 | 0 | 0 | 0 | 0 | 0 | 0 | 0 | 0 | 0 | 0 | 0 | 0 | 0 | 0 | 0 | 0 | 0 | 0 | 0 | 0 | 0 | 0 | 0 | 0 | 0 | 0 | 0 | 0 | 0 | 0 | 0 | 0 | 0 | 0.3
56682_G_29 | PJM_Dominion | Virginia | 51 | Brunswick | 25 | 56682 | 29 | Brunswick Landfill Gas | 13500 | 2007 | 9999 | Landfill Gas | [5 empty] | Non-Fossil | G | 2030 |  | Landfill Gas Retirement | 0 | 0 | 0 | 0 | 0 | 0 | 0 | 0 | 0 | 0 | 0 | 0 | 0 | 0 | 0 | 0 | 0 | 0 | 0 | 0 | 0 | 0 | 0 | 0 | 0 | 0 | 0 | 0 | 0 | 0 | 0 | 0 | 0 | 0 | 0 | 0 | 0 | 0 | 0 | 0 | 0 | 0 | 0 | 0 | 0 | 0 | 0 | 0 | 0 | 0 | 0.3
56682_G_3 | PJM_Dominion | Virginia | 51 | Brunswick | 25 | 56682 | 3 | Brunswick Landfill Gas | 13500 | 2007 | 9999 | Landfill Gas | [5 empty] | Non-Fossil | G | 2030 |  | Landfill Gas Retirement | 0 | 0 | 0 | 0 | 0 | 0 | 0 | 0 | 0 | 0 | 0 | 0 | 0 | 0 | 0 | 0 | 0 | 0 | 0 | 0 | 0 | 0 | 0 | 0 | 0 | 0 | 0 | 0 | 0 | 0 | 0 | 0 | 0 | 0 | 0 | 0 | 0 | 0 | 0 | 0 | 0 | 0 | 0 | 0 | 0 | 0 | 0 | 0 | 0 | 0 | 0.3
56682_G_30 | PJM_Dominion | Virginia | 51 | Brunswick | 25 | 56682 | 30 | Brunswick Landfill Gas | 13500 | 2007 | 9999 | Landfill Gas | [5 empty] | Non-Fossil | G | 2030 |  | Landfill Gas Retirement | 0 | 0 | 0 | 0 | 0 | 0 | 0 | 0 | 0 | 0 | 0 | 0 | 0 | 0 | 0 | 0 | 0 | 0 | 0 | 0 | 0 | 0 | 0 | 0 | 0 | 0 | 0 | 0 | 0 | 0 | 0 | 0 | 0 | 0 | 0 | 0 | 0 | 0 | 0 | 0 | 0 | 0 | 0 | 0 | 0 | 0 | 0 | 0 | 0 | 0 | 0.3
56682_G_31 | PJM_Dominion | Virginia | 51 | Brunswick | 25 | 56682 | 31 | Brunswick Landfill Gas | 13500 | 2007 | 9999 | Landfill Gas | [5 empty] | Non-Fossil | G | 2030 |  | Landfill Gas Retirement | 0 | 0 | 0 | 0 | 0 | 0 | 0 | 0 | 0 | 0 | 0 | 0 | 0 | 0 | 0 | 0 | 0 | 0 | 0 | 0 | 0 | 0 | 0 | 0 | 0 | 0 | 0 | 0 | 0 | 0 | 0 | 0 | 0 | 0 | 0 | 0 | 0 | 0 | 0 | 0 | 0 | 0 | 0 | 0 | 0 | 0 | 0 | 0 | 0 | 0 | 0.3
56682_G_32 | PJM_Dominion | Virginia | 51 | Brunswick | 25 | 56682 | 32 | Brunswick Landfill Gas | 13500 | 2007 | 9999 | Landfill Gas | [5 empty] | Non-Fossil | G | 2030 | LF Gas | Landfill Gas Retirement | 0 | 0 | 0 | 0 | 0 | 0 | 0 | 0 | 0 | 0 | 0 | 0 | 0 | 0 | 0 | 0 | 0 | 0 | 0 | 0 | 0 | 0 | 0 | 0 | 0 | 0 | 0 | 0 | 0 | 0 | 0 | 0 | 0 | 0 | 0 | 0 | 0 | 0 | 0 | 0 | 0 | 0 | 0 | 0 | 0 | 0 | 0 | 0 | 0 | 0 | 0.3
56682_G_33 | PJM_Dominion | Virginia | 51 | Brunswick | 25 | 56682 | 33 | Brunswick Landfill Gas | 13500 | 2007 | 9999 | Landfill Gas | [5 empty] | Non-Fossil | G | 2030 |  | Landfill Gas Retirement | 0 | 0 | 0 | 0 | 0 | 0 | 0 | 0 | 0 | 0 | 0 | 0 | 0 | 0 | 0 | 0 | 0 | 0 | 0 | 0 | 0 | 0 | 0 | 0 | 0 | 0 | 0 | 0 | 0 | 0 | 0 | 0 | 0 | 0 | 0 | 0 | 0 | 0 | 0 | 0 | 0 | 0 | 0 | 0 | 0 | 0 | 0 | 0 | 0 | 0 | 0.3
56682_G_34 | PJM_Dominion | Virginia | 51 | Brunswick | 25 | 56682 | 34 | Brunswick Landfill Gas | 13500 | 2007 | 9999 | Landfill Gas | [5 empty] | Non-Fossil | G | 2030 |  | Landfill Gas Retirement | 0 | 0 | 0 | 0 | 0 | 0 | 0 | 0 | 0 | 0 | 0 | 0 | 0 | 0 | 0 | 0 | 0 | 0 | 0 | 0 | 0 | 0 | 0 | 0 | 0 | 0 | 0 | 0 | 0 | 0 | 0 | 0 | 0 | 0 | 0 | 0 | 0 | 0 | 0 | 0 | 0 | 0 | 0 | 0 | 0 | 0 | 0 | 0 | 0 | 0 | 0.3
56682_G_35 | PJM_Dominion | Virginia | 51 | Brunswick | 25 | 56682 | 35 | Brunswick Landfill Gas | 13500 | 2007 | 9999 | Landfill Gas | [5 empty] | Non-Fossil | G | 2030 |  | Landfill Gas Retirement | 0 | 0 | 0 | 0 | 0 | 0 | 0 | 0 | 0 | 0 | 0 | 0 | 0 | 0 | 0 | 0 | 0 | 0 | 0 | 0 | 0 | 0 | 0 | 0 | 0 | 0 | 0 | 0 | 0 | 0 | 0 | 0 | 0 | 0 | 0 | 0 | 0 | 0 | 0 | 0 | 0 | 0 | 0 | 0 | 0 | 0 | 0 | 0 | 0 | 0 | 0.3
56682_G_36 | PJM_Dominion | Virginia | 51 | Brunswick | 25 | 56682 | 36 | Brunswick Landfill Gas | 13500 | 2007 | 9999 | Landfill Gas | [5 empty] | Non-Fossil | G | 2030 |  | Landfill Gas Retirement | 0 | 0 | 0 | 0 | 0 | 0 | 0 | 0 | 0 | 0 | 0 | 0 | 0 | 0 | 0 | 0 | 0 | 0 | 0 | 0 | 0 | 0 | 0 | 0 | 0 | 0 | 0 | 0 | 0 | 0 | 0 | 0 | 0 | 0 | 0 | 0 | 0 | 0 | 0 | 0 | 0 | 0 | 0 | 0 | 0 | 0 | 0 | 0 | 0 | 0 | 0.3
56682_G_4 | PJM_Dominion | Virginia | 51 | Brunswick | 25 | 56682 | 4 | Brunswick Landfill Gas | 13500 | 2007 | 9999 | Landfill Gas | [5 empty] | Non-Fossil | G | 2030 |  | Landfill Gas Retirement | 0 | 0 | 0 | 0 | 0 | 0 | 0 | 0 | 0 | 0 | 0 | 0 | 0 | 0 | 0 | 0 | 0 | 0 | 0 | 0 | 0 | 0 | 0 | 0 | 0 | 0 | 0 | 0 | 0 | 0 | 0 | 0 | 0 | 0 | 0 | 0 | 0 | 0 | 0 | 0 | 0 | 0 | 0 | 0 | 0 | 0 | 0 | 0 | 0 | 0 | 0.3
56682_G_5 | PJM_Dominion | Virginia | 51 | Brunswick | 25 | 56682 | 5 | Brunswick Landfill Gas | 13500 | 2007 | 9999 | Landfill Gas | [5 empty] | Non-Fossil | G | 2030 |  | Landfill Gas Retirement | 0 | 0 | 0 | 0 | 0 | 0 | 0 | 0 | 0 | 0 | 0 | 0 | 0 | 0 | 0 | 0 | 0 | 0 | 0 | 0 | 0 | 0 | 0 | 0 | 0 | 0 | 0 | 0 | 0 | 0 | 0 | 0 | 0 | 0 | 0 | 0 | 0 | 0 | 0 | 0 | 0 | 0 | 0 | 0 | 0 | 0 | 0 | 0 | 0 | 0 | 0.3
56682_G_6 | PJM_Dominion | Virginia | 51 | Brunswick | 25 | 56682 | 6 | Brunswick Landfill Gas | 13500 | 2007 | 9999 | Landfill Gas | [5 empty] | Non-Fossil | G | 2030 |  | Landfill Gas Retirement | 0 | 0 | 0 | 0 | 0 | 0 | 0 | 0 | 0 | 0 | 0 | 0 | 0 | 0 | 0 | 0 | 0 | 0 | 0 | 0 | 0 | 0 | 0 | 0 | 0 | 0 | 0 | 0 | 0 | 0 | 0 | 0 | 0 | 0 | 0 | 0 | 0 | 0 | 0 | 0 | 0 | 0 | 0 | 0 | 0 | 0 | 0 | 0 | 0 | 0 | 0.3
56682_G_7 | PJM_Dominion | Virginia | 51 | Brunswick | 25 | 56682 | 7 | Brunswick Landfill Gas | 13500 | 2007 | 9999 | Landfill Gas | [5 empty] | Non-Fossil | G | 2030 |  | Landfill Gas Retirement | 0 | 0 | 0 | 0 | 0 | 0 | 0 | 0 | 0 | 0 | 0 | 0 | 0 | 0 | 0 | 0 | 0 | 0 | 0 | 0 | 0 | 0 | 0 | 0 | 0 | 0 | 0 | 0 | 0 | 0 | 0 | 0 | 0 | 0 | 0 | 0 | 0 | 0 | 0 | 0 | 0 | 0 | 0 | 0 | 0 | 0 | 0 | 0 | 0 | 0 | 0.3
56682_G_8 | PJM_Dominion | Virginia | 51 | Brunswick | 25 | 56682 | 8 | Brunswick Landfill Gas | 13500 | 2007 | 9999 | Landfill Gas | [5 empty] | Non-Fossil | G | 2030 |  | Landfill Gas Retirement | 0 | 0 | 0 | 0 | 0 | 0 | 0 | 0 | 0 | 0 | 0 | 0 | 0 | 0 | 0 | 0 | 0 | 0 | 0 | 0 | 0 | 0 | 0 | 0 | 0 | 0 | 0 | 0 | 0 | 0 | 0 | 0 | 0 | 0 | 0 | 0 | 0 | 0 | 0 | 0 | 0 | 0 | 0 | 0 | 0 | 0 | 0 | 0 | 0 | 0 | 0.3
56682_G_9 | PJM_Dominion | Virginia | 51 | Brunswick | 25 | 56682 | 9 | Brunswick Landfill Gas | 13500 | 2007 | 9999 | Landfill Gas | [5 empty] | Non-Fossil | G | 2030 |  | Landfill Gas Retirement | 0 | 0 | 0 | 0 | 0 | 0 | 0 | 0 | 0 | 0 | 0 | 0 | 0 | 0 | 0 | 0 | 0 | 0 | 0 | 0 | 0 | 0 | 0 | 0 | 0 | 0 | 0 | 0 | 0 | 0 | 0 | 0 | 0 | 0 | 0 | 0 | 0 | 0 | 0 | 0 | 0 | 0 | 0 | 0 | 0 | 0 | 0 | 0 | 0 | 0 | 0.3
56683_G_1 | PJM_Dominion | Virginia | 51 | Charles City | 36 | 56683 | 1 | Charles City | 13500 | 2003 | 9999 | Landfill Gas | [5 empty] | Non-Fossil | G | 2030 |  | Landfill Gas Retirement | 0 | 0 | 0 | 0 | 0 | 0 | 0 | 0 | 0 | 0 | 0 | 0 | 0 | 0 | 0 | 0 | 0 | 0 | 0 | 0 | 0 | 0 | 0 | 0 | 0 | 0 | 0 | 0 | 0 | 0 | 0 | 0 | 0 | 0 | 0 | 0 | 0 | 0 | 0 | 0 | 0 | 0 | 0 | 0 | 0 | 0 | 0 | 0 | 0 | 0 | 0.3
56683_G_10 | PJM_Dominion | Virginia | 51 | Charles City | 36 | 56683 | 10 | Charles City | 13500 | 2003 | 9999 | Landfill Gas | [5 empty] | Non-Fossil | G | 2030 |  | Landfill Gas Retirement | 0 | 0 | 0 | 0 | 0 | 0 | 0 | 0 | 0 | 0 | 0 | 0 | 0 | 0 | 0 | 0 | 0 | 0 | 0 | 0 | 0 | 0 | 0 | 0 | 0 | 0 | 0 | 0 | 0 | 0 | 0 | 0 | 0 | 0 | 0 | 0 | 0 | 0 | 0 | 0 | 0 | 0 | 0 | 0 | 0 | 0 | 0 | 0 | 0 | 0 | 0.3
56683_G_11 | PJM_Dominion | Virginia | 51 | Charles City | 36 | 56683 | 11 | Charles City | 13500 | 2003 | 9999 | Landfill Gas | [5 empty] | Non-Fossil | G | 2030 | LF Gas | Landfill Gas Retirement | 0 | 0 | 0 | 0 | 0 | 0 | 0 | 0 | 0 | 0 | 0 | 0 | 0 | 0 | 0 | 0 | 0 | 0 | 0 | 0 | 0 | 0 | 0 | 0 | 0 | 0 | 0 | 0 | 0 | 0 | 0 | 0 | 0 | 0 | 0 | 0 | 0 | 0 | 0 | 0 | 0 | 0 | 0 | 0 | 0 | 0 | 0 | 0 | 0 | 0 | 0.3
56683_G_12 | PJM_Dominion | Virginia | 51 | Charles City | 36 | 56683 | 12 | Charles City | 13500 | 2003 | 9999 | Landfill Gas | [5 empty] | Non-Fossil | G | 2030 |  | Landfill Gas Retirement | 0 | 0 | 0 | 0 | 0 | 0 | 0 | 0 | 0 | 0 | 0 | 0 | 0 | 0 | 0 | 0 | 0 | 0 | 0 | 0 | 0 | 0 | 0 | 0 | 0 | 0 | 0 | 0 | 0 | 0 | 0 | 0 | 0 | 0 | 0 | 0 | 0 | 0 | 0 | 0 | 0 | 0 | 0 | 0 | 0 | 0 | 0 | 0 | 0 | 0 | 0.3
56683_G_13 | PJM_Dominion | Virginia | 51 | Charles City | 36 | 56683 | 13 | Charles City | 13500 | 2003 | 9999 | Landfill Gas | [5 empty] | Non-Fossil | G | 2030 |  | Landfill Gas Retirement | 0 | 0 | 0 | 0 | 0 | 0 | 0 | 0 | 0 | 0 | 0 | 0 | 0 | 0 | 0 | 0 | 0 | 0 | 0 | 0 | 0 | 0 | 0 | 0 | 0 | 0 | 0 | 0 | 0 | 0 | 0 | 0 | 0 | 0 | 0 | 0 | 0 | 0 | 0 | 0 | 0 | 0 | 0 | 0 | 0 | 0 | 0 | 0 | 0 | 0 | 0.3
56683_G_14 | PJM_Dominion | Virginia | 51 | Charles City | 36 | 56683 | 14 | Charles City | 13500 | 2003 | 9999 | Landfill Gas | [5 empty] | Non-Fossil | G | 2030 |  | Landfill Gas Retirement | 0 | 0 | 0 | 0 | 0 | 0 | 0 | 0 | 0 | 0 | 0 | 0 | 0 | 0 | 0 | 0 | 0 | 0 | 0 | 0 | 0 | 0 | 0 | 0 | 0 | 0 | 0 | 0 | 0 | 0 | 0 | 0 | 0 | 0 | 0 | 0 | 0 | 0 | 0 | 0 | 0 | 0 | 0 | 0 | 0 | 0 | 0 | 0 | 0 | 0 | 0.3
56683_G_15 | PJM_Dominion | Virginia | 51 | Charles City | 36 | 56683 | 15 | Charles City | 13500 | 2003 | 9999 | Landfill Gas | [5 empty] | Non-Fossil | G | 2030 |  | Landfill Gas Retirement | 0 | 0 | 0 | 0 | 0 | 0 | 0 | 0 | 0 | 0 | 0 | 0 | 0 | 0 | 0 | 0 | 0 | 0 | 0 | 0 | 0 | 0 | 0 | 0 | 0 | 0 | 0 | 0 | 0 | 0 | 0 | 0 | 0 | 0 | 0 | 0 | 0 | 0 | 0 | 0 | 0 | 0 | 0 | 0 | 0 | 0 | 0 | 0 | 0 | 0 | 0.3
56683_G_16 | PJM_Dominion | Virginia | 51 | Charles City | 36 | 56683 | 16 | Charles City | 13500 | 2003 | 9999 | Landfill Gas | [5 empty] | Non-Fossil | G | 2030 |  | Landfill Gas Retirement | 0 | 0 | 0 | 0 | 0 | 0 | 0 | 0 | 0 | 0 | 0 | 0 | 0 | 0 | 0 | 0 | 0 | 0 | 0 | 0 | 0 | 0 | 0 | 0 | 0 | 0 | 0 | 0 | 0 | 0 | 0 | 0 | 0 | 0 | 0 | 0 | 0 | 0 | 0 | 0 | 0 | 0 | 0 | 0 | 0 | 0 | 0 | 0 | 0 | 0 | 0.3
56683_G_17 | PJM_Dominion | Virginia | 51 | Charles City | 36 | 56683 | 17 | Charles City | 13500 | 2003 | 9999 | Landfill Gas | [5 empty] | Non-Fossil | G | 2030 |  | Landfill Gas Retirement | 0 | 0 | 0 | 0 | 0 | 0 | 0 | 0 | 0 | 0 | 0 | 0 | 0 | 0 | 0 | 0 | 0 | 0 | 0 | 0 | 0 | 0 | 0 | 0 | 0 | 0 | 0 | 0 | 0 | 0 | 0 | 0 | 0 | 0 | 0 | 0 | 0 | 0 | 0 | 0 | 0 | 0 | 0 | 0 | 0 | 0 | 0 | 0 | 0 | 0 | 0.3
56683_G_18 | PJM_Dominion | Virginia | 51 | Charles City | 36 | 56683 | 18 | Charles City | 13500 | 2003 | 9999 | Landfill Gas | [5 empty] | Non-Fossil | G | 2030 | LF Gas | Landfill Gas Retirement | 0 | 0 | 0 | 0 | 0 | 0 | 0 | 0 | 0 | 0 | 0 | 0 | 0 | 0 | 0 | 0 | 0 | 0 | 0 | 0 | 0 | 0 | 0 | 0 | 0 | 0 | 0 | 0 | 0 | 0 | 0 | 0 | 0 | 0 | 0 | 0 | 0 | 0 | 0 | 0 | 0 | 0 | 0 | 0 | 0 | 0 | 0 | 0 | 0 | 0 | 0.3
56683_G_19 | PJM_Dominion | Virginia | 51 | Charles City | 36 | 56683 | 19 | Charles City | 13500 | 2003 | 9999 | Landfill Gas | [5 empty] | Non-Fossil | G | 2030 | LF Gas | Landfill Gas Retirement | 0 | 0 | 0 | 0 | 0 | 0 | 0 | 0 | 0 | 0 | 0 | 0 | 0 | 0 | 0 | 0 | 0 | 0 | 0 | 0 | 0 | 0 | 0 | 0 | 0 | 0 | 0 | 0 | 0 | 0 | 0 | 0 | 0 | 0 | 0 | 0 | 0 | 0 | 0 | 0 | 0 | 0 | 0 | 0 | 0 | 0 | 0 | 0 | 0 | 0 | 0.3
56683_G_2 | PJM_Dominion | Virginia | 51 | Charles City | 36 | 56683 | 2 | Charles City | 13500 | 2003 | 9999 | Landfill Gas | [5 empty] | Non-Fossil | G | 2030 |  | Landfill Gas Retirement | 0 | 0 | 0 | 0 | 0 | 0 | 0 | 0 | 0 | 0 | 0 | 0 | 0 | 0 | 0 | 0 | 0 | 0 | 0 | 0 | 0 | 0 | 0 | 0 | 0 | 0 | 0 | 0 | 0 | 0 | 0 | 0 | 0 | 0 | 0 | 0 | 0 | 0 | 0 | 0 | 0 | 0 | 0 | 0 | 0 | 0 | 0 | 0 | 0 | 0 | 0.3
56683_G_20 | PJM_Dominion | Virginia | 51 | Charles City | 36 | 56683 | 20 | Charles City | 13500 | 2003 | 9999 | Landfill Gas | [5 empty] | Non-Fossil | G | 2030 |  | Landfill Gas Retirement | 0 | 0 | 0 | 0 | 0 | 0 | 0 | 0 | 0 | 0 | 0 | 0 | 0 | 0 | 0 | 0 | 0 | 0 | 0 | 0 | 0 | 0 | 0 | 0 | 0 | 0 | 0 | 0 | 0 | 0 | 0 | 0 | 0 | 0 | 0 | 0 | 0 | 0 | 0 | 0 | 0 | 0 | 0 | 0 | 0 | 0 | 0 | 0 | 0 | 0 | 0.3
56683_G_21 | PJM_Dominion | Virginia | 51 | Charles City | 36 | 56683 | 21 | Charles City | 13500 | 2003 | 9999 | Landfill Gas | [5 empty] | Non-Fossil | G | 2030 |  | Landfill Gas Retirement | 0 | 0 | 0 | 0 | 0 | 0 | 0 | 0 | 0 | 0 | 0 | 0 | 0 | 0 | 0 | 0 | 0 | 0 | 0 | 0 | 0 | 0 | 0 | 0 | 0 | 0 | 0 | 0 | 0 | 0 | 0 | 0 | 0 | 0 | 0 | 0 | 0 | 0 | 0 | 0 | 0 | 0 | 0 | 0 | 0 | 0 | 0 | 0 | 0 | 0 | 0.3
56683_G_22 | PJM_Dominion | Virginia | 51 | Charles City | 36 | 56683 | 22 | Charles City | 13500 | 2003 | 9999 | Landfill Gas | [5 empty] | Non-Fossil | G | 2030 |  | Landfill Gas Retirement | 0 | 0 | 0 | 0 | 0 | 0 | 0 | 0 | 0 | 0 | 0 | 0 | 0 | 0 | 0 | 0 | 0 | 0 | 0 | 0 | 0 | 0 | 0 | 0 | 0 | 0 | 0 | 0 | 0 | 0 | 0 | 0 | 0 | 0 | 0 | 0 | 0 | 0 | 0 | 0 | 0 | 0 | 0 | 0 | 0 | 0 | 0 | 0 | 0 | 0 | 0.3
56683_G_23 | PJM_Dominion | Virginia | 51 | Charles City | 36 | 56683 | 23 | Charles City | 13500 | 2003 | 9999 | Landfill Gas | [5 empty] | Non-Fossil | G | 2030 |  | Landfill Gas Retirement | 0 | 0 | 0 | 0 | 0 | 0 | 0 | 0 | 0 | 0 | 0 | 0 | 0 | 0 | 0 | 0 | 0 | 0 | 0 | 0 | 0 | 0 | 0 | 0 | 0 | 0 | 0 | 0 | 0 | 0 | 0 | 0 | 0 | 0 | 0 | 0 | 0 | 0 | 0 | 0 | 0 | 0 | 0 | 0 | 0 | 0 | 0 | 0 | 0 | 0 | 0.3
56683_G_24 | PJM_Dominion | Virginia | 51 | Charles City | 36 | 56683 | 24 | Charles City | 13500 | 2003 | 9999 | Landfill Gas | [5 empty] | Non-Fossil | G | 2030 |  | Landfill Gas Retirement | 0 | 0 | 0 | 0 | 0 | 0 | 0 | 0 | 0 | 0 | 0 | 0 | 0 | 0 | 0 | 0 | 0 | 0 | 0 | 0 | 0 | 0 | 0 | 0 | 0 | 0 | 0 | 0 | 0 | 0 | 0 | 0 | 0 | 0 | 0 | 0 | 0 | 0 | 0 | 0 | 0 | 0 | 0 | 0 | 0 | 0 | 0 | 0 | 0 | 0 | 0.3
56683_G_25 | PJM_Dominion | Virginia | 51 | Charles City | 36 | 56683 | 25 | Charles City | 13500 | 2003 | 9999 | Landfill Gas | [5 empty] | Non-Fossil | G | 2030 | LF Gas | Landfill Gas Retirement | 0 | 0 | 0 | 0 | 0 | 0 | 0 | 0 | 0 | 0 | 0 | 0 | 0 | 0 | 0 | 0 | 0 | 0 | 0 | 0 | 0 | 0 | 0 | 0 | 0 | 0 | 0 | 0 | 0 | 0 | 0 | 0 | 0 | 0 | 0 | 0 | 0 | 0 | 0 | 0 | 0 | 0 | 0 | 0 | 0 | 0 | 0 | 0 | 0 | 0 | 0.3
56683_G_26 | PJM_Dominion | Virginia | 51 | Charles City | 36 | 56683 | 26 | Charles City | 13500 | 2003 | 9999 | Landfill Gas | [5 empty] | Non-Fossil | G | 2030 |  | Landfill Gas Retirement | 0 | 0 | 0 | 0 | 0 | 0 | 0 | 0 | 0 | 0 | 0 | 0 | 0 | 0 | 0 | 0 | 0 | 0 | 0 | 0 | 0 | 0 | 0 | 0 | 0 | 0 | 0 | 0 | 0 | 0 | 0 | 0 | 0 | 0 | 0 | 0 | 0 | 0 | 0 | 0 | 0 | 0 | 0 | 0 | 0 | 0 | 0 | 0 | 0 | 0 | 0.3
56683_G_27 | PJM_Dominion | Virginia | 51 | Charles City | 36 | 56683 | 27 | Charles City | 13500 | 2003 | 9999 | Landfill Gas | [5 empty] | Non-Fossil | G | 2030 |  | Landfill Gas Retirement | 0 | 0 | 0 | 0 | 0 | 0 | 0 | 0 | 0 | 0 | 0 | 0 | 0 | 0 | 0 | 0 | 0 | 0 | 0 | 0 | 0 | 0 | 0 | 0 | 0 | 0 | 0 | 0 | 0 | 0 | 0 | 0 | 0 | 0 | 0 | 0 | 0 | 0 | 0 | 0 | 0 | 0 | 0 | 0 | 0 | 0 | 0 | 0 | 0 | 0 | 0.3
56683_G_28 | PJM_Dominion | Virginia | 51 | Charles City | 36 | 56683 | 28 | Charles City | 13500 | 2003 | 9999 | Landfill Gas | [5 empty] | Non-Fossil | G | 2030 |  | Landfill Gas Retirement | 0 | 0 | 0 | 0 | 0 | 0 | 0 | 0 | 0 | 0 | 0 | 0 | 0 | 0 | 0 | 0 | 0 | 0 | 0 | 0 | 0 | 0 | 0 | 0 | 0 | 0 | 0 | 0 | 0 | 0 | 0 | 0 | 0 | 0 | 0 | 0 | 0 | 0 | 0 | 0 | 0 | 0 | 0 | 0 | 0 | 0 | 0 | 0 | 0 | 0 | 0.3
56683_G_29 | PJM_Dominion | Virginia | 51 | Charles City | 36 | 56683 | 29 | Charles City | 13500 | 2003 | 9999 | Landfill Gas | [5 empty] | Non-Fossil | G | 2030 |  | Landfill Gas Retirement | 0 | 0 | 0 | 0 | 0 | 0 | 0 | 0 | 0 | 0 | 0 | 0 | 0 | 0 | 0 | 0 | 0 | 0 | 0 | 0 | 0 | 0 | 0 | 0 | 0 | 0 | 0 | 0 | 0 | 0 | 0 | 0 | 0 | 0 | 0 | 0 | 0 | 0 | 0 | 0 | 0 | 0 | 0 | 0 | 0 | 0 | 0 | 0 | 0 | 0 | 0.3
56683_G_3 | PJM_Dominion | Virginia | 51 | Charles City | 36 | 56683 | 3 | Charles City | 13500 | 2003 | 9999 | Landfill Gas | [5 empty] | Non-Fossil | G | 2030 | LF Gas | Landfill Gas Retirement | 0 | 0 | 0 | 0 | 0 | 0 | 0 | 0 | 0 | 0 | 0 | 0 | 0 | 0 | 0 | 0 | 0 | 0 | 0 | 0 | 0 | 0 | 0 | 0 | 0 | 0 | 0 | 0 | 0 | 0 | 0 | 0 | 0 | 0 | 0 | 0 | 0 | 0 | 0 | 0 | 0 | 0 | 0 | 0 | 0 | 0 | 0 | 0 | 0 | 0 | 0.3
56683_G_30 | PJM_Dominion | Virginia | 51 | Charles City | 36 | 56683 | 30 | Charles City | 13500 | 2003 | 9999 | Landfill Gas | [5 empty] | Non-Fossil | G | 2030 | LF Gas | Landfill Gas Retirement | 0 | 0 | 0 | 0 | 0 | 0 | 0 | 0 | 0 | 0 | 0 | 0 | 0 | 0 | 0 | 0 | 0 | 0 | 0 | 0 | 0 | 0 | 0 | 0 | 0 | 0 | 0 | 0 | 0 | 0 | 0 | 0 | 0 | 0 | 0 | 0 | 0 | 0 | 0 | 0 | 0 | 0 | 0 | 0 | 0 | 0 | 0 | 0 | 0 | 0 | 0.3
56683_G_31 | PJM_Dominion | Virginia | 51 | Charles City | 36 | 56683 | 31 | Charles City | 13500 | 2003 | 9999 | Landfill Gas | [5 empty] | Non-Fossil | G | 2030 |  | Landfill Gas Retirement | 0 | 0 | 0 | 0 | 0 | 0 | 0 | 0 | 0 | 0 | 0 | 0 | 0 | 0 | 0 | 0 | 0 | 0 | 0 | 0 | 0 | 0 | 0 | 0 | 0 | 0 | 0 | 0 | 0 | 0 | 0 | 0 | 0 | 0 | 0 | 0 | 0 | 0 | 0 | 0 | 0 | 0 | 0 | 0 | 0 | 0 | 0 | 0 | 0 | 0 | 0.3
56683_G_32 | PJM_Dominion | Virginia | 51 | Charles City | 36 | 56683 | 32 | Charles City | 13500 | 2003 | 9999 | Landfill Gas | [5 empty] | Non-Fossil | G | 2030 |  | Landfill Gas Retirement | 0 | 0 | 0 | 0 | 0 | 0 | 0 | 0 | 0 | 0 | 0 | 0 | 0 | 0 | 0 | 0 | 0 | 0 | 0 | 0 | 0 | 0 | 0 | 0 | 0 | 0 | 0 | 0 | 0 | 0 | 0 | 0 | 0 | 0 | 0 | 0 | 0 | 0 | 0 | 0 | 0 | 0 | 0 | 0 | 0 | 0 | 0 | 0 | 0 | 0 | 0.3
56683_G_33 | PJM_Dominion | Virginia | 51 | Charles City | 36 | 56683 | 33 | Charles City | 13500 | 2003 | 9999 | Landfill Gas | [5 empty] | Non-Fossil | G | 2030 |  | Landfill Gas Retirement | 0 | 0 | 0 | 0 | 0 | 0 | 0 | 0 | 0 | 0 | 0 | 0 | 0 | 0 | 0 | 0 | 0 | 0 | 0 | 0 | 0 | 0 | 0 | 0 | 0 | 0 | 0 | 0 | 0 | 0 | 0 | 0 | 0 | 0 | 0 | 0 | 0 | 0 | 0 | 0 | 0 | 0 | 0 | 0 | 0 | 0 | 0 | 0 | 0 | 0 | 0.3
56683_G_34 | PJM_Dominion | Virginia | 51 | Charles City | 36 | 56683 | 34 | Charles City | 13500 | 2003 | 9999 | Landfill Gas | [5 empty] | Non-Fossil | G | 2030 |  | Landfill Gas Retirement | 0 | 0 | 0 | 0 | 0 | 0 | 0 | 0 | 0 | 0 | 0 | 0 | 0 | 0 | 0 | 0 | 0 | 0 | 0 | 0 | 0 | 0 | 0 | 0 | 0 | 0 | 0 | 0 | 0 | 0 | 0 | 0 | 0 | 0 | 0 | 0 | 0 | 0 | 0 | 0 | 0 | 0 | 0 | 0 | 0 | 0 | 0 | 0 | 0 | 0 | 0.3
56683_G_35 | PJM_Dominion | Virginia | 51 | Charles City | 36 | 56683 | 35 | Charles City | 13500 | 2003 | 9999 | Landfill Gas | [5 empty] | Non-Fossil | G | 2030 |  | Landfill Gas Retirement | 0 | 0 | 0 | 0 | 0 | 0 | 0 | 0 | 0 | 0 | 0 | 0 | 0 | 0 | 0 | 0 | 0 | 0 | 0 | 0 | 0 | 0 | 0 | 0 | 0 | 0 | 0 | 0 | 0 | 0 | 0 | 0 | 0 | 0 | 0 | 0 | 0 | 0 | 0 | 0 | 0 | 0 | 0 | 0 | 0 | 0 | 0 | 0 | 0 | 0 | 0.3
56683_G_36 | PJM_Dominion | Virginia | 51 | Charles City | 36 | 56683 | 36 | Charles City | 13500 | 2003 | 9999 | Landfill Gas | [5 empty] | Non-Fossil | G | 2030 |  | Landfill Gas Retirement | 0 | 0 | 0 | 0 | 0 | 0 | 0 | 0 | 0 | 0 | 0 | 0 | 0 | 0 | 0 | 0 | 0 | 0 | 0 | 0 | 0 | 0 | 0 | 0 | 0 | 0 | 0 | 0 | 0 | 0 | 0 | 0 | 0 | 0 | 0 | 0 | 0 | 0 | 0 | 0 | 0 | 0 | 0 | 0 | 0 | 0 | 0 | 0 | 0 | 0 | 0.3
56683_G_37 | PJM_Dominion | Virginia | 51 | Charles City | 36 | 56683 | 37 | Charles City | 13500 | 2003 | 9999 | Landfill Gas | [5 empty] | Non-Fossil | G | 2030 | LF Gas | Landfill Gas Retirement | 0 | 0 | 0 | 0 | 0 | 0 | 0 | 0 | 0 | 0 | 0 | 0 | 0 | 0 | 0 | 0 | 0 | 0 | 0 | 0 | 0 | 0 | 0 | 0 | 0 | 0 | 0 | 0 | 0 | 0 | 0 | 0 | 0 | 0 | 0 | 0 | 0 | 0 | 0 | 0 | 0 | 0 | 0 | 0 | 0 | 0 | 0 | 0 | 0 | 0 | 0.3
56683_G_38 | PJM_Dominion | Virginia | 51 | Charles City | 36 | 56683 | 38 | Charles City | 13500 | 2003 | 9999 | Landfill Gas | [5 empty] | Non-Fossil | G | 2030 |  | Landfill Gas Retirement | 0 | 0 | 0 | 0 | 0 | 0 | 0 | 0 | 0 | 0 | 0 | 0 | 0 | 0 | 0 | 0 | 0 | 0 | 0 | 0 | 0 | 0 | 0 | 0 | 0 | 0 | 0 | 0 | 0 | 0 | 0 | 0 | 0 | 0 | 0 | 0 | 0 | 0 | 0 | 0 | 0 | 0 | 0 | 0 | 0 | 0 | 0 | 0 | 0 | 0 | 0.3
56683_G_39 | PJM_Dominion | Virginia | 51 | Charles City | 36 | 56683 | 39 | Charles City | 13500 | 2003 | 9999 | Landfill Gas | [5 empty] | Non-Fossil | G | 2030 |  | Landfill Gas Retirement | 0 | 0 | 0 | 0 | 0 | 0 | 0 | 0 | 0 | 0 | 0 | 0 | 0 | 0 | 0 | 0 | 0 | 0 | 0 | 0 | 0 | 0 | 0 | 0 | 0 | 0 | 0 | 0 | 0 | 0 | 0 | 0 | 0 | 0 | 0 | 0 | 0 | 0 | 0 | 0 | 0 | 0 | 0 | 0 | 0 | 0 | 0 | 0 | 0 | 0 | 0.3
56683_G_4 | PJM_Dominion | Virginia | 51 | Charles City | 36 | 56683 | 4 | Charles City | 13500 | 2003 | 9999 | Landfill Gas | [5 empty] | Non-Fossil | G | 2030 |  | Landfill Gas Retirement | 0 | 0 | 0 | 0 | 0 | 0 | 0 | 0 | 0 | 0 | 0 | 0 | 0 | 0 | 0 | 0 | 0 | 0 | 0 | 0 | 0 | 0 | 0 | 0 | 0 | 0 | 0 | 0 | 0 | 0 | 0 | 0 | 0 | 0 | 0 | 0 | 0 | 0 | 0 | 0 | 0 | 0 | 0 | 0 | 0 | 0 | 0 | 0 | 0 | 0 | 0.3
56683_G_40 | PJM_Dominion | Virginia | 51 | Charles City | 36 | 56683 | 40 | Charles City | 13500 | 2003 | 9999 | Landfill Gas | [5 empty] | Non-Fossil | G | 2030 |  | Landfill Gas Retirement | 0 | 0 | 0 | 0 | 0 | 0 | 0 | 0 | 0 | 0 | 0 | 0 | 0 | 0 | 0 | 0 | 0 | 0 | 0 | 0 | 0 | 0 | 0 | 0 | 0 | 0 | 0 | 0 | 0 | 0 | 0 | 0 | 0 | 0 | 0 | 0 | 0 | 0 | 0 | 0 | 0 | 0 | 0 | 0 | 0 | 0 | 0 | 0 | 0 | 0 | 0.3
56683_G_41 | PJM_Dominion | Virginia | 51 | Charles City | 36 | 56683 | 41 | Charles City | 13500 | 2003 | 9999 | Landfill Gas | [5 empty] | Non-Fossil | G | 2030 |  | Landfill Gas Retirement | 0 | 0 | 0 | 0 | 0 | 0 | 0 | 0 | 0 | 0 | 0 | 0 | 0 | 0 | 0 | 0 | 0 | 0 | 0 | 0 | 0 | 0 | 0 | 0 | 0 | 0 | 0 | 0 | 0 | 0 | 0 | 0 | 0 | 0 | 0 | 0 | 0 | 0 | 0 | 0 | 0 | 0 | 0 | 0 | 0 | 0 | 0 | 0 | 0 | 0 | 0.3
56683_G_42 | PJM_Dominion | Virginia | 51 | Charles City | 36 | 56683 | 42 | Charles City | 13500 | 2003 | 9999 | Landfill Gas | [5 empty] | Non-Fossil | G | 2030 |  | Landfill Gas Retirement | 0 | 0 | 0 | 0 | 0 | 0 | 0 | 0 | 0 | 0 | 0 | 0 | 0 | 0 | 0 | 0 | 0 | 0 | 0 | 0 | 0 | 0 | 0 | 0 | 0 | 0 | 0 | 0 | 0 | 0 | 0 | 0 | 0 | 0 | 0 | 0 | 0 | 0 | 0 | 0 | 0 | 0 | 0 | 0 | 0 | 0 | 0 | 0 | 0 | 0 | 0.3
56683_G_43 | PJM_Dominion | Virginia | 51 | Charles City | 36 | 56683 | 43 | Charles City | 13500 | 2003 | 9999 | Landfill Gas | [5 empty] | Non-Fossil | G | 2030 |  | Landfill Gas Retirement | 0 | 0 | 0 | 0 | 0 | 0 | 0 | 0 | 0 | 0 | 0 | 0 | 0 | 0 | 0 | 0 | 0 | 0 | 0 | 0 | 0 | 0 | 0 | 0 | 0 | 0 | 0 | 0 | 0 | 0 | 0 | 0 | 0 | 0 | 0 | 0 | 0 | 0 | 0 | 0 | 0 | 0 | 0 | 0 | 0 | 0 | 0 | 0 | 0 | 0 | 0.3
56683_G_44 | PJM_Dominion | Virginia | 51 | Charles City | 36 | 56683 | 44 | Charles City | 13500 | 2003 | 9999 | Landfill Gas | [5 empty] | Non-Fossil | G | 2030 |  | Landfill Gas Retirement | 0 | 0 | 0 | 0 | 0 | 0 | 0 | 0 | 0 | 0 | 0 | 0 | 0 | 0 | 0 | 0 | 0 | 0 | 0 | 0 | 0 | 0 | 0 | 0 | 0 | 0 | 0 | 0 | 0 | 0 | 0 | 0 | 0 | 0 | 0 | 0 | 0 | 0 | 0 | 0 | 0 | 0 | 0 | 0 | 0 | 0 | 0 | 0 | 0 | 0 | 0.3
56683_G_45 | PJM_Dominion | Virginia | 51 | Charles City | 36 | 56683 | 45 | Charles City | 13500 | 2003 | 9999 | Landfill Gas | [5 empty] | Non-Fossil | G | 2030 |  | Landfill Gas Retirement | 0 | 0 | 0 | 0 | 0 | 0 | 0 | 0 | 0 | 0 | 0 | 0 | 0 | 0 | 0 | 0 | 0 | 0 | 0 | 0 | 0 | 0 | 0 | 0 | 0 | 0 | 0 | 0 | 0 | 0 | 0 | 0 | 0 | 0 | 0 | 0 | 0 | 0 | 0 | 0 | 0 | 0 | 0 | 0 | 0 | 0 | 0 | 0 | 0 | 0 | 0.3
56683_G_46 | PJM_Dominion | Virginia | 51 | Charles City | 36 | 56683 | 46 | Charles City | 13500 | 2003 | 9999 | Landfill Gas | [5 empty] | Non-Fossil | G | 2030 |  | Landfill Gas Retirement | 0 | 0 | 0 | 0 | 0 | 0 | 0 | 0 | 0 | 0 | 0 | 0 | 0 | 0 | 0 | 0 | 0 | 0 | 0 | 0 | 0 | 0 | 0 | 0 | 0 | 0 | 0 | 0 | 0 | 0 | 0 | 0 | 0 | 0 | 0 | 0 | 0 | 0 | 0 | 0 | 0 | 0 | 0 | 0 | 0 | 0 | 0 | 0 | 0 | 0 | 0.3
56683_G_47 | PJM_Dominion | Virginia | 51 | Charles City | 36 | 56683 | 47 | Charles City | 13500 | 2003 | 9999 | Landfill Gas | [5 empty] | Non-Fossil | G | 2030 |  | Landfill Gas Retirement | 0 | 0 | 0 | 0 | 0 | 0 | 0 | 0 | 0 | 0 | 0 | 0 | 0 | 0 | 0 | 0 | 0 | 0 | 0 | 0 | 0 | 0 | 0 | 0 | 0 | 0 | 0 | 0 | 0 | 0 | 0 | 0 | 0 | 0 | 0 | 0 | 0 | 0 | 0 | 0 | 0 | 0 | 0 | 0 | 0 | 0 | 0 | 0 | 0 | 0 | 0.3
56683_G_48 | PJM_Dominion | Virginia | 51 | Charles City | 36 | 56683 | 48 | Charles City | 13500 | 2003 | 9999 | Landfill Gas | [5 empty] | Non-Fossil | G | 2030 | LF Gas | Landfill Gas Retirement | 0 | 0 | 0 | 0 | 0 | 0 | 0 | 0 | 0 | 0 | 0 | 0 | 0 | 0 | 0 | 0 | 0 | 0 | 0 | 0 | 0 | 0 | 0 | 0 | 0 | 0 | 0 | 0 | 0 | 0 | 0 | 0 | 0 | 0 | 0 | 0 | 0 | 0 | 0 | 0 | 0 | 0 | 0 | 0 | 0 | 0 | 0 | 0 | 0 | 0 | 0.3
56683_G_5 | PJM_Dominion | Virginia | 51 | Charles City | 36 | 56683 | 5 | Charles City | 13500 | 2003 | 9999 | Landfill Gas | [5 empty] | Non-Fossil | G | 2030 |  | Landfill Gas Retirement | 0 | 0 | 0 | 0 | 0 | 0 | 0 | 0 | 0 | 0 | 0 | 0 | 0 | 0 | 0 | 0 | 0 | 0 | 0 | 0 | 0 | 0 | 0 | 0 | 0 | 0 | 0 | 0 | 0 | 0 | 0 | 0 | 0 | 0 | 0 | 0 | 0 | 0 | 0 | 0 | 0 | 0 | 0 | 0 | 0 | 0 | 0 | 0 | 0 | 0 | 0.3
56683_G_6 | PJM_Dominion | Virginia | 51 | Charles City | 36 | 56683 | 6 | Charles City | 13500 | 2003 | 9999 | Landfill Gas | [5 empty] | Non-Fossil | G | 2030 |  | Landfill Gas Retirement | 0 | 0 | 0 | 0 | 0 | 0 | 0 | 0 | 0 | 0 | 0 | 0 | 0 | 0 | 0 | 0 | 0 | 0 | 0 | 0 | 0 | 0 | 0 | 0 | 0 | 0 | 0 | 0 | 0 | 0 | 0 | 0 | 0 | 0 | 0 | 0 | 0 | 0 | 0 | 0 | 0 | 0 | 0 | 0 | 0 | 0 | 0 | 0 | 0 | 0 | 0.3
56683_G_7 | PJM_Dominion | Virginia | 51 | Charles City | 36 | 56683 | 7 | Charles City | 13500 | 2003 | 9999 | Landfill Gas | [5 empty] | Non-Fossil | G | 2030 |  | Landfill Gas Retirement | 0 | 0 | 0 | 0 | 0 | 0 | 0 | 0 | 0 | 0 | 0 | 0 | 0 | 0 | 0 | 0 | 0 | 0 | 0 | 0 | 0 | 0 | 0 | 0 | 0 | 0 | 0 | 0 | 0 | 0 | 0 | 0 | 0 | 0 | 0 | 0 | 0 | 0 | 0 | 0 | 0 | 0 | 0 | 0 | 0 | 0 | 0 | 0 | 0 | 0 | 0.3
56683_G_8 | PJM_Dominion | Virginia | 51 | Charles City | 36 | 56683 | 8 | Charles City | 13500 | 2003 | 9999 | Landfill Gas | [5 empty] | Non-Fossil | G | 2030 |  | Landfill Gas Retirement | 0 | 0 | 0 | 0 | 0 | 0 | 0 | 0 | 0 | 0 | 0 | 0 | 0 | 0 | 0 | 0 | 0 | 0 | 0 | 0 | 0 | 0 | 0 | 0 | 0 | 0 | 0 | 0 | 0 | 0 | 0 | 0 | 0 | 0 | 0 | 0 | 0 | 0 | 0 | 0 | 0 | 0 | 0 | 0 | 0 | 0 | 0 | 0 | 0 | 0 | 0.3
56683_G_9 | PJM_Dominion | Virginia | 51 | Charles City | 36 | 56683 | 9 | Charles City | 13500 | 2003 | 9999 | Landfill Gas | [5 empty] | Non-Fossil | G | 2030 |  | Landfill Gas Retirement | 0 | 0 | 0 | 0 | 0 | 0 | 0 | 0 | 0 | 0 | 0 | 0 | 0 | 0 | 0 | 0 | 0 | 0 | 0 | 0 | 0 | 0 | 0 | 0 | 0 | 0 | 0 | 0 | 0 | 0 | 0 | 0 | 0 | 0 | 0 | 0 | 0 | 0 | 0 | 0 | 0 | 0 | 0 | 0 | 0 | 0 | 0 | 0 | 0 | 0 | 0.3
56684_G_1 | PJM_Dominion | Virginia | 51 | Chesterfield | 41 | 56684 | 1 | Chesterfield Landfill Gas | 13500 | 2004 | 9999 | Landfill Gas | [5 empty] | Non-Fossil | G | 2030 |  | Landfill Gas Retirement | 0 | 0 | 0 | 0 | 0 | 0 | 0 | 0 | 0 | 0 | 0 | 0 | 0 | 0 | 0 | 0 | 0 | 0 | 0 | 0 | 0 | 0 | 0 | 0 | 0 | 0 | 0 | 0 | 0 | 0 | 0 | 0 | 0 | 0 | 0 | 0 | 0 | 0 | 0 | 0 | 0 | 0 | 0 | 0 | 0 | 0 | 0 | 0 | 0 | 0 | 0.3
56684_G_10 | PJM_Dominion | Virginia | 51 | Chesterfield | 41 | 56684 | 10 | Chesterfield Landfill Gas | 13500 | 2004 | 9999 | Landfill Gas | [5 empty] | Non-Fossil | G | 2030 |  | Landfill Gas Retirement | 0 | 0 | 0 | 0 | 0 | 0 | 0 | 0 | 0 | 0 | 0 | 0 | 0 | 0 | 0 | 0 | 0 | 0 | 0 | 0 | 0 | 0 | 0 | 0 | 0 | 0 | 0 | 0 | 0 | 0 | 0 | 0 | 0 | 0 | 0 | 0 | 0 | 0 | 0 | 0 | 0 | 0 | 0 | 0 | 0 | 0 | 0 | 0 | 0 | 0 | 0.3
56684_G_11 | PJM_Dominion | Virginia | 51 | Chesterfield | 41 | 56684 | 11 | Chesterfield Landfill Gas | 13500 | 2004 | 9999 | Landfill Gas | [5 empty] | Non-Fossil | G | 2030 |  | Landfill Gas Retirement | 0 | 0 | 0 | 0 | 0 | 0 | 0 | 0 | 0 | 0 | 0 | 0 | 0 | 0 | 0 | 0 | 0 | 0 | 0 | 0 | 0 | 0 | 0 | 0 | 0 | 0 | 0 | 0 | 0 | 0 | 0 | 0 | 0 | 0 | 0 | 0 | 0 | 0 | 0 | 0 | 0 | 0 | 0 | 0 | 0 | 0 | 0 | 0 | 0 | 0 | 0.3
56684_G_12 | PJM_Dominion | Virginia | 51 | Chesterfield | 41 | 56684 | 12 | Chesterfield Landfill Gas | 13500 | 2004 | 9999 | Landfill Gas | [5 empty] | Non-Fossil | G | 2030 |  | Landfill Gas Retirement | 0 | 0 | 0 | 0 | 0 | 0 | 0 | 0 | 0 | 0 | 0 | 0 | 0 | 0 | 0 | 0 | 0 | 0 | 0 | 0 | 0 | 0 | 0 | 0 | 0 | 0 | 0 | 0 | 0 | 0 | 0 | 0 | 0 | 0 | 0 | 0 | 0 | 0 | 0 | 0 | 0 | 0 | 0 | 0 | 0 | 0 | 0 | 0 | 0 | 0 | 0.3
56684_G_13 | PJM_Dominion | Virginia | 51 | Chesterfield | 41 | 56684 | 13 | Chesterfield Landfill Gas | 13500 | 2004 | 9999 | Landfill Gas | [5 empty] | Non-Fossil | G | 2030 |  | Landfill Gas Retirement | 0 | 0 | 0 | 0 | 0 | 0 | 0 | 0 | 0 | 0 | 0 | 0 | 0 | 0 | 0 | 0 | 0 | 0 | 0 | 0 | 0 | 0 | 0 | 0 | 0 | 0 | 0 | 0 | 0 | 0 | 0 | 0 | 0 | 0 | 0 | 0 | 0 | 0 | 0 | 0 | 0 | 0 | 0 | 0 | 0 | 0 | 0 | 0 | 0 | 0 | 0.3
56684_G_14 | PJM_Dominion | Virginia | 51 | Chesterfield | 41 | 56684 | 14 | Chesterfield Landfill Gas | 13500 | 2004 | 9999 | Landfill Gas | [5 empty] | Non-Fossil | G | 2030 |  | Landfill Gas Retirement | 0 | 0 | 0 | 0 | 0 | 0 | 0 | 0 | 0 | 0 | 0 | 0 | 0 | 0 | 0 | 0 | 0 | 0 | 0 | 0 | 0 | 0 | 0 | 0 | 0 | 0 | 0 | 0 | 0 | 0 | 0 | 0 | 0 | 0 | 0 | 0 | 0 | 0 | 0 | 0 | 0 | 0 | 0 | 0 | 0 | 0 | 0 | 0 | 0 | 0 | 0.3
56684_G_15 | PJM_Dominion | Virginia | 51 | Chesterfield | 41 | 56684 | 15 | Chesterfield Landfill Gas | 13500 | 2004 | 9999 | Landfill Gas | [5 empty] | Non-Fossil | G | 2030 |  | Landfill Gas Retirement | 0 | 0 | 0 | 0 | 0 | 0 | 0 | 0 | 0 | 0 | 0 | 0 | 0 | 0 | 0 | 0 | 0 | 0 | 0 | 0 | 0 | 0 | 0 | 0 | 0 | 0 | 0 | 0 | 0 | 0 | 0 | 0 | 0 | 0 | 0 | 0 | 0 | 0 | 0 | 0 | 0 | 0 | 0 | 0 | 0 | 0 | 0 | 0 | 0 | 0 | 0.3
56684_G_16 | PJM_Dominion | Virginia | 51 | Chesterfield | 41 | 56684 | 16 | Chesterfield Landfill Gas | 13500 | 2004 | 9999 | Landfill Gas | [5 empty] | Non-Fossil | G | 2030 | LF Gas | Landfill Gas Retirement | 0 | 0 | 0 | 0 | 0 | 0 | 0 | 0 | 0 | 0 | 0 | 0 | 0 | 0 | 0 | 0 | 0 | 0 | 0 | 0 | 0 | 0 | 0 | 0 | 0 | 0 | 0 | 0 | 0 | 0 | 0 | 0 | 0 | 0 | 0 | 0 | 0 | 0 | 0 | 0 | 0 | 0 | 0 | 0 | 0 | 0 | 0 | 0 | 0 | 0 | 0.3
56684_G_17 | PJM_Dominion | Virginia | 51 | Chesterfield | 41 | 56684 | 17 | Chesterfield Landfill Gas | 13500 | 2004 | 9999 | Landfill Gas | [5 empty] | Non-Fossil | G | 2030 |  | Landfill Gas Retirement | 0 | 0 | 0 | 0 | 0 | 0 | 0 | 0 | 0 | 0 | 0 | 0 | 0 | 0 | 0 | 0 | 0 | 0 | 0 | 0 | 0 | 0 | 0 | 0 | 0 | 0 | 0 | 0 | 0 | 0 | 0 | 0 | 0 | 0 | 0 | 0 | 0 | 0 | 0 | 0 | 0 | 0 | 0 | 0 | 0 | 0 | 0 | 0 | 0 | 0 | 0.3
56684_G_18 | PJM_Dominion | Virginia | 51 | Chesterfield | 41 | 56684 | 18 | Chesterfield Landfill Gas | 13500 | 2004 | 9999 | Landfill Gas | [5 empty] | Non-Fossil | G | 2030 |  | Landfill Gas Retirement | 0 | 0 | 0 | 0 | 0 | 0 | 0 | 0 | 0 | 0 | 0 | 0 | 0 | 0 | 0 | 0 | 0 | 0 | 0 | 0 | 0 | 0 | 0 | 0 | 0 | 0 | 0 | 0 | 0 | 0 | 0 | 0 | 0 | 0 | 0 | 0 | 0 | 0 | 0 | 0 | 0 | 0 | 0 | 0 | 0 | 0 | 0 | 0 | 0 | 0 | 0.3
56684_G_19 | PJM_Dominion | Virginia | 51 | Chesterfield | 41 | 56684 | 19 | Chesterfield Landfill Gas | 13500 | 2004 | 9999 | Landfill Gas | [5 empty] | Non-Fossil | G | 2030 |  | Landfill Gas Retirement | 0 | 0 | 0 | 0 | 0 | 0 | 0 | 0 | 0 | 0 | 0 | 0 | 0 | 0 | 0 | 0 | 0 | 0 | 0 | 0 | 0 | 0 | 0 | 0 | 0 | 0 | 0 | 0 | 0 | 0 | 0 | 0 | 0 | 0 | 0 | 0 | 0 | 0 | 0 | 0 | 0 | 0 | 0 | 0 | 0 | 0 | 0 | 0 | 0 | 0 | 0.3
56684_G_2 | PJM_Dominion | Virginia | 51 | Chesterfield | 41 | 56684 | 2 | Chesterfield Landfill Gas | 13500 | 2004 | 9999 | Landfill Gas | [5 empty] | Non-Fossil | G | 2030 |  | Landfill Gas Retirement | 0 | 0 | 0 | 0 | 0 | 0 | 0 | 0 | 0 | 0 | 0 | 0 | 0 | 0 | 0 | 0 | 0 | 0 | 0 | 0 | 0 | 0 | 0 | 0 | 0 | 0 | 0 | 0 | 0 | 0 | 0 | 0 | 0 | 0 | 0 | 0 | 0 | 0 | 0 | 0 | 0 | 0 | 0 | 0 | 0 | 0 | 0 | 0 | 0 | 0 | 0.3
56684_G_20 | PJM_Dominion | Virginia | 51 | Chesterfield | 41 | 56684 | 20 | Chesterfield Landfill Gas | 13500 | 2004 | 9999 | Landfill Gas | [5 empty] | Non-Fossil | G | 2030 |  | Landfill Gas Retirement | 0 | 0 | 0 | 0 | 0 | 0 | 0 | 0 | 0 | 0 | 0 | 0 | 0 | 0 | 0 | 0 | 0 | 0 | 0 | 0 | 0 | 0 | 0 | 0 | 0 | 0 | 0 | 0 | 0 | 0 | 0 | 0 | 0 | 0 | 0 | 0 | 0 | 0 | 0 | 0 | 0 | 0 | 0 | 0 | 0 | 0 | 0 | 0 | 0 | 0 | 0.3
56684_G_21 | PJM_Dominion | Virginia | 51 | Chesterfield | 41 | 56684 | 21 | Chesterfield Landfill Gas | 13500 | 2004 | 9999 | Landfill Gas | [5 empty] | Non-Fossil | G | 2030 |  | Landfill Gas Retirement | 0 | 0 | 0 | 0 | 0 | 0 | 0 | 0 | 0 | 0 | 0 | 0 | 0 | 0 | 0 | 0 | 0 | 0 | 0 | 0 | 0 | 0 | 0 | 0 | 0 | 0 | 0 | 0 | 0 | 0 | 0 | 0 | 0 | 0 | 0 | 0 | 0 | 0 | 0 | 0 | 0 | 0 | 0 | 0 | 0 | 0 | 0 | 0 | 0 | 0 | 0.3
56684_G_22 | PJM_Dominion | Virginia | 51 | Chesterfield | 41 | 56684 | 22 | Chesterfield Landfill Gas | 13500 | 2004 | 9999 | Landfill Gas | [5 empty] | Non-Fossil | G | 2030 | LF Gas | Landfill Gas Retirement | 0 | 0 | 0 | 0 | 0 | 0 | 0 | 0 | 0 | 0 | 0 | 0 | 0 | 0 | 0 | 0 | 0 | 0 | 0 | 0 | 0 | 0 | 0 | 0 | 0 | 0 | 0 | 0 | 0 | 0 | 0 | 0 | 0 | 0 | 0 | 0 | 0 | 0 | 0 | 0 | 0 | 0 | 0 | 0 | 0 | 0 | 0 | 0 | 0 | 0 | 0.3
56684_G_23 | PJM_Dominion | Virginia | 51 | Chesterfield | 41 | 56684 | 23 | Chesterfield Landfill Gas | 13500 | 2004 | 9999 | Landfill Gas | [5 empty] | Non-Fossil | G | 2030 | LF Gas | Landfill Gas Retirement | 0 | 0 | 0 | 0 | 0 | 0 | 0 | 0 | 0 | 0 | 0 | 0 | 0 | 0 | 0 | 0 | 0 | 0 | 0 | 0 | 0 | 0 | 0 | 0 | 0 | 0 | 0 | 0 | 0 | 0 | 0 | 0 | 0 | 0 | 0 | 0 | 0 | 0 | 0 | 0 | 0 | 0 | 0 | 0 | 0 | 0 | 0 | 0 | 0 | 0 | 0.3
56684_G_24 | PJM_Dominion | Virginia | 51 | Chesterfield | 41 | 56684 | 24 | Chesterfield Landfill Gas | 13500 | 2004 | 9999 | Landfill Gas | [5 empty] | Non-Fossil | G | 2030 |  | Landfill Gas Retirement | 0 | 0 | 0 | 0 | 0 | 0 | 0 | 0 | 0 | 0 | 0 | 0 | 0 | 0 | 0 | 0 | 0 | 0 | 0 | 0 | 0 | 0 | 0 | 0 | 0 | 0 | 0 | 0 | 0 | 0 | 0 | 0 | 0 | 0 | 0 | 0 | 0 | 0 | 0 | 0 | 0 | 0 | 0 | 0 | 0 | 0 | 0 | 0 | 0 | 0 | 0.3
56684_G_25 | PJM_Dominion | Virginia | 51 | Chesterfield | 41 | 56684 | 25 | Chesterfield Landfill Gas | 13500 | 2004 | 9999 | Landfill Gas | [5 empty] | Non-Fossil | G | 2030 |  | Landfill Gas Retirement | 0 | 0 | 0 | 0 | 0 | 0 | 0 | 0 | 0 | 0 | 0 | 0 | 0 | 0 | 0 | 0 | 0 | 0 | 0 | 0 | 0 | 0 | 0 | 0 | 0 | 0 | 0 | 0 | 0 | 0 | 0 | 0 | 0 | 0 | 0 | 0 | 0 | 0 | 0 | 0 | 0 | 0 | 0 | 0 | 0 | 0 | 0 | 0 | 0 | 0 | 0.3
56684_G_26 | PJM_Dominion | Virginia | 51 | Chesterfield | 41 | 56684 | 26 | Chesterfield Landfill Gas | 13500 | 2004 | 9999 | Landfill Gas | [5 empty] | Non-Fossil | G | 2030 |  | Landfill Gas Retirement | 0 | 0 | 0 | 0 | 0 | 0 | 0 | 0 | 0 | 0 | 0 | 0 | 0 | 0 | 0 | 0 | 0 | 0 | 0 | 0 | 0 | 0 | 0 | 0 | 0 | 0 | 0 | 0 | 0 | 0 | 0 | 0 | 0 | 0 | 0 | 0 | 0 | 0 | 0 | 0 | 0 | 0 | 0 | 0 | 0 | 0 | 0 | 0 | 0 | 0 | 0.3
56684_G_27 | PJM_Dominion | Virginia | 51 | Chesterfield | 41 | 56684 | 27 | Chesterfield Landfill Gas | 13500 | 2004 | 9999 | Landfill Gas | [5 empty] | Non-Fossil | G | 2030 |  | Landfill Gas Retirement | 0 | 0 | 0 | 0 | 0 | 0 | 0 | 0 | 0 | 0 | 0 | 0 | 0 | 0 | 0 | 0 | 0 | 0 | 0 | 0 | 0 | 0 | 0 | 0 | 0 | 0 | 0 | 0 | 0 | 0 | 0 | 0 | 0 | 0 | 0 | 0 | 0 | 0 | 0 | 0 | 0 | 0 | 0 | 0 | 0 | 0 | 0 | 0 | 0 | 0 | 0.3
56684_G_28 | PJM_Dominion | Virginia | 51 | Chesterfield | 41 | 56684 | 28 | Chesterfield Landfill Gas | 13500 | 2004 | 9999 | Landfill Gas | [5 empty] | Non-Fossil | G | 2030 |  | Landfill Gas Retirement | 0 | 0 | 0 | 0 | 0 | 0 | 0 | 0 | 0 | 0 | 0 | 0 | 0 | 0 | 0 | 0 | 0 | 0 | 0 | 0 | 0 | 0 | 0 | 0 | 0 | 0 | 0 | 0 | 0 | 0 | 0 | 0 | 0 | 0 | 0 | 0 | 0 | 0 | 0 | 0 | 0 | 0 | 0 | 0 | 0 | 0 | 0 | 0 | 0 | 0 | 0.3
56684_G_29 | PJM_Dominion | Virginia | 51 | Chesterfield | 41 | 56684 | 29 | Chesterfield Landfill Gas | 13500 | 2004 | 9999 | Landfill Gas | [5 empty] | Non-Fossil | G | 2030 |  | Landfill Gas Retirement | 0 | 0 | 0 | 0 | 0 | 0 | 0 | 0 | 0 | 0 | 0 | 0 | 0 | 0 | 0 | 0 | 0 | 0 | 0 | 0 | 0 | 0 | 0 | 0 | 0 | 0 | 0 | 0 | 0 | 0 | 0 | 0 | 0 | 0 | 0 | 0 | 0 | 0 | 0 | 0 | 0 | 0 | 0 | 0 | 0 | 0 | 0 | 0 | 0 | 0 | 0.3
56684_G_3 | PJM_Dominion | Virginia | 51 | Chesterfield | 41 | 56684 | 3 | Chesterfield Landfill Gas | 13500 | 2004 | 9999 | Landfill Gas | [5 empty] | Non-Fossil | G | 2030 | LF Gas | Landfill Gas Retirement | 0 | 0 | 0 | 0 | 0 | 0 | 0 | 0 | 0 | 0 | 0 | 0 | 0 | 0 | 0 | 0 | 0 | 0 | 0 | 0 | 0 | 0 | 0 | 0 | 0 | 0 | 0 | 0 | 0 | 0 | 0 | 0 | 0 | 0 | 0 | 0 | 0 | 0 | 0 | 0 | 0 | 0 | 0 | 0 | 0 | 0 | 0 | 0 | 0 | 0 | 0.3
56684_G_30 | PJM_Dominion | Virginia | 51 | Chesterfield | 41 | 56684 | 30 | Chesterfield Landfill Gas | 13500 | 2004 | 9999 | Landfill Gas | [5 empty] | Non-Fossil | G | 2030 |  | Landfill Gas Retirement | 0 | 0 | 0 | 0 | 0 | 0 | 0 | 0 | 0 | 0 | 0 | 0 | 0 | 0 | 0 | 0 | 0 | 0 | 0 | 0 | 0 | 0 | 0 | 0 | 0 | 0 | 0 | 0 | 0 | 0 | 0 | 0 | 0 | 0 | 0 | 0 | 0 | 0 | 0 | 0 | 0 | 0 | 0 | 0 | 0 | 0 | 0 | 0 | 0 | 0 | 0.3
56684_G_31 | PJM_Dominion | Virginia | 51 | Chesterfield | 41 | 56684 | 31 | Chesterfield Landfill Gas | 13500 | 2004 | 9999 | Landfill Gas | [5 empty] | Non-Fossil | G | 2030 |  | Landfill Gas Retirement | 0 | 0 | 0 | 0 | 0 | 0 | 0 | 0 | 0 | 0 | 0 | 0 | 0 | 0 | 0 | 0 | 0 | 0 | 0 | 0 | 0 | 0 | 0 | 0 | 0 | 0 | 0 | 0 | 0 | 0 | 0 | 0 | 0 | 0 | 0 | 0 | 0 | 0 | 0 | 0 | 0 | 0 | 0 | 0 | 0 | 0 | 0 | 0 | 0 | 0 | 0.3
56684_G_32 | PJM_Dominion | Virginia | 51 | Chesterfield | 41 | 56684 | 32 | Chesterfield Landfill Gas | 13500 | 2004 | 9999 | Landfill Gas | [5 empty] | Non-Fossil | G | 2030 |  | Landfill Gas Retirement | 0 | 0 | 0 | 0 | 0 | 0 | 0 | 0 | 0 | 0 | 0 | 0 | 0 | 0 | 0 | 0 | 0 | 0 | 0 | 0 | 0 | 0 | 0 | 0 | 0 | 0 | 0 | 0 | 0 | 0 | 0 | 0 | 0 | 0 | 0 | 0 | 0 | 0 | 0 | 0 | 0 | 0 | 0 | 0 | 0 | 0 | 0 | 0 | 0 | 0 | 0.3
56684_G_33 | PJM_Dominion | Virginia | 51 | Chesterfield | 41 | 56684 | 33 | Chesterfield Landfill Gas | 13500 | 2004 | 9999 | Landfill Gas | [5 empty] | Non-Fossil | G | 2030 |  | Landfill Gas Retirement | 0 | 0 | 0 | 0 | 0 | 0 | 0 | 0 | 0 | 0 | 0 | 0 | 0 | 0 | 0 | 0 | 0 | 0 | 0 | 0 | 0 | 0 | 0 | 0 | 0 | 0 | 0 | 0 | 0 | 0 | 0 | 0 | 0 | 0 | 0 | 0 | 0 | 0 | 0 | 0 | 0 | 0 | 0 | 0 | 0 | 0 | 0 | 0 | 0 | 0 | 0.3
56684_G_34 | PJM_Dominion | Virginia | 51 | Chesterfield | 41 | 56684 | 34 | Chesterfield Landfill Gas | 13500 | 2004 | 9999 | Landfill Gas | [5 empty] | Non-Fossil | G | 2030 | LF Gas | Landfill Gas Retirement | 0 | 0 | 0 | 0 | 0 | 0 | 0 | 0 | 0 | 0 | 0 | 0 | 0 | 0 | 0 | 0 | 0 | 0 | 0 | 0 | 0 | 0 | 0 | 0 | 0 | 0 | 0 | 0 | 0 | 0 | 0 | 0 | 0 | 0 | 0 | 0 | 0 | 0 | 0 | 0 | 0 | 0 | 0 | 0 | 0 | 0 | 0 | 0 | 0 | 0 | 0.3
56684_G_35 | PJM_Dominion | Virginia | 51 | Chesterfield | 41 | 56684 | 35 | Chesterfield Landfill Gas | 13500 | 2004 | 9999 | Landfill Gas | [5 empty] | Non-Fossil | G | 2030 | LF Gas | Landfill Gas Retirement | 0 | 0 | 0 | 0 | 0 | 0 | 0 | 0 | 0 | 0 | 0 | 0 | 0 | 0 | 0 | 0 | 0 | 0 | 0 | 0 | 0 | 0 | 0 | 0 | 0 | 0 | 0 | 0 | 0 | 0 | 0 | 0 | 0 | 0 | 0 | 0 | 0 | 0 | 0 | 0 | 0 | 0 | 0 | 0 | 0 | 0 | 0 | 0 | 0 | 0 | 0.3
56684_G_36 | PJM_Dominion | Virginia | 51 | Chesterfield | 41 | 56684 | 36 | Chesterfield Landfill Gas | 13500 | 2004 | 9999 | Landfill Gas | [5 empty] | Non-Fossil | G | 2030 |  | Landfill Gas Retirement | 0 | 0 | 0 | 0 | 0 | 0 | 0 | 0 | 0 | 0 | 0 | 0 | 0 | 0 | 0 | 0 | 0 | 0 | 0 | 0 | 0 | 0 | 0 | 0 | 0 | 0 | 0 | 0 | 0 | 0 | 0 | 0 | 0 | 0 | 0 | 0 | 0 | 0 | 0 | 0 | 0 | 0 | 0 | 0 | 0 | 0 | 0 | 0 | 0 | 0 | 0.3
56684_G_37 | PJM_Dominion | Virginia | 51 | Chesterfield | 41 | 56684 | 37 | Chesterfield Landfill Gas | 13500 | 2004 | 9999 | Landfill Gas | [5 empty] | Non-Fossil | G | 2030 |  | Landfill Gas Retirement | 0 | 0 | 0 | 0 | 0 | 0 | 0 | 0 | 0 | 0 | 0 | 0 | 0 | 0 | 0 | 0 | 0 | 0 | 0 | 0 | 0 | 0 | 0 | 0 | 0 | 0 | 0 | 0 | 0 | 0 | 0 | 0 | 0 | 0 | 0 | 0 | 0 | 0 | 0 | 0 | 0 | 0 | 0 | 0 | 0 | 0 | 0 | 0 | 0 | 0 | 0.3
56684_G_38 | PJM_Dominion | Virginia | 51 | Chesterfield | 41 | 56684 | 38 | Chesterfield Landfill Gas | 13500 | 2004 | 9999 | Landfill Gas | [5 empty] | Non-Fossil | G | 2030 |  | Landfill Gas Retirement | 0 | 0 | 0 | 0 | 0 | 0 | 0 | 0 | 0 | 0 | 0 | 0 | 0 | 0 | 0 | 0 | 0 | 0 | 0 | 0 | 0 | 0 | 0 | 0 | 0 | 0 | 0 | 0 | 0 | 0 | 0 | 0 | 0 | 0 | 0 | 0 | 0 | 0 | 0 | 0 | 0 | 0 | 0 | 0 | 0 | 0 | 0 | 0 | 0 | 0 | 0.3
56684_G_39 | PJM_Dominion | Virginia | 51 | Chesterfield | 41 | 56684 | 39 | Chesterfield Landfill Gas | 13500 | 2004 | 9999 | Landfill Gas | [5 empty] | Non-Fossil | G | 2030 |  | Landfill Gas Retirement | 0 | 0 | 0 | 0 | 0 | 0 | 0 | 0 | 0 | 0 | 0 | 0 | 0 | 0 | 0 | 0 | 0 | 0 | 0 | 0 | 0 | 0 | 0 | 0 | 0 | 0 | 0 | 0 | 0 | 0 | 0 | 0 | 0 | 0 | 0 | 0 | 0 | 0 | 0 | 0 | 0 | 0 | 0 | 0 | 0 | 0 | 0 | 0 | 0 | 0 | 0.3
56684_G_4 | PJM_Dominion | Virginia | 51 | Chesterfield | 41 | 56684 | 4 | Chesterfield Landfill Gas | 13500 | 2004 | 9999 | Landfill Gas | [5 empty] | Non-Fossil | G | 2030 |  | Landfill Gas Retirement | 0 | 0 | 0 | 0 | 0 | 0 | 0 | 0 | 0 | 0 | 0 | 0 | 0 | 0 | 0 | 0 | 0 | 0 | 0 | 0 | 0 | 0 | 0 | 0 | 0 | 0 | 0 | 0 | 0 | 0 | 0 | 0 | 0 | 0 | 0 | 0 | 0 | 0 | 0 | 0 | 0 | 0 | 0 | 0 | 0 | 0 | 0 | 0 | 0 | 0 | 0.3
56684_G_40 | PJM_Dominion | Virginia | 51 | Chesterfield | 41 | 56684 | 40 | Chesterfield Landfill Gas | 13500 | 2004 | 9999 | Landfill Gas | [5 empty] | Non-Fossil | G | 2030 |  | Landfill Gas Retirement | 0 | 0 | 0 | 0 | 0 | 0 | 0 | 0 | 0 | 0 | 0 | 0 | 0 | 0 | 0 | 0 | 0 | 0 | 0 | 0 | 0 | 0 | 0 | 0 | 0 | 0 | 0 | 0 | 0 | 0 | 0 | 0 | 0 | 0 | 0 | 0 | 0 | 0 | 0 | 0 | 0 | 0 | 0 | 0 | 0 | 0 | 0 | 0 | 0 | 0 | 0.3
56684_G_41 | PJM_Dominion | Virginia | 51 | Chesterfield | 41 | 56684 | 41 | Chesterfield Landfill Gas | 13500 | 2004 | 9999 | Landfill Gas | [5 empty] | Non-Fossil | G | 2030 | LF Gas | Landfill Gas Retirement | 0 | 0 | 0 | 0 | 0 | 0 | 0 | 0 | 0 | 0 | 0 | 0 | 0 | 0 | 0 | 0 | 0 | 0 | 0 | 0 | 0 | 0 | 0 | 0 | 0 | 0 | 0 | 0 | 0 | 0 | 0 | 0 | 0 | 0 | 0 | 0 | 0 | 0 | 0 | 0 | 0 | 0 | 0 | 0 | 0 | 0 | 0 | 0 | 0 | 0 | 0.3
56684_G_42 | PJM_Dominion | Virginia | 51 | Chesterfield | 41 | 56684 | 42 | Chesterfield Landfill Gas | 13500 | 2004 | 9999 | Landfill Gas | [5 empty] | Non-Fossil | G | 2030 |  | Landfill Gas Retirement | 0 | 0 | 0 | 0 | 0 | 0 | 0 | 0 | 0 | 0 | 0 | 0 | 0 | 0 | 0 | 0 | 0 | 0 | 0 | 0 | 0 | 0 | 0 | 0 | 0 | 0 | 0 | 0 | 0 | 0 | 0 | 0 | 0 | 0 | 0 | 0 | 0 | 0 | 0 | 0 | 0 | 0 | 0 | 0 | 0 | 0 | 0 | 0 | 0 | 0 | 0.3
56684_G_43 | PJM_Dominion | Virginia | 51 | Chesterfield | 41 | 56684 | 43 | Chesterfield Landfill Gas | 13500 | 2004 | 9999 | Landfill Gas | [5 empty] | Non-Fossil | G | 2030 |  | Landfill Gas Retirement | 0 | 0 | 0 | 0 | 0 | 0 | 0 | 0 | 0 | 0 | 0 | 0 | 0 | 0 | 0 | 0 | 0 | 0 | 0 | 0 | 0 | 0 | 0 | 0 | 0 | 0 | 0 | 0 | 0 | 0 | 0 | 0 | 0 | 0 | 0 | 0 | 0 | 0 | 0 | 0 | 0 | 0 | 0 | 0 | 0 | 0 | 0 | 0 | 0 | 0 | 0.3
56684_G_44 | PJM_Dominion | Virginia | 51 | Chesterfield | 41 | 56684 | 44 | Chesterfield Landfill Gas | 13500 | 2004 | 9999 | Landfill Gas | [5 empty] | Non-Fossil | G | 2030 |  | Landfill Gas Retirement | 0 | 0 | 0 | 0 | 0 | 0 | 0 | 0 | 0 | 0 | 0 | 0 | 0 | 0 | 0 | 0 | 0 | 0 | 0 | 0 | 0 | 0 | 0 | 0 | 0 | 0 | 0 | 0 | 0 | 0 | 0 | 0 | 0 | 0 | 0 | 0 | 0 | 0 | 0 | 0 | 0 | 0 | 0 | 0 | 0 | 0 | 0 | 0 | 0 | 0 | 0.3
56684_G_45 | PJM_Dominion | Virginia | 51 | Chesterfield | 41 | 56684 | 45 | Chesterfield Landfill Gas | 13500 | 2004 | 9999 | Landfill Gas | [5 empty] | Non-Fossil | G | 2030 |  | Landfill Gas Retirement | 0 | 0 | 0 | 0 | 0 | 0 | 0 | 0 | 0 | 0 | 0 | 0 | 0 | 0 | 0 | 0 | 0 | 0 | 0 | 0 | 0 | 0 | 0 | 0 | 0 | 0 | 0 | 0 | 0 | 0 | 0 | 0 | 0 | 0 | 0 | 0 | 0 | 0 | 0 | 0 | 0 | 0 | 0 | 0 | 0 | 0 | 0 | 0 | 0 | 0 | 0.3
56684_G_46 | PJM_Dominion | Virginia | 51 | Chesterfield | 41 | 56684 | 46 | Chesterfield Landfill Gas | 13500 | 2004 | 9999 | Landfill Gas | [5 empty] | Non-Fossil | G | 2030 |  | Landfill Gas Retirement | 0 | 0 | 0 | 0 | 0 | 0 | 0 | 0 | 0 | 0 | 0 | 0 | 0 | 0 | 0 | 0 | 0 | 0 | 0 | 0 | 0 | 0 | 0 | 0 | 0 | 0 | 0 | 0 | 0 | 0 | 0 | 0 | 0 | 0 | 0 | 0 | 0 | 0 | 0 | 0 | 0 | 0 | 0 | 0 | 0 | 0 | 0 | 0 | 0 | 0 | 0.3
56684_G_47 | PJM_Dominion | Virginia | 51 | Chesterfield | 41 | 56684 | 47 | Chesterfield Landfill Gas | 13500 | 2004 | 9999 | Landfill Gas | [5 empty] | Non-Fossil | G | 2030 |  | Landfill Gas Retirement | 0 | 0 | 0 | 0 | 0 | 0 | 0 | 0 | 0 | 0 | 0 | 0 | 0 | 0 | 0 | 0 | 0 | 0 | 0 | 0 | 0 | 0 | 0 | 0 | 0 | 0 | 0 | 0 | 0 | 0 | 0 | 0 | 0 | 0 | 0 | 0 | 0 | 0 | 0 | 0 | 0 | 0 | 0 | 0 | 0 | 0 | 0 | 0 | 0 | 0 | 0.3
56684_G_48 | PJM_Dominion | Virginia | 51 | Chesterfield | 41 | 56684 | 48 | Chesterfield Landfill Gas | 13500 | 2004 | 9999 | Landfill Gas | [5 empty] | Non-Fossil | G | 2030 |  | Landfill Gas Retirement | 0 | 0 | 0 | 0 | 0 | 0 | 0 | 0 | 0 | 0 | 0 | 0 | 0 | 0 | 0 | 0 | 0 | 0 | 0 | 0 | 0 | 0 | 0 | 0 | 0 | 0 | 0 | 0 | 0 | 0 | 0 | 0 | 0 | 0 | 0 | 0 | 0 | 0 | 0 | 0 | 0 | 0 | 0 | 0 | 0 | 0 | 0 | 0 | 0 | 0 | 0.3
56684_G_5 | PJM_Dominion | Virginia | 51 | Chesterfield | 41 | 56684 | 5 | Chesterfield Landfill Gas | 13500 | 2004 | 9999 | Landfill Gas | [5 empty] | Non-Fossil | G | 2030 |  | Landfill Gas Retirement | 0 | 0 | 0 | 0 | 0 | 0 | 0 | 0 | 0 | 0 | 0 | 0 | 0 | 0 | 0 | 0 | 0 | 0 | 0 | 0 | 0 | 0 | 0 | 0 | 0 | 0 | 0 | 0 | 0 | 0 | 0 | 0 | 0 | 0 | 0 | 0 | 0 | 0 | 0 | 0 | 0 | 0 | 0 | 0 | 0 | 0 | 0 | 0 | 0 | 0 | 0.3
56684_G_6 | PJM_Dominion | Virginia | 51 | Chesterfield | 41 | 56684 | 6 | Chesterfield Landfill Gas | 13500 | 2004 | 9999 | Landfill Gas | [5 empty] | Non-Fossil | G | 2030 |  | Landfill Gas Retirement | 0 | 0 | 0 | 0 | 0 | 0 | 0 | 0 | 0 | 0 | 0 | 0 | 0 | 0 | 0 | 0 | 0 | 0 | 0 | 0 | 0 | 0 | 0 | 0 | 0 | 0 | 0 | 0 | 0 | 0 | 0 | 0 | 0 | 0 | 0 | 0 | 0 | 0 | 0 | 0 | 0 | 0 | 0 | 0 | 0 | 0 | 0 | 0 | 0 | 0 | 0.3
56684_G_7 | PJM_Dominion | Virginia | 51 | Chesterfield | 41 | 56684 | 7 | Chesterfield Landfill Gas | 13500 | 2004 | 9999 | Landfill Gas | [5 empty] | Non-Fossil | G | 2030 |  | Landfill Gas Retirement | 0 | 0 | 0 | 0 | 0 | 0 | 0 | 0 | 0 | 0 | 0 | 0 | 0 | 0 | 0 | 0 | 0 | 0 | 0 | 0 | 0 | 0 | 0 | 0 | 0 | 0 | 0 | 0 | 0 | 0 | 0 | 0 | 0 | 0 | 0 | 0 | 0 | 0 | 0 | 0 | 0 | 0 | 0 | 0 | 0 | 0 | 0 | 0 | 0 | 0 | 0.3
56684_G_8 | PJM_Dominion | Virginia | 51 | Chesterfield | 41 | 56684 | 8 | Chesterfield Landfill Gas | 13500 | 2004 | 9999 | Landfill Gas | [5 empty] | Non-Fossil | G | 2030 |  | Landfill Gas Retirement | 0 | 0 | 0 | 0 | 0 | 0 | 0 | 0 | 0 | 0 | 0 | 0 | 0 | 0 | 0 | 0 | 0 | 0 | 0 | 0 | 0 | 0 | 0 | 0 | 0 | 0 | 0 | 0 | 0 | 0 | 0 | 0 | 0 | 0 | 0 | 0 | 0 | 0 | 0 | 0 | 0 | 0 | 0 | 0 | 0 | 0 | 0 | 0 | 0 | 0 | 0.3
56684_G_9 | PJM_Dominion | Virginia | 51 | Chesterfield | 41 | 56684 | 9 | Chesterfield Landfill Gas | 13500 | 2004 | 9999 | Landfill Gas | [5 empty] | Non-Fossil | G | 2030 | LF Gas | Landfill Gas Retirement | 0 | 0 | 0 | 0 | 0 | 0 | 0 | 0 | 0 | 0 | 0 | 0 | 0 | 0 | 0 | 0 | 0 | 0 | 0 | 0 | 0 | 0 | 0 | 0 | 0 | 0 | 0 | 0 | 0 | 0 | 0 | 0 | 0 | 0 | 0 | 0 | 0 | 0 | 0 | 0 | 0 | 0 | 0 | 0 | 0 | 0 | 0 | 0 | 0 | 0 | 0.3
56686_G_1 | PJM_Dominion | Virginia | 51 | King and Queen | 97 | 56686 | 1 | King & Queen | 13500 | 2008 | 9999 | Landfill Gas | [5 empty] | Non-Fossil | G | 2030 |  | Landfill Gas Retirement | 0 | 0 | 0 | 0 | 0 | 0 | 0 | 0 | 0 | 0 | 0 | 0 | 0 | 0 | 0 | 0 | 0 | 0 | 0 | 0 | 0 | 0 | 0 | 0 | 0 | 0 | 0 | 0 | 0 | 0 | 0 | 0 | 0 | 0 | 0 | 0 | 0 | 0 | 0 | 0 | 0 | 0 | 0 | 0 | 0 | 0 | 0 | 0 | 0 | 0 | 0.3
56686_G_10 | PJM_Dominion | Virginia | 51 | King and Queen | 97 | 56686 | 10 | King & Queen | 13500 | 2008 | 9999 | Landfill Gas | [5 empty] | Non-Fossil | G | 2030 |  | Landfill Gas Retirement | 0 | 0 | 0 | 0 | 0 | 0 | 0 | 0 | 0 | 0 | 0 | 0 | 0 | 0 | 0 | 0 | 0 | 0 | 0 | 0 | 0 | 0 | 0 | 0 | 0 | 0 | 0 | 0 | 0 | 0 | 0 | 0 | 0 | 0 | 0 | 0 | 0 | 0 | 0 | 0 | 0 | 0 | 0 | 0 | 0 | 0 | 0 | 0 | 0 | 0 | 0.3
56686_G_11 | PJM_Dominion | Virginia | 51 | King and Queen | 97 | 56686 | 11 | King & Queen | 13500 | 2008 | 9999 | Landfill Gas | [5 empty] | Non-Fossil | G | 2030 |  | Landfill Gas Retirement | 0 | 0 | 0 | 0 | 0 | 0 | 0 | 0 | 0 | 0 | 0 | 0 | 0 | 0 | 0 | 0 | 0 | 0 | 0 | 0 | 0 | 0 | 0 | 0 | 0 | 0 | 0 | 0 | 0 | 0 | 0 | 0 | 0 | 0 | 0 | 0 | 0 | 0 | 0 | 0 | 0 | 0 | 0 | 0 | 0 | 0 | 0 | 0 | 0 | 0 | 0.3
56686_G_12 | PJM_Dominion | Virginia | 51 | King and Queen | 97 | 56686 | 12 | King & Queen | 13500 | 2008 | 9999 | Landfill Gas | [5 empty] | Non-Fossil | G | 2030 |  | Landfill Gas Retirement | 0 | 0 | 0 | 0 | 0 | 0 | 0 | 0 | 0 | 0 | 0 | 0 | 0 | 0 | 0 | 0 | 0 | 0 | 0 | 0 | 0 | 0 | 0 | 0 | 0 | 0 | 0 | 0 | 0 | 0 | 0 | 0 | 0 | 0 | 0 | 0 | 0 | 0 | 0 | 0 | 0 | 0 | 0 | 0 | 0 | 0 | 0 | 0 | 0 | 0 | 0.3
56686_G_13 | PJM_Dominion | Virginia | 51 | King and Queen | 97 | 56686 | 13 | King & Queen | 13500 | 2008 | 9999 | Landfill Gas | [5 empty] | Non-Fossil | G | 2030 |  | Landfill Gas Retirement | 0 | 0 | 0 | 0 | 0 | 0 | 0 | 0 | 0 | 0 | 0 | 0 | 0 | 0 | 0 | 0 | 0 | 0 | 0 | 0 | 0 | 0 | 0 | 0 | 0 | 0 | 0 | 0 | 0 | 0 | 0 | 0 | 0 | 0 | 0 | 0 | 0 | 0 | 0 | 0 | 0 | 0 | 0 | 0 | 0 | 0 | 0 | 0 | 0 | 0 | 0.3
56686_G_14 | PJM_Dominion | Virginia | 51 | King and Queen | 97 | 56686 | 14 | King & Queen | 13500 | 2008 | 9999 | Landfill Gas | [5 empty] | Non-Fossil | G | 2030 |  | Landfill Gas Retirement | 0 | 0 | 0 | 0 | 0 | 0 | 0 | 0 | 0 | 0 | 0 | 0 | 0 | 0 | 0 | 0 | 0 | 0 | 0 | 0 | 0 | 0 | 0 | 0 | 0 | 0 | 0 | 0 | 0 | 0 | 0 | 0 | 0 | 0 | 0 | 0 | 0 | 0 | 0 | 0 | 0 | 0 | 0 | 0 | 0 | 0 | 0 | 0 | 0 | 0 | 0.3
56686_G_15 | PJM_Dominion | Virginia | 51 | King and Queen | 97 | 56686 | 15 | King & Queen | 13500 | 2008 | 9999 | Landfill Gas | [5 empty] | Non-Fossil | G | 2030 |  | Landfill Gas Retirement | 0 | 0 | 0 | 0 | 0 | 0 | 0 | 0 | 0 | 0 | 0 | 0 | 0 | 0 | 0 | 0 | 0 | 0 | 0 | 0 | 0 | 0 | 0 | 0 | 0 | 0 | 0 | 0 | 0 | 0 | 0 | 0 | 0 | 0 | 0 | 0 | 0 | 0 | 0 | 0 | 0 | 0 | 0 | 0 | 0 | 0 | 0 | 0 | 0 | 0 | 0.3
56686_G_16 | PJM_Dominion | Virginia | 51 | King and Queen | 97 | 56686 | 16 | King & Queen | 13500 | 2008 | 9999 | Landfill Gas | [5 empty] | Non-Fossil | G | 2030 |  | Landfill Gas Retirement | 0 | 0 | 0 | 0 | 0 | 0 | 0 | 0 | 0 | 0 | 0 | 0 | 0 | 0 | 0 | 0 | 0 | 0 | 0 | 0 | 0 | 0 | 0 | 0 | 0 | 0 | 0 | 0 | 0 | 0 | 0 | 0 | 0 | 0 | 0 | 0 | 0 | 0 | 0 | 0 | 0 | 0 | 0 | 0 | 0 | 0 | 0 | 0 | 0 | 0 | 0.3
56686_G_17 | PJM_Dominion | Virginia | 51 | King and Queen | 97 | 56686 | 17 | King & Queen | 13500 | 2008 | 9999 | Landfill Gas | [5 empty] | Non-Fossil | G | 2030 |  | Landfill Gas Retirement | 0 | 0 | 0 | 0 | 0 | 0 | 0 | 0 | 0 | 0 | 0 | 0 | 0 | 0 | 0 | 0 | 0 | 0 | 0 | 0 | 0 | 0 | 0 | 0 | 0 | 0 | 0 | 0 | 0 | 0 | 0 | 0 | 0 | 0 | 0 | 0 | 0 | 0 | 0 | 0 | 0 | 0 | 0 | 0 | 0 | 0 | 0 | 0 | 0 | 0 | 0.3
56686_G_18 | PJM_Dominion | Virginia | 51 | King and Queen | 97 | 56686 | 18 | King & Queen | 13500 | 2008 | 9999 | Landfill Gas | [5 empty] | Non-Fossil | G | 2030 |  | Landfill Gas Retirement | 0 | 0 | 0 | 0 | 0 | 0 | 0 | 0 | 0 | 0 | 0 | 0 | 0 | 0 | 0 | 0 | 0 | 0 | 0 | 0 | 0 | 0 | 0 | 0 | 0 | 0 | 0 | 0 | 0 | 0 | 0 | 0 | 0 | 0 | 0 | 0 | 0 | 0 | 0 | 0 | 0 | 0 | 0 | 0 | 0 | 0 | 0 | 0 | 0 | 0 | 0.3
56686_G_19 | PJM_Dominion | Virginia | 51 | King and Queen | 97 | 56686 | 19 | King & Queen | 13500 | 2008 | 9999 | Landfill Gas | [5 empty] | Non-Fossil | G | 2030 |  | Landfill Gas Retirement | 0 | 0 | 0 | 0 | 0 | 0 | 0 | 0 | 0 | 0 | 0 | 0 | 0 | 0 | 0 | 0 | 0 | 0 | 0 | 0 | 0 | 0 | 0 | 0 | 0 | 0 | 0 | 0 | 0 | 0 | 0 | 0 | 0 | 0 | 0 | 0 | 0 | 0 | 0 | 0 | 0 | 0 | 0 | 0 | 0 | 0 | 0 | 0 | 0 | 0 | 0.3
56686_G_2 | PJM_Dominion | Virginia | 51 | King and Queen | 97 | 56686 | 2 | King & Queen | 13500 | 2008 | 9999 | Landfill Gas | [5 empty] | Non-Fossil | G | 2030 |  | Landfill Gas Retirement | 0 | 0 | 0 | 0 | 0 | 0 | 0 | 0 | 0 | 0 | 0 | 0 | 0 | 0 | 0 | 0 | 0 | 0 | 0 | 0 | 0 | 0 | 0 | 0 | 0 | 0 | 0 | 0 | 0 | 0 | 0 | 0 | 0 | 0 | 0 | 0 | 0 | 0 | 0 | 0 | 0 | 0 | 0 | 0 | 0 | 0 | 0 | 0 | 0 | 0 | 0.3
56686_G_20 | PJM_Dominion | Virginia | 51 | King and Queen | 97 | 56686 | 20 | King & Queen | 13500 | 2008 | 9999 | Landfill Gas | [5 empty] | Non-Fossil | G | 2030 | LF Gas | Landfill Gas Retirement | 0 | 0 | 0 | 0 | 0 | 0 | 0 | 0 | 0 | 0 | 0 | 0 | 0 | 0 | 0 | 0 | 0 | 0 | 0 | 0 | 0 | 0 | 0 | 0 | 0 | 0 | 0 | 0 | 0 | 0 | 0 | 0 | 0 | 0 | 0 | 0 | 0 | 0 | 0 | 0 | 0 | 0 | 0 | 0 | 0 | 0 | 0 | 0 | 0 | 0 | 0.3
56686_G_21 | PJM_Dominion | Virginia | 51 | King and Queen | 97 | 56686 | 21 | King & Queen | 13500 | 2008 | 9999 | Landfill Gas | [5 empty] | Non-Fossil | G | 2030 |  | Landfill Gas Retirement | 0 | 0 | 0 | 0 | 0 | 0 | 0 | 0 | 0 | 0 | 0 | 0 | 0 | 0 | 0 | 0 | 0 | 0 | 0 | 0 | 0 | 0 | 0 | 0 | 0 | 0 | 0 | 0 | 0 | 0 | 0 | 0 | 0 | 0 | 0 | 0 | 0 | 0 | 0 | 0 | 0 | 0 | 0 | 0 | 0 | 0 | 0 | 0 | 0 | 0 | 0.3
56686_G_22 | PJM_Dominion | Virginia | 51 | King and Queen | 97 | 56686 | 22 | King & Queen | 13500 | 2008 | 9999 | Landfill Gas | [5 empty] | Non-Fossil | G | 2030 |  | Landfill Gas Retirement | 0 | 0 | 0 | 0 | 0 | 0 | 0 | 0 | 0 | 0 | 0 | 0 | 0 | 0 | 0 | 0 | 0 | 0 | 0 | 0 | 0 | 0 | 0 | 0 | 0 | 0 | 0 | 0 | 0 | 0 | 0 | 0 | 0 | 0 | 0 | 0 | 0 | 0 | 0 | 0 | 0 | 0 | 0 | 0 | 0 | 0 | 0 | 0 | 0 | 0 | 0.3
56686_G_23 | PJM_Dominion | Virginia | 51 | King and Queen | 97 | 56686 | 23 | King & Queen | 13500 | 2008 | 9999 | Landfill Gas | [5 empty] | Non-Fossil | G | 2030 |  | Landfill Gas Retirement | 0 | 0 | 0 | 0 | 0 | 0 | 0 | 0 | 0 | 0 | 0 | 0 | 0 | 0 | 0 | 0 | 0 | 0 | 0 | 0 | 0 | 0 | 0 | 0 | 0 | 0 | 0 | 0 | 0 | 0 | 0 | 0 | 0 | 0 | 0 | 0 | 0 | 0 | 0 | 0 | 0 | 0 | 0 | 0 | 0 | 0 | 0 | 0 | 0 | 0 | 0.3
56686_G_24 | PJM_Dominion | Virginia | 51 | King and Queen | 97 | 56686 | 24 | King & Queen | 13500 | 2008 | 9999 | Landfill Gas | [5 empty] | Non-Fossil | G | 2030 |  | Landfill Gas Retirement | 0 | 0 | 0 | 0 | 0 | 0 | 0 | 0 | 0 | 0 | 0 | 0 | 0 | 0 | 0 | 0 | 0 | 0 | 0 | 0 | 0 | 0 | 0 | 0 | 0 | 0 | 0 | 0 | 0 | 0 | 0 | 0 | 0 | 0 | 0 | 0 | 0 | 0 | 0 | 0 | 0 | 0 | 0 | 0 | 0 | 0 | 0 | 0 | 0 | 0 | 0.3
56686_G_25 | PJM_Dominion | Virginia | 51 | King and Queen | 97 | 56686 | 25 | King & Queen | 13500 | 2008 | 9999 | Landfill Gas | [5 empty] | Non-Fossil | G | 2030 |  | Landfill Gas Retirement | 0 | 0 | 0 | 0 | 0 | 0 | 0 | 0 | 0 | 0 | 0 | 0 | 0 | 0 | 0 | 0 | 0 | 0 | 0 | 0 | 0 | 0 | 0 | 0 | 0 | 0 | 0 | 0 | 0 | 0 | 0 | 0 | 0 | 0 | 0 | 0 | 0 | 0 | 0 | 0 | 0 | 0 | 0 | 0 | 0 | 0 | 0 | 0 | 0 | 0 | 0.3
56686_G_26 | PJM_Dominion | Virginia | 51 | King and Queen | 97 | 56686 | 26 | King & Queen | 13500 | 2008 | 9999 | Landfill Gas | [5 empty] | Non-Fossil | G | 2030 |  | Landfill Gas Retirement | 0 | 0 | 0 | 0 | 0 | 0 | 0 | 0 | 0 | 0 | 0 | 0 | 0 | 0 | 0 | 0 | 0 | 0 | 0 | 0 | 0 | 0 | 0 | 0 | 0 | 0 | 0 | 0 | 0 | 0 | 0 | 0 | 0 | 0 | 0 | 0 | 0 | 0 | 0 | 0 | 0 | 0 | 0 | 0 | 0 | 0 | 0 | 0 | 0 | 0 | 0.3
56686_G_27 | PJM_Dominion | Virginia | 51 | King and Queen | 97 | 56686 | 27 | King & Queen | 13500 | 2008 | 9999 | Landfill Gas | [5 empty] | Non-Fossil | G | 2030 | LF Gas | Landfill Gas Retirement | 0 | 0 | 0 | 0 | 0 | 0 | 0 | 0 | 0 | 0 | 0 | 0 | 0 | 0 | 0 | 0 | 0 | 0 | 0 | 0 | 0 | 0 | 0 | 0 | 0 | 0 | 0 | 0 | 0 | 0 | 0 | 0 | 0 | 0 | 0 | 0 | 0 | 0 | 0 | 0 | 0 | 0 | 0 | 0 | 0 | 0 | 0 | 0 | 0 | 0 | 0.3
56686_G_28 | PJM_Dominion | Virginia | 51 | King and Queen | 97 | 56686 | 28 | King & Queen | 13500 | 2008 | 9999 | Landfill Gas | [5 empty] | Non-Fossil | G | 2030 | LF Gas | Landfill Gas Retirement | 0 | 0 | 0 | 0 | 0 | 0 | 0 | 0 | 0 | 0 | 0 | 0 | 0 | 0 | 0 | 0 | 0 | 0 | 0 | 0 | 0 | 0 | 0 | 0 | 0 | 0 | 0 | 0 | 0 | 0 | 0 | 0 | 0 | 0 | 0 | 0 | 0 | 0 | 0 | 0 | 0 | 0 | 0 | 0 | 0 | 0 | 0 | 0 | 0 | 0 | 0.3
56686_G_29 | PJM_Dominion | Virginia | 51 | King and Queen | 97 | 56686 | 29 | King & Queen | 13500 | 2008 | 9999 | Landfill Gas | [5 empty] | Non-Fossil | G | 2030 |  | Landfill Gas Retirement | 0 | 0 | 0 | 0 | 0 | 0 | 0 | 0 | 0 | 0 | 0 | 0 | 0 | 0 | 0 | 0 | 0 | 0 | 0 | 0 | 0 | 0 | 0 | 0 | 0 | 0 | 0 | 0 | 0 | 0 | 0 | 0 | 0 | 0 | 0 | 0 | 0 | 0 | 0 | 0 | 0 | 0 | 0 | 0 | 0 | 0 | 0 | 0 | 0 | 0 | 0.3
56686_G_3 | PJM_Dominion | Virginia | 51 | King and Queen | 97 | 56686 | 3 | King & Queen | 13500 | 2008 | 9999 | Landfill Gas | [5 empty] | Non-Fossil | G | 2030 |  | Landfill Gas Retirement | 0 | 0 | 0 | 0 | 0 | 0 | 0 | 0 | 0 | 0 | 0 | 0 | 0 | 0 | 0 | 0 | 0 | 0 | 0 | 0 | 0 | 0 | 0 | 0 | 0 | 0 | 0 | 0 | 0 | 0 | 0 | 0 | 0 | 0 | 0 | 0 | 0 | 0 | 0 | 0 | 0 | 0 | 0 | 0 | 0 | 0 | 0 | 0 | 0 | 0 | 0.3
56686_G_30 | PJM_Dominion | Virginia | 51 | King and Queen | 97 | 56686 | 30 | King & Queen | 13500 | 2008 | 9999 | Landfill Gas | [5 empty] | Non-Fossil | G | 2030 |  | Landfill Gas Retirement | 0 | 0 | 0 | 0 | 0 | 0 | 0 | 0 | 0 | 0 | 0 | 0 | 0 | 0 | 0 | 0 | 0 | 0 | 0 | 0 | 0 | 0 | 0 | 0 | 0 | 0 | 0 | 0 | 0 | 0 | 0 | 0 | 0 | 0 | 0 | 0 | 0 | 0 | 0 | 0 | 0 | 0 | 0 | 0 | 0 | 0 | 0 | 0 | 0 | 0 | 0.3
56686_G_31 | PJM_Dominion | Virginia | 51 | King and Queen | 97 | 56686 | 31 | King & Queen | 13500 | 2008 | 9999 | Landfill Gas | [5 empty] | Non-Fossil | G | 2030 |  | Landfill Gas Retirement | 0 | 0 | 0 | 0 | 0 | 0 | 0 | 0 | 0 | 0 | 0 | 0 | 0 | 0 | 0 | 0 | 0 | 0 | 0 | 0 | 0 | 0 | 0 | 0 | 0 | 0 | 0 | 0 | 0 | 0 | 0 | 0 | 0 | 0 | 0 | 0 | 0 | 0 | 0 | 0 | 0 | 0 | 0 | 0 | 0 | 0 | 0 | 0 | 0 | 0 | 0.3
56686_G_32 | PJM_Dominion | Virginia | 51 | King and Queen | 97 | 56686 | 32 | King & Queen | 13500 | 2008 | 9999 | Landfill Gas | [5 empty] | Non-Fossil | G | 2030 |  | Landfill Gas Retirement | 0 | 0 | 0 | 0 | 0 | 0 | 0 | 0 | 0 | 0 | 0 | 0 | 0 | 0 | 0 | 0 | 0 | 0 | 0 | 0 | 0 | 0 | 0 | 0 | 0 | 0 | 0 | 0 | 0 | 0 | 0 | 0 | 0 | 0 | 0 | 0 | 0 | 0 | 0 | 0 | 0 | 0 | 0 | 0 | 0 | 0 | 0 | 0 | 0 | 0 | 0.3
56686_G_33 | PJM_Dominion | Virginia | 51 | King and Queen | 97 | 56686 | 33 | King & Queen | 13500 | 2008 | 9999 | Landfill Gas | [5 empty] | Non-Fossil | G | 2030 |  | Landfill Gas Retirement | 0 | 0 | 0 | 0 | 0 | 0 | 0 | 0 | 0 | 0 | 0 | 0 | 0 | 0 | 0 | 0 | 0 | 0 | 0 | 0 | 0 | 0 | 0 | 0 | 0 | 0 | 0 | 0 | 0 | 0 | 0 | 0 | 0 | 0 | 0 | 0 | 0 | 0 | 0 | 0 | 0 | 0 | 0 | 0 | 0 | 0 | 0 | 0 | 0 | 0 | 0.3
56686_G_34 | PJM_Dominion | Virginia | 51 | King and Queen | 97 | 56686 | 34 | King & Queen | 13500 | 2008 | 9999 | Landfill Gas | [5 empty] | Non-Fossil | G | 2030 | LF Gas | Landfill Gas Retirement | 0 | 0 | 0 | 0 | 0 | 0 | 0 | 0 | 0 | 0 | 0 | 0 | 0 | 0 | 0 | 0 | 0 | 0 | 0 | 0 | 0 | 0 | 0 | 0 | 0 | 0 | 0 | 0 | 0 | 0 | 0 | 0 | 0 | 0 | 0 | 0 | 0 | 0 | 0 | 0 | 0 | 0 | 0 | 0 | 0 | 0 | 0 | 0 | 0 | 0 | 0.3
56686_G_35 | PJM_Dominion | Virginia | 51 | King and Queen | 97 | 56686 | 35 | King & Queen | 13500 | 2008 | 9999 | Landfill Gas | [5 empty] | Non-Fossil | G | 2030 |  | Landfill Gas Retirement | 0 | 0 | 0 | 0 | 0 | 0 | 0 | 0 | 0 | 0 | 0 | 0 | 0 | 0 | 0 | 0 | 0 | 0 | 0 | 0 | 0 | 0 | 0 | 0 | 0 | 0 | 0 | 0 | 0 | 0 | 0 | 0 | 0 | 0 | 0 | 0 | 0 | 0 | 0 | 0 | 0 | 0 | 0 | 0 | 0 | 0 | 0 | 0 | 0 | 0 | 0.3
56686_G_36 | PJM_Dominion | Virginia | 51 | King and Queen | 97 | 56686 | 36 | King & Queen | 13500 | 2008 | 9999 | Landfill Gas | [5 empty] | Non-Fossil | G | 2030 |  | Landfill Gas Retirement | 0 | 0 | 0 | 0 | 0 | 0 | 0 | 0 | 0 | 0 | 0 | 0 | 0 | 0 | 0 | 0 | 0 | 0 | 0 | 0 | 0 | 0 | 0 | 0 | 0 | 0 | 0 | 0 | 0 | 0 | 0 | 0 | 0 | 0 | 0 | 0 | 0 | 0 | 0 | 0 | 0 | 0 | 0 | 0 | 0 | 0 | 0 | 0 | 0 | 0 | 0.3
56686_G_4 | PJM_Dominion | Virginia | 51 | King and Queen | 97 | 56686 | 4 | King & Queen | 13500 | 2008 | 9999 | Landfill Gas | [5 empty] | Non-Fossil | G | 2030 |  | Landfill Gas Retirement | 0 | 0 | 0 | 0 | 0 | 0 | 0 | 0 | 0 | 0 | 0 | 0 | 0 | 0 | 0 | 0 | 0 | 0 | 0 | 0 | 0 | 0 | 0 | 0 | 0 | 0 | 0 | 0 | 0 | 0 | 0 | 0 | 0 | 0 | 0 | 0 | 0 | 0 | 0 | 0 | 0 | 0 | 0 | 0 | 0 | 0 | 0 | 0 | 0 | 0 | 0.3
56686_G_5 | PJM_Dominion | Virginia | 51 | King and Queen | 97 | 56686 | 5 | King & Queen | 13500 | 2008 | 9999 | Landfill Gas | [5 empty] | Non-Fossil | G | 2030 |  | Landfill Gas Retirement | 0 | 0 | 0 | 0 | 0 | 0 | 0 | 0 | 0 | 0 | 0 | 0 | 0 | 0 | 0 | 0 | 0 | 0 | 0 | 0 | 0 | 0 | 0 | 0 | 0 | 0 | 0 | 0 | 0 | 0 | 0 | 0 | 0 | 0 | 0 | 0 | 0 | 0 | 0 | 0 | 0 | 0 | 0 | 0 | 0 | 0 | 0 | 0 | 0 | 0 | 0.3
56686_G_6 | PJM_Dominion | Virginia | 51 | King and Queen | 97 | 56686 | 6 | King & Queen | 13500 | 2008 | 9999 | Landfill Gas | [5 empty] | Non-Fossil | G | 2030 | LF Gas | Landfill Gas Retirement | 0 | 0 | 0 | 0 | 0 | 0 | 0 | 0 | 0 | 0 | 0 | 0 | 0 | 0 | 0 | 0 | 0 | 0 | 0 | 0 | 0 | 0 | 0 | 0 | 0 | 0 | 0 | 0 | 0 | 0 | 0 | 0 | 0 | 0 | 0 | 0 | 0 | 0 | 0 | 0 | 0 | 0 | 0 | 0 | 0 | 0 | 0 | 0 | 0 | 0 | 0.3
56686_G_7 | PJM_Dominion | Virginia | 51 | King and Queen | 97 | 56686 | 7 | King & Queen | 13500 | 2008 | 9999 | Landfill Gas | [5 empty] | Non-Fossil | G | 2030 | LF Gas | Landfill Gas Retirement | 0 | 0 | 0 | 0 | 0 | 0 | 0 | 0 | 0 | 0 | 0 | 0 | 0 | 0 | 0 | 0 | 0 | 0 | 0 | 0 | 0 | 0 | 0 | 0 | 0 | 0 | 0 | 0 | 0 | 0 | 0 | 0 | 0 | 0 | 0 | 0 | 0 | 0 | 0 | 0 | 0 | 0 | 0 | 0 | 0 | 0 | 0 | 0 | 0 | 0 | 0.3
56686_G_8 | PJM_Dominion | Virginia | 51 | King and Queen | 97 | 56686 | 8 | King & Queen | 13500 | 2008 | 9999 | Landfill Gas | [5 empty] | Non-Fossil | G | 2030 |  | Landfill Gas Retirement | 0 | 0 | 0 | 0 | 0 | 0 | 0 | 0 | 0 | 0 | 0 | 0 | 0 | 0 | 0 | 0 | 0 | 0 | 0 | 0 | 0 | 0 | 0 | 0 | 0 | 0 | 0 | 0 | 0 | 0 | 0 | 0 | 0 | 0 | 0 | 0 | 0 | 0 | 0 | 0 | 0 | 0 | 0 | 0 | 0 | 0 | 0 | 0 | 0 | 0 | 0.3
56686_G_9 | PJM_Dominion | Virginia | 51 | King and Queen | 97 | 56686 | 9 | King & Queen | 13500 | 2008 | 9999 | Landfill Gas | [5 empty] | Non-Fossil | G | 2030 |  | Landfill Gas Retirement | 0 | 0 | 0 | 0 | 0 | 0 | 0 | 0 | 0 | 0 | 0 | 0 | 0 | 0 | 0 | 0 | 0 | 0 | 0 | 0 | 0 | 0 | 0 | 0 | 0 | 0 | 0 | 0 | 0 | 0 | 0 | 0 | 0 | 0 | 0 | 0 | 0 | 0 | 0 | 0 | 0 | 0 | 0 | 0 | 0 | 0 | 0 | 0 | 0 | 0 | 0.3
56687_G_1 | PJM_AP | Pennsylvania | 42 | Franklin | 55 | 56687 | 1 | Mountain View | 13500 | 2003 | 9999 | Landfill Gas | [5 empty] | Non-Fossil | G | 2030 | LF Gas |  | 0.0029762 | 0.0039873 | 0.0051294 | 0.012093 | 0 | 0 | 0 | 0 | 0 | 0 | 0 | 0 | 0 | 0 | 0 | 0 | 0.22046 | 0.29535 | 0.37995 | 0.89577 | 0.17151 | 0.22978 | 0.2956 | 0.6969 | 0 | 0 | 0 | 0 | 0.00032912 | 0.00044093 | 0.00056723 | 0.0013373 | 0 | 0 | 0 | 0 | 0 | 0 | 0 | 0 | 0.081434 | 0.0015293 | 0.0020489 | 0.0026357 | 0.0062139 | 0 | 0 | 0 | 0 | 0 | 0.3
56687_G_10 | PJM_AP | Pennsylvania | 42 | Franklin | 55 | 56687 | 10 | Mountain View | 13500 | 2003 | 9999 | Landfill Gas | [5 empty] | Non-Fossil | G | 2030 | LF Gas |  | 0.0029762 | 0.0039873 | 0.0051294 | 0.012093 | 0 | 0 | 0 | 0 | 0 | 0 | 0 | 0 | 0 | 0 | 0 | 0 | 0.22046 | 0.29535 | 0.37995 | 0.89577 | 0.17151 | 0.22978 | 0.2956 | 0.6969 | 0 | 0 | 0 | 0 | 0.00032912 | 0.00044093 | 0.00056723 | 0.0013373 | 0 | 0 | 0 | 0 | 0 | 0 | 0 | 0 | 0.081434 | 0.0015293 | 0.0020489 | 0.0026357 | 0.0062139 | 0 | 0 | 0 | 0 | 0 | 0.3
56687_G_11 | PJM_AP | Pennsylvania | 42 | Franklin | 55 | 56687 | 11 | Mountain View | 13500 | 2003 | 9999 | Landfill Gas | [5 empty] | Non-Fossil | G | 2030 | LF Gas |  | 0.0029762 | 0.0039873 | 0.0051294 | 0.012093 | 0 | 0 | 0 | 0 | 0 | 0 | 0 | 0 | 0 | 0 | 0 | 0 | 0.22046 | 0.29535 | 0.37995 | 0.89577 | 0.17151 | 0.22978 | 0.2956 | 0.6969 | 0 | 0 | 0 | 0 | 0.00032912 | 0.00044093 | 0.00056723 | 0.0013373 | 0 | 0 | 0 | 0 | 0 | 0 | 0 | 0 | 0.081434 | 0.0015293 | 0.0020489 | 0.0026357 | 0.0062139 | 0 | 0 | 0 | 0 | 0 | 0.3
56687_G_12 | PJM_AP | Pennsylvania | 42 | Franklin | 55 | 56687 | 12 | Mountain View | 13500 | 2003 | 9999 | Landfill Gas | [5 empty] | Non-Fossil | G | 2030 | LF Gas |  | 0.0029762 | 0.0039873 | 0.0051294 | 0.012093 | 0 | 0 | 0 | 0 | 0 | 0 | 0 | 0 | 0 | 0 | 0 | 0 | 0.22046 | 0.29535 | 0.37995 | 0.89577 | 0.17151 | 0.22978 | 0.2956 | 0.6969 | 0 | 0 | 0 | 0 | 0.00032912 | 0.00044093 | 0.00056723 | 0.0013373 | 0 | 0 | 0 | 0 | 0 | 0 | 0 | 0 | 0.081434 | 0.0015293 | 0.0020489 | 0.0026357 | 0.0062139 | 0 | 0 | 0 | 0 | 0 | 0.3
56687_G_13 | PJM_AP | Pennsylvania | 42 | Franklin | 55 | 56687 | 13 | Mountain View | 13500 | 2003 | 9999 | Landfill Gas | [5 empty] | Non-Fossil | G | 2030 | LF Gas |  | 0.0029762 | 0.0039873 | 0.0051294 | 0.012093 | 0 | 0 | 0 | 0 | 0 | 0 | 0 | 0 | 0 | 0 | 0 | 0 | 0.22046 | 0.29535 | 0.37995 | 0.89577 | 0.17151 | 0.22978 | 0.2956 | 0.6969 | 0 | 0 | 0 | 0 | 0.00032912 | 0.00044093 | 0.00056723 | 0.0013373 | 0 | 0 | 0 | 0 | 0 | 0 | 0 | 0 | 0.081434 | 0.0015293 | 0.0020489 | 0.0026357 | 0.0062139 | 0 | 0 | 0 | 0 | 0 | 0.3
56687_G_14 | PJM_AP | Pennsylvania | 42 | Franklin | 55 | 56687 | 14 | Mountain View | 13500 | 2003 | 9999 | Landfill Gas | [5 empty] | Non-Fossil | G | 2030 | LF Gas |  | 0.0029762 | 0.0039873 | 0.0051294 | 0.012093 | 0 | 0 | 0 | 0 | 0 | 0 | 0 | 0 | 0 | 0 | 0 | 0 | 0.22046 | 0.29535 | 0.37995 | 0.89577 | 0.17151 | 0.22978 | 0.2956 | 0.6969 | 0 | 0 | 0 | 0 | 0.00032912 | 0.00044093 | 0.00056723 | 0.0013373 | 0 | 0 | 0 | 0 | 0 | 0 | 0 | 0 | 0.081434 | 0.0015293 | 0.0020489 | 0.0026357 | 0.0062139 | 0 | 0 | 0 | 0 | 0 | 0.3
56687_G_15 | PJM_AP | Pennsylvania | 42 | Franklin | 55 | 56687 | 15 | Mountain View | 13500 | 2003 | 9999 | Landfill Gas | [5 empty] | Non-Fossil | G | 2030 | LF Gas |  | 0.0029762 | 0.0039873 | 0.0051294 | 0.012093 | 0 | 0 | 0 | 0 | 0 | 0 | 0 | 0 | 0 | 0 | 0 | 0 | 0.22046 | 0.29535 | 0.37995 | 0.89577 | 0.17151 | 0.22978 | 0.2956 | 0.6969 | 0 | 0 | 0 | 0 | 0.00032912 | 0.00044093 | 0.00056723 | 0.0013373 | 0 | 0 | 0 | 0 | 0 | 0 | 0 | 0 | 0.081434 | 0.0015293 | 0.0020489 | 0.0026357 | 0.0062139 | 0 | 0 | 0 | 0 | 0 | 0.3
56687_G_16 | PJM_AP | Pennsylvania | 42 | Franklin | 55 | 56687 | 16 | Mountain View | 13500 | 2003 | 9999 | Landfill Gas | [5 empty] | Non-Fossil | G | 2030 | LF Gas |  | 0.0029762 | 0.0039873 | 0.0051294 | 0.012093 | 0 | 0 | 0 | 0 | 0 | 0 | 0 | 0 | 0 | 0 | 0 | 0 | 0.22046 | 0.29535 | 0.37995 | 0.89577 | 0.17151 | 0.22978 | 0.2956 | 0.6969 | 0 | 0 | 0 | 0 | 0.00032912 | 0.00044093 | 0.00056723 | 0.0013373 | 0 | 0 | 0 | 0 | 0 | 0 | 0 | 0 | 0.081434 | 0.0015293 | 0.0020489 | 0.0026357 | 0.0062139 | 0 | 0 | 0 | 0 | 0 | 0.3
56687_G_17 | PJM_AP | Pennsylvania | 42 | Franklin | 55 | 56687 | 17 | Mountain View | 13500 | 2003 | 9999 | Landfill Gas | [5 empty] | Non-Fossil | G | 2030 | LF Gas |  | 0.0029762 | 0.0039873 | 0.0051294 | 0.012093 | 0 | 0 | 0 | 0 | 0 | 0 | 0 | 0 | 0 | 0 | 0 | 0 | 0.22046 | 0.29535 | 0.37995 | 0.89577 | 0.17151 | 0.22978 | 0.2956 | 0.6969 | 0 | 0 | 0 | 0 | 0.00032912 | 0.00044093 | 0.00056723 | 0.0013373 | 0 | 0 | 0 | 0 | 0 | 0 | 0 | 0 | 0.081434 | 0.0015293 | 0.0020489 | 0.0026357 | 0.0062139 | 0 | 0 | 0 | 0 | 0 | 0.3
56687_G_18 | PJM_AP | Pennsylvania | 42 | Franklin | 55 | 56687 | 18 | Mountain View | 13500 | 2003 | 9999 | Landfill Gas | [5 empty] | Non-Fossil | G | 2030 | LF Gas |  | 0.0029762 | 0.0039873 | 0.0051294 | 0.012093 | 0 | 0 | 0 | 0 | 0 | 0 | 0 | 0 | 0 | 0 | 0 | 0 | 0.22046 | 0.29535 | 0.37995 | 0.89577 | 0.17151 | 0.22978 | 0.2956 | 0.6969 | 0 | 0 | 0 | 0 | 0.00032912 | 0.00044093 | 0.00056723 | 0.0013373 | 0 | 0 | 0 | 0 | 0 | 0 | 0 | 0 | 0.081434 | 0.0015293 | 0.0020489 | 0.0026357 | 0.0062139 | 0 | 0 | 0 | 0 | 0 | 0.3
56687_G_19 | PJM_AP | Pennsylvania | 42 | Franklin | 55 | 56687 | 19 | Mountain View | 13500 | 2003 | 9999 | Landfill Gas | [5 empty] | Non-Fossil | G | 2030 | LF Gas |  | 0.0029762 | 0.0039873 | 0.0051294 | 0.012093 | 0 | 0 | 0 | 0 | 0 | 0 | 0 | 0 | 0 | 0 | 0 | 0 | 0.22046 | 0.29535 | 0.37995 | 0.89577 | 0.17151 | 0.22978 | 0.2956 | 0.6969 | 0 | 0 | 0 | 0 | 0.00032912 | 0.00044093 | 0.00056723 | 0.0013373 | 0 | 0 | 0 | 0 | 0 | 0 | 0 | 0 | 0.081434 | 0.0015293 | 0.0020489 | 0.0026357 | 0.0062139 | 0 | 0 | 0 | 0 | 0 | 0.3
56687_G_2 | PJM_AP | Pennsylvania | 42 | Franklin | 55 | 56687 | 2 | Mountain View | 13500 | 2003 | 9999 | Landfill Gas | [5 empty] | Non-Fossil | G | 2030 | LF Gas |  | 0.0029762 | 0.0039873 | 0.0051294 | 0.012093 | 0 | 0 | 0 | 0 | 0 | 0 | 0 | 0 | 0 | 0 | 0 | 0 | 0.22046 | 0.29535 | 0.37995 | 0.89577 | 0.17151 | 0.22978 | 0.2956 | 0.6969 | 0 | 0 | 0 | 0 | 0.00032912 | 0.00044093 | 0.00056723 | 0.0013373 | 0 | 0 | 0 | 0 | 0 | 0 | 0 | 0 | 0.081434 | 0.0015293 | 0.0020489 | 0.0026357 | 0.0062139 | 0 | 0 | 0 | 0 | 0 | 0.3
56687_G_20 | PJM_AP | Pennsylvania | 42 | Franklin | 55 | 56687 | 20 | Mountain View | 13500 | 2003 | 9999 | Landfill Gas | [5 empty] | Non-Fossil | G | 2030 | LF Gas |  | 0.0029762 | 0.0039873 | 0.0051294 | 0.012093 | 0 | 0 | 0 | 0 | 0 | 0 | 0 | 0 | 0 | 0 | 0 | 0 | 0.22046 | 0.29535 | 0.37995 | 0.89577 | 0.17151 | 0.22978 | 0.2956 | 0.6969 | 0 | 0 | 0 | 0 | 0.00032912 | 0.00044093 | 0.00056723 | 0.0013373 | 0 | 0 | 0 | 0 | 0 | 0 | 0 | 0 | 0.081434 | 0.0015293 | 0.0020489 | 0.0026357 | 0.0062139 | 0 | 0 | 0 | 0 | 0 | 0.3
56687_G_21 | PJM_AP | Pennsylvania | 42 | Franklin | 55 | 56687 | 21 | Mountain View | 13500 | 2003 | 9999 | Landfill Gas | [5 empty] | Non-Fossil | G | 2030 | LF Gas |  | 0.0029762 | 0.0039873 | 0.0051294 | 0.012093 | 0 | 0 | 0 | 0 | 0 | 0 | 0 | 0 | 0 | 0 | 0 | 0 | 0.22046 | 0.29535 | 0.37995 | 0.89577 | 0.17151 | 0.22978 | 0.2956 | 0.6969 | 0 | 0 | 0 | 0 | 0.00032912 | 0.00044093 | 0.00056723 | 0.0013373 | 0 | 0 | 0 | 0 | 0 | 0 | 0 | 0 | 0.081434 | 0.0015293 | 0.0020489 | 0.0026357 | 0.0062139 | 0 | 0 | 0 | 0 | 0 | 0.3
56687_G_22 | PJM_AP | Pennsylvania | 42 | Franklin | 55 | 56687 | 22 | Mountain View | 13500 | 2003 | 9999 | Landfill Gas | [5 empty] | Non-Fossil | G | 2030 | LF Gas |  | 0.0029762 | 0.0039873 | 0.0051294 | 0.012093 | 0 | 0 | 0 | 0 | 0 | 0 | 0 | 0 | 0 | 0 | 0 | 0 | 0.22046 | 0.29535 | 0.37995 | 0.89577 | 0.17151 | 0.22978 | 0.2956 | 0.6969 | 0 | 0 | 0 | 0 | 0.00032912 | 0.00044093 | 0.00056723 | 0.0013373 | 0 | 0 | 0 | 0 | 0 | 0 | 0 | 0 | 0.081434 | 0.0015293 | 0.0020489 | 0.0026357 | 0.0062139 | 0 | 0 | 0 | 0 | 0 | 0.3
56687_G_23 | PJM_AP | Pennsylvania | 42 | Franklin | 55 | 56687 | 23 | Mountain View | 13500 | 2003 | 9999 | Landfill Gas | [5 empty] | Non-Fossil | G | 2030 | LF Gas |  | 0.0029762 | 0.0039873 | 0.0051294 | 0.012093 | 0 | 0 | 0 | 0 | 0 | 0 | 0 | 0 | 0 | 0 | 0 | 0 | 0.22046 | 0.29535 | 0.37995 | 0.89577 | 0.17151 | 0.22978 | 0.2956 | 0.6969 | 0 | 0 | 0 | 0 | 0.00032912 | 0.00044093 | 0.00056723 | 0.0013373 | 0 | 0 | 0 | 0 | 0 | 0 | 0 | 0 | 0.081434 | 0.0015293 | 0.0020489 | 0.0026357 | 0.0062139 | 0 | 0 | 0 | 0 | 0 | 0.3
56687_G_24 | PJM_AP | Pennsylvania | 42 | Franklin | 55 | 56687 | 24 | Mountain View | 13500 | 2003 | 9999 | Landfill Gas | [5 empty] | Non-Fossil | G | 2030 | LF Gas |  | 0.0029762 | 0.0039873 | 0.0051294 | 0.012093 | 0 | 0 | 0 | 0 | 0 | 0 | 0 | 0 | 0 | 0 | 0 | 0 | 0.22046 | 0.29535 | 0.37995 | 0.89577 | 0.17151 | 0.22978 | 0.2956 | 0.6969 | 0 | 0 | 0 | 0 | 0.00032912 | 0.00044093 | 0.00056723 | 0.0013373 | 0 | 0 | 0 | 0 | 0 | 0 | 0 | 0 | 0.081434 | 0.0015293 | 0.0020489 | 0.0026357 | 0.0062139 | 0 | 0 | 0 | 0 | 0 | 0.3
56687_G_25 | PJM_AP | Pennsylvania | 42 | Franklin | 55 | 56687 | 25 | Mountain View | 13500 | 2003 | 9999 | Landfill Gas | [5 empty] | Non-Fossil | G | 2030 | LF Gas |  | 0.0029762 | 0.0039873 | 0.0051294 | 0.012093 | 0 | 0 | 0 | 0 | 0 | 0 | 0 | 0 | 0 | 0 | 0 | 0 | 0.22046 | 0.29535 | 0.37995 | 0.89577 | 0.17151 | 0.22978 | 0.2956 | 0.6969 | 0 | 0 | 0 | 0 | 0.00032912 | 0.00044093 | 0.00056723 | 0.0013373 | 0 | 0 | 0 | 0 | 0 | 0 | 0 | 0 | 0.081434 | 0.0015293 | 0.0020489 | 0.0026357 | 0.0062139 | 0 | 0 | 0 | 0 | 0 | 0.3
56687_G_26 | PJM_AP | Pennsylvania | 42 | Franklin | 55 | 56687 | 26 | Mountain View | 13500 | 2003 | 9999 | Landfill Gas | [5 empty] | Non-Fossil | G | 2030 | LF Gas |  | 0.0029762 | 0.0039873 | 0.0051294 | 0.012093 | 0 | 0 | 0 | 0 | 0 | 0 | 0 | 0 | 0 | 0 | 0 | 0 | 0.22046 | 0.29535 | 0.37995 | 0.89577 | 0.17151 | 0.22978 | 0.2956 | 0.6969 | 0 | 0 | 0 | 0 | 0.00032912 | 0.00044093 | 0.00056723 | 0.0013373 | 0 | 0 | 0 | 0 | 0 | 0 | 0 | 0 | 0.081434 | 0.0015293 | 0.0020489 | 0.0026357 | 0.0062139 | 0 | 0 | 0 | 0 | 0 | 0.3
56687_G_27 | PJM_AP | Pennsylvania | 42 | Franklin | 55 | 56687 | 27 | Mountain View | 13500 | 2003 | 9999 | Landfill Gas | [5 empty] | Non-Fossil | G | 2030 | LF Gas |  | 0.0029762 | 0.0039873 | 0.0051294 | 0.012093 | 0 | 0 | 0 | 0 | 0 | 0 | 0 | 0 | 0 | 0 | 0 | 0 | 0.22046 | 0.29535 | 0.37995 | 0.89577 | 0.17151 | 0.22978 | 0.2956 | 0.6969 | 0 | 0 | 0 | 0 | 0.00032912 | 0.00044093 | 0.00056723 | 0.0013373 | 0 | 0 | 0 | 0 | 0 | 0 | 0 | 0 | 0.081434 | 0.0015293 | 0.0020489 | 0.0026357 | 0.0062139 | 0 | 0 | 0 | 0 | 0 | 0.3
56687_G_28 | PJM_AP | Pennsylvania | 42 | Franklin | 55 | 56687 | 28 | Mountain View | 13500 | 2003 | 9999 | Landfill Gas | [5 empty] | Non-Fossil | G | 2030 | LF Gas |  | 0.0029762 | 0.0039873 | 0.0051294 | 0.012093 | 0 | 0 | 0 | 0 | 0 | 0 | 0 | 0 | 0 | 0 | 0 | 0 | 0.22046 | 0.29535 | 0.37995 | 0.89577 | 0.17151 | 0.22978 | 0.2956 | 0.6969 | 0 | 0 | 0 | 0 | 0.00032912 | 0.00044093 | 0.00056723 | 0.0013373 | 0 | 0 | 0 | 0 | 0 | 0 | 0 | 0 | 0.081434 | 0.0015293 | 0.0020489 | 0.0026357 | 0.0062139 | 0 | 0 | 0 | 0 | 0 | 0.3
56687_G_29 | PJM_AP | Pennsylvania | 42 | Franklin | 55 | 56687 | 29 | Mountain View | 13500 | 2003 | 9999 | Landfill Gas | [5 empty] | Non-Fossil | G | 2030 | LF Gas |  | 0.0029762 | 0.0039873 | 0.0051294 | 0.012093 | 0 | 0 | 0 | 0 | 0 | 0 | 0 | 0 | 0 | 0 | 0 | 0 | 0.22046 | 0.29535 | 0.37995 | 0.89577 | 0.17151 | 0.22978 | 0.2956 | 0.6969 | 0 | 0 | 0 | 0 | 0.00032912 | 0.00044093 | 0.00056723 | 0.0013373 | 0 | 0 | 0 | 0 | 0 | 0 | 0 | 0 | 0.081434 | 0.0015293 | 0.0020489 | 0.0026357 | 0.0062139 | 0 | 0 | 0 | 0 | 0 | 0.3
56687_G_3 | PJM_AP | Pennsylvania | 42 | Franklin | 55 | 56687 | 3 | Mountain View | 13500 | 2003 | 9999 | Landfill Gas | [5 empty] | Non-Fossil | G | 2030 | LF Gas |  | 0.0029762 | 0.0039873 | 0.0051294 | 0.012093 | 0 | 0 | 0 | 0 | 0 | 0 | 0 | 0 | 0 | 0 | 0 | 0 | 0.22046 | 0.29535 | 0.37995 | 0.89577 | 0.17151 | 0.22978 | 0.2956 | 0.6969 | 0 | 0 | 0 | 0 | 0.00032912 | 0.00044093 | 0.00056723 | 0.0013373 | 0 | 0 | 0 | 0 | 0 | 0 | 0 | 0 | 0.081434 | 0.0015293 | 0.0020489 | 0.0026357 | 0.0062139 | 0 | 0 | 0 | 0 | 0 | 0.3
56687_G_30 | PJM_AP | Pennsylvania | 42 | Franklin | 55 | 56687 | 30 | Mountain View | 13500 | 2003 | 9999 | Landfill Gas | [5 empty] | Non-Fossil | G | 2030 | LF Gas |  | 0.0029762 | 0.0039873 | 0.0051294 | 0.012093 | 0 | 0 | 0 | 0 | 0 | 0 | 0 | 0 | 0 | 0 | 0 | 0 | 0.22046 | 0.29535 | 0.37995 | 0.89577 | 0.17151 | 0.22978 | 0.2956 | 0.6969 | 0 | 0 | 0 | 0 | 0.00032912 | 0.00044093 | 0.00056723 | 0.0013373 | 0 | 0 | 0 | 0 | 0 | 0 | 0 | 0 | 0.081434 | 0.0015293 | 0.0020489 | 0.0026357 | 0.0062139 | 0 | 0 | 0 | 0 | 0 | 0.3
56687_G_31 | PJM_AP | Pennsylvania | 42 | Franklin | 55 | 56687 | 31 | Mountain View | 13500 | 2003 | 9999 | Landfill Gas | [5 empty] | Non-Fossil | G | 2030 | LF Gas |  | 0.0029762 | 0.0039873 | 0.0051294 | 0.012093 | 0 | 0 | 0 | 0 | 0 | 0 | 0 | 0 | 0 | 0 | 0 | 0 | 0.22046 | 0.29535 | 0.37995 | 0.89577 | 0.17151 | 0.22978 | 0.2956 | 0.6969 | 0 | 0 | 0 | 0 | 0.00032912 | 0.00044093 | 0.00056723 | 0.0013373 | 0 | 0 | 0 | 0 | 0 | 0 | 0 | 0 | 0.081434 | 0.0015293 | 0.0020489 | 0.0026357 | 0.0062139 | 0 | 0 | 0 | 0 | 0 | 0.3
56687_G_32 | PJM_AP | Pennsylvania | 42 | Franklin | 55 | 56687 | 32 | Mountain View | 13500 | 2003 | 9999 | Landfill Gas | [5 empty] | Non-Fossil | G | 2030 | LF Gas |  | 0.0029762 | 0.0039873 | 0.0051294 | 0.012093 | 0 | 0 | 0 | 0 | 0 | 0 | 0 | 0 | 0 | 0 | 0 | 0 | 0.22046 | 0.29535 | 0.37995 | 0.89577 | 0.17151 | 0.22978 | 0.2956 | 0.6969 | 0 | 0 | 0 | 0 | 0.00032912 | 0.00044093 | 0.00056723 | 0.0013373 | 0 | 0 | 0 | 0 | 0 | 0 | 0 | 0 | 0.081434 | 0.0015293 | 0.0020489 | 0.0026357 | 0.0062139 | 0 | 0 | 0 | 0 | 0 | 0.3
56687_G_33 | PJM_AP | Pennsylvania | 42 | Franklin | 55 | 56687 | 33 | Mountain View | 13500 | 2003 | 9999 | Landfill Gas | [5 empty] | Non-Fossil | G | 2030 | LF Gas |  | 0.0029762 | 0.0039873 | 0.0051294 | 0.012093 | 0 | 0 | 0 | 0 | 0 | 0 | 0 | 0 | 0 | 0 | 0 | 0 | 0.22046 | 0.29535 | 0.37995 | 0.89577 | 0.17151 | 0.22978 | 0.2956 | 0.6969 | 0 | 0 | 0 | 0 | 0.00032912 | 0.00044093 | 0.00056723 | 0.0013373 | 0 | 0 | 0 | 0 | 0 | 0 | 0 | 0 | 0.081434 | 0.0015293 | 0.0020489 | 0.0026357 | 0.0062139 | 0 | 0 | 0 | 0 | 0 | 0.3
56687_G_34 | PJM_AP | Pennsylvania | 42 | Franklin | 55 | 56687 | 34 | Mountain View | 13500 | 2003 | 9999 | Landfill Gas | [5 empty] | Non-Fossil | G | 2030 | LF Gas |  | 0.0029762 | 0.0039873 | 0.0051294 | 0.012093 | 0 | 0 | 0 | 0 | 0 | 0 | 0 | 0 | 0 | 0 | 0 | 0 | 0.22046 | 0.29535 | 0.37995 | 0.89577 | 0.17151 | 0.22978 | 0.2956 | 0.6969 | 0 | 0 | 0 | 0 | 0.00032912 | 0.00044093 | 0.00056723 | 0.0013373 | 0 | 0 | 0 | 0 | 0 | 0 | 0 | 0 | 0.081434 | 0.0015293 | 0.0020489 | 0.0026357 | 0.0062139 | 0 | 0 | 0 | 0 | 0 | 0.3
56687_G_35 | PJM_AP | Pennsylvania | 42 | Franklin | 55 | 56687 | 35 | Mountain View | 13500 | 2003 | 9999 | Landfill Gas | [5 empty] | Non-Fossil | G | 2030 | LF Gas |  | 0.0029762 | 0.0039873 | 0.0051294 | 0.012093 | 0 | 0 | 0 | 0 | 0 | 0 | 0 | 0 | 0 | 0 | 0 | 0 | 0.22046 | 0.29535 | 0.37995 | 0.89577 | 0.17151 | 0.22978 | 0.2956 | 0.6969 | 0 | 0 | 0 | 0 | 0.00032912 | 0.00044093 | 0.00056723 | 0.0013373 | 0 | 0 | 0 | 0 | 0 | 0 | 0 | 0 | 0.081434 | 0.0015293 | 0.0020489 | 0.0026357 | 0.0062139 | 0 | 0 | 0 | 0 | 0 | 0.3
56687_G_36 | PJM_AP | Pennsylvania | 42 | Franklin | 55 | 56687 | 36 | Mountain View | 13500 | 2003 | 9999 | Landfill Gas | [5 empty] | Non-Fossil | G | 2030 | LF Gas |  | 0.0029762 | 0.0039873 | 0.0051294 | 0.012093 | 0 | 0 | 0 | 0 | 0 | 0 | 0 | 0 | 0 | 0 | 0 | 0 | 0.22046 | 0.29535 | 0.37995 | 0.89577 | 0.17151 | 0.22978 | 0.2956 | 0.6969 | 0 | 0 | 0 | 0 | 0.00032912 | 0.00044093 | 0.00056723 | 0.0013373 | 0 | 0 | 0 | 0 | 0 | 0 | 0 | 0 | 0.081434 | 0.0015293 | 0.0020489 | 0.0026357 | 0.0062139 | 0 | 0 | 0 | 0 | 0 | 0.3
56687_G_37 | PJM_AP | Pennsylvania | 42 | Franklin | 55 | 56687 | 37 | Mountain View | 13500 | 2003 | 9999 | Landfill Gas | [5 empty] | Non-Fossil | G | 2030 | LF Gas |  | 0.0029762 | 0.0039873 | 0.0051294 | 0.012093 | 0 | 0 | 0 | 0 | 0 | 0 | 0 | 0 | 0 | 0 | 0 | 0 | 0.22046 | 0.29535 | 0.37995 | 0.89577 | 0.17151 | 0.22978 | 0.2956 | 0.6969 | 0 | 0 | 0 | 0 | 0.00032912 | 0.00044093 | 0.00056723 | 0.0013373 | 0 | 0 | 0 | 0 | 0 | 0 | 0 | 0 | 0.081434 | 0.0015293 | 0.0020489 | 0.0026357 | 0.0062139 | 0 | 0 | 0 | 0 | 0 | 0.3
56687_G_38 | PJM_AP | Pennsylvania | 42 | Franklin | 55 | 56687 | 38 | Mountain View | 13500 | 2003 | 9999 | Landfill Gas | [5 empty] | Non-Fossil | G | 2030 | LF Gas |  | 0.0029762 | 0.0039873 | 0.0051294 | 0.012093 | 0 | 0 | 0 | 0 | 0 | 0 | 0 | 0 | 0 | 0 | 0 | 0 | 0.22046 | 0.29535 | 0.37995 | 0.89577 | 0.17151 | 0.22978 | 0.2956 | 0.6969 | 0 | 0 | 0 | 0 | 0.00032912 | 0.00044093 | 0.00056723 | 0.0013373 | 0 | 0 | 0 | 0 | 0 | 0 | 0 | 0 | 0.081434 | 0.0015293 | 0.0020489 | 0.0026357 | 0.0062139 | 0 | 0 | 0 | 0 | 0 | 0.3
56687_G_39 | PJM_AP | Pennsylvania | 42 | Franklin | 55 | 56687 | 39 | Mountain View | 13500 | 2003 | 9999 | Landfill Gas | [5 empty] | Non-Fossil | G | 2030 | LF Gas |  | 0.0029762 | 0.0039873 | 0.0051294 | 0.012093 | 0 | 0 | 0 | 0 | 0 | 0 | 0 | 0 | 0 | 0 | 0 | 0 | 0.22046 | 0.29535 | 0.37995 | 0.89577 | 0.17151 | 0.22978 | 0.2956 | 0.6969 | 0 | 0 | 0 | 0 | 0.00032912 | 0.00044093 | 0.00056723 | 0.0013373 | 0 | 0 | 0 | 0 | 0 | 0 | 0 | 0 | 0.081434 | 0.0015293 | 0.0020489 | 0.0026357 | 0.0062139 | 0 | 0 | 0 | 0 | 0 | 0.3
56687_G_4 | PJM_AP | Pennsylvania | 42 | Franklin | 55 | 56687 | 4 | Mountain View | 13500 | 2003 | 9999 | Landfill Gas | [5 empty] | Non-Fossil | G | 2030 | LF Gas |  | 0.0029762 | 0.0039873 | 0.0051294 | 0.012093 | 0 | 0 | 0 | 0 | 0 | 0 | 0 | 0 | 0 | 0 | 0 | 0 | 0.22046 | 0.29535 | 0.37995 | 0.89577 | 0.17151 | 0.22978 | 0.2956 | 0.6969 | 0 | 0 | 0 | 0 | 0.00032912 | 0.00044093 | 0.00056723 | 0.0013373 | 0 | 0 | 0 | 0 | 0 | 0 | 0 | 0 | 0.081434 | 0.0015293 | 0.0020489 | 0.0026357 | 0.0062139 | 0 | 0 | 0 | 0 | 0 | 0.3
56687_G_40 | PJM_AP | Pennsylvania | 42 | Franklin | 55 | 56687 | 40 | Mountain View | 13500 | 2003 | 9999 | Landfill Gas | [5 empty] | Non-Fossil | G | 2030 | LF Gas |  | 0.0029762 | 0.0039873 | 0.0051294 | 0.012093 | 0 | 0 | 0 | 0 | 0 | 0 | 0 | 0 | 0 | 0 | 0 | 0 | 0.22046 | 0.29535 | 0.37995 | 0.89577 | 0.17151 | 0.22978 | 0.2956 | 0.6969 | 0 | 0 | 0 | 0 | 0.00032912 | 0.00044093 | 0.00056723 | 0.0013373 | 0 | 0 | 0 | 0 | 0 | 0 | 0 | 0 | 0.081434 | 0.0015293 | 0.0020489 | 0.0026357 | 0.0062139 | 0 | 0 | 0 | 0 | 0 | 0.3
56687_G_41 | PJM_AP | Pennsylvania | 42 | Franklin | 55 | 56687 | 41 | Mountain View | 13500 | 2003 | 9999 | Landfill Gas | [5 empty] | Non-Fossil | G | 2030 | LF Gas |  | 0.0029762 | 0.0039873 | 0.0051294 | 0.012093 | 0 | 0 | 0 | 0 | 0 | 0 | 0 | 0 | 0 | 0 | 0 | 0 | 0.22046 | 0.29535 | 0.37995 | 0.89577 | 0.17151 | 0.22978 | 0.2956 | 0.6969 | 0 | 0 | 0 | 0 | 0.00032912 | 0.00044093 | 0.00056723 | 0.0013373 | 0 | 0 | 0 | 0 | 0 | 0 | 0 | 0 | 0.081434 | 0.0015293 | 0.0020489 | 0.0026357 | 0.0062139 | 0 | 0 | 0 | 0 | 0 | 0.3
56687_G_42 | PJM_AP | Pennsylvania | 42 | Franklin | 55 | 56687 | 42 | Mountain View | 13500 | 2003 | 9999 | Landfill Gas | [5 empty] | Non-Fossil | G | 2030 | LF Gas |  | 0.0029762 | 0.0039873 | 0.0051294 | 0.012093 | 0 | 0 | 0 | 0 | 0 | 0 | 0 | 0 | 0 | 0 | 0 | 0 | 0.22046 | 0.29535 | 0.37995 | 0.89577 | 0.17151 | 0.22978 | 0.2956 | 0.6969 | 0 | 0 | 0 | 0 | 0.00032912 | 0.00044093 | 0.00056723 | 0.0013373 | 0 | 0 | 0 | 0 | 0 | 0 | 0 | 0 | 0.081434 | 0.0015293 | 0.0020489 | 0.0026357 | 0.0062139 | 0 | 0 | 0 | 0 | 0 | 0.3
56687_G_43 | PJM_AP | Pennsylvania | 42 | Franklin | 55 | 56687 | 43 | Mountain View | 13500 | 2003 | 9999 | Landfill Gas | [5 empty] | Non-Fossil | G | 2030 | LF Gas |  | 0.0029762 | 0.0039873 | 0.0051294 | 0.012093 | 0 | 0 | 0 | 0 | 0 | 0 | 0 | 0 | 0 | 0 | 0 | 0 | 0.22046 | 0.29535 | 0.37995 | 0.89577 | 0.17151 | 0.22978 | 0.2956 | 0.6969 | 0 | 0 | 0 | 0 | 0.00032912 | 0.00044093 | 0.00056723 | 0.0013373 | 0 | 0 | 0 | 0 | 0 | 0 | 0 | 0 | 0.081434 | 0.0015293 | 0.0020489 | 0.0026357 | 0.0062139 | 0 | 0 | 0 | 0 | 0 | 0.3
56687_G_44 | PJM_AP | Pennsylvania | 42 | Franklin | 55 | 56687 | 44 | Mountain View | 13500 | 2003 | 9999 | Landfill Gas | [5 empty] | Non-Fossil | G | 2030 | LF Gas |  | 0.0029762 | 0.0039873 | 0.0051294 | 0.012093 | 0 | 0 | 0 | 0 | 0 | 0 | 0 | 0 | 0 | 0 | 0 | 0 | 0.22046 | 0.29535 | 0.37995 | 0.89577 | 0.17151 | 0.22978 | 0.2956 | 0.6969 | 0 | 0 | 0 | 0 | 0.00032912 | 0.00044093 | 0.00056723 | 0.0013373 | 0 | 0 | 0 | 0 | 0 | 0 | 0 | 0 | 0.081434 | 0.0015293 | 0.0020489 | 0.0026357 | 0.0062139 | 0 | 0 | 0 | 0 | 0 | 0.3
56687_G_45 | PJM_AP | Pennsylvania | 42 | Franklin | 55 | 56687 | 45 | Mountain View | 13500 | 2003 | 9999 | Landfill Gas | [5 empty] | Non-Fossil | G | 2030 | LF Gas |  | 0.0029762 | 0.0039873 | 0.0051294 | 0.012093 | 0 | 0 | 0 | 0 | 0 | 0 | 0 | 0 | 0 | 0 | 0 | 0 | 0.22046 | 0.29535 | 0.37995 | 0.89577 | 0.17151 | 0.22978 | 0.2956 | 0.6969 | 0 | 0 | 0 | 0 | 0.00032912 | 0.00044093 | 0.00056723 | 0.0013373 | 0 | 0 | 0 | 0 | 0 | 0 | 0 | 0 | 0.081434 | 0.0015293 | 0.0020489 | 0.0026357 | 0.0062139 | 0 | 0 | 0 | 0 | 0 | 0.3
56687_G_46 | PJM_AP | Pennsylvania | 42 | Franklin | 55 | 56687 | 46 | Mountain View | 13500 | 2003 | 9999 | Landfill Gas | [5 empty] | Non-Fossil | G | 2030 | LF Gas |  | 0.0029762 | 0.0039873 | 0.0051294 | 0.012093 | 0 | 0 | 0 | 0 | 0 | 0 | 0 | 0 | 0 | 0 | 0 | 0 | 0.22046 | 0.29535 | 0.37995 | 0.89577 | 0.17151 | 0.22978 | 0.2956 | 0.6969 | 0 | 0 | 0 | 0 | 0.00032912 | 0.00044093 | 0.00056723 | 0.0013373 | 0 | 0 | 0 | 0 | 0 | 0 | 0 | 0 | 0.081434 | 0.0015293 | 0.0020489 | 0.0026357 | 0.0062139 | 0 | 0 | 0 | 0 | 0 | 0.3
56687_G_47 | PJM_AP | Pennsylvania | 42 | Franklin | 55 | 56687 | 47 | Mountain View | 13500 | 2003 | 9999 | Landfill Gas | [5 empty] | Non-Fossil | G | 2030 | LF Gas |  | 0.0029762 | 0.0039873 | 0.0051294 | 0.012093 | 0 | 0 | 0 | 0 | 0 | 0 | 0 | 0 | 0 | 0 | 0 | 0 | 0.22046 | 0.29535 | 0.37995 | 0.89577 | 0.17151 | 0.22978 | 0.2956 | 0.6969 | 0 | 0 | 0 | 0 | 0.00032912 | 0.00044093 | 0.00056723 | 0.0013373 | 0 | 0 | 0 | 0 | 0 | 0 | 0 | 0 | 0.081434 | 0.0015293 | 0.0020489 | 0.0026357 | 0.0062139 | 0 | 0 | 0 | 0 | 0 | 0.3
56687_G_48 | PJM_AP | Pennsylvania | 42 | Franklin | 55 | 56687 | 48 | Mountain View | 13500 | 2003 | 9999 | Landfill Gas | [5 empty] | Non-Fossil | G | 2030 | LF Gas |  | 0.0029762 | 0.0039873 | 0.0051294 | 0.012093 | 0 | 0 | 0 | 0 | 0 | 0 | 0 | 0 | 0 | 0 | 0 | 0 | 0.22046 | 0.29535 | 0.37995 | 0.89577 | 0.17151 | 0.22978 | 0.2956 | 0.6969 | 0 | 0 | 0 | 0 | 0.00032912 | 0.00044093 | 0.00056723 | 0.0013373 | 0 | 0 | 0 | 0 | 0 | 0 | 0 | 0 | 0.081434 | 0.0015293 | 0.0020489 | 0.0026357 | 0.0062139 | 0 | 0 | 0 | 0 | 0 | 0.3
56687_G_5 | PJM_AP | Pennsylvania | 42 | Franklin | 55 | 56687 | 5 | Mountain View | 13500 | 2003 | 9999 | Landfill Gas | [5 empty] | Non-Fossil | G | 2030 | LF Gas |  | 0.0029762 | 0.0039873 | 0.0051294 | 0.012093 | 0 | 0 | 0 | 0 | 0 | 0 | 0 | 0 | 0 | 0 | 0 | 0 | 0.22046 | 0.29535 | 0.37995 | 0.89577 | 0.17151 | 0.22978 | 0.2956 | 0.6969 | 0 | 0 | 0 | 0 | 0.00032912 | 0.00044093 | 0.00056723 | 0.0013373 | 0 | 0 | 0 | 0 | 0 | 0 | 0 | 0 | 0.081434 | 0.0015293 | 0.0020489 | 0.0026357 | 0.0062139 | 0 | 0 | 0 | 0 | 0 | 0.3
56687_G_6 | PJM_AP | Pennsylvania | 42 | Franklin | 55 | 56687 | 6 | Mountain View | 13500 | 2003 | 9999 | Landfill Gas | [5 empty] | Non-Fossil | G | 2030 | LF Gas |  | 0.0029762 | 0.0039873 | 0.0051294 | 0.012093 | 0 | 0 | 0 | 0 | 0 | 0 | 0 | 0 | 0 | 0 | 0 | 0 | 0.22046 | 0.29535 | 0.37995 | 0.89577 | 0.17151 | 0.22978 | 0.2956 | 0.6969 | 0 | 0 | 0 | 0 | 0.00032912 | 0.00044093 | 0.00056723 | 0.0013373 | 0 | 0 | 0 | 0 | 0 | 0 | 0 | 0 | 0.081434 | 0.0015293 | 0.0020489 | 0.0026357 | 0.0062139 | 0 | 0 | 0 | 0 | 0 | 0.3
56687_G_7 | PJM_AP | Pennsylvania | 42 | Franklin | 55 | 56687 | 7 | Mountain View | 13500 | 2003 | 9999 | Landfill Gas | [5 empty] | Non-Fossil | G | 2030 | LF Gas |  | 0.0029762 | 0.0039873 | 0.0051294 | 0.012093 | 0 | 0 | 0 | 0 | 0 | 0 | 0 | 0 | 0 | 0 | 0 | 0 | 0.22046 | 0.29535 | 0.37995 | 0.89577 | 0.17151 | 0.22978 | 0.2956 | 0.6969 | 0 | 0 | 0 | 0 | 0.00032912 | 0.00044093 | 0.00056723 | 0.0013373 | 0 | 0 | 0 | 0 | 0 | 0 | 0 | 0 | 0.081434 | 0.0015293 | 0.0020489 | 0.0026357 | 0.0062139 | 0 | 0 | 0 | 0 | 0 | 0.3
56687_G_8 | PJM_AP | Pennsylvania | 42 | Franklin | 55 | 56687 | 8 | Mountain View | 13500 | 2003 | 9999 | Landfill Gas | [5 empty] | Non-Fossil | G | 2030 | LF Gas |  | 0.0029762 | 0.0039873 | 0.0051294 | 0.012093 | 0 | 0 | 0 | 0 | 0 | 0 | 0 | 0 | 0 | 0 | 0 | 0 | 0.22046 | 0.29535 | 0.37995 | 0.89577 | 0.17151 | 0.22978 | 0.2956 | 0.6969 | 0 | 0 | 0 | 0 | 0.00032912 | 0.00044093 | 0.00056723 | 0.0013373 | 0 | 0 | 0 | 0 | 0 | 0 | 0 | 0 | 0.081434 | 0.0015293 | 0.0020489 | 0.0026357 | 0.0062139 | 0 | 0 | 0 | 0 | 0 | 0.3
56687_G_9 | PJM_AP | Pennsylvania | 42 | Franklin | 55 | 56687 | 9 | Mountain View | 13500 | 2003 | 9999 | Landfill Gas | [5 empty] | Non-Fossil | G | 2030 | LF Gas |  | 0.0029762 | 0.0039873 | 0.0051294 | 0.012093 | 0 | 0 | 0 | 0 | 0 | 0 | 0 | 0 | 0 | 0 | 0 | 0 | 0.22046 | 0.29535 | 0.37995 | 0.89577 | 0.17151 | 0.22978 | 0.2956 | 0.6969 | 0 | 0 | 0 | 0 | 0.00032912 | 0.00044093 | 0.00056723 | 0.0013373 | 0 | 0 | 0 | 0 | 0 | 0 | 0 | 0 | 0.081434 | 0.0015293 | 0.0020489 | 0.0026357 | 0.0062139 | 0 | 0 | 0 | 0 | 0 | 0.3
56688_G_1 | SERC_VACAR | North Carolina | 37 | Craven | 49 | 56688 | 1 | New Bern | 13500 | 2007 | 9999 | Landfill Gas | [5 empty] | Non-Fossil | G | 2030 | LF Gas |  | 0.0067421 | 0.0081692 | 0.011508 | 0.02642 | 0 | 0 | 0 | 0 | 0 | 0 | 0 | 0 | 0 | 0 | 0 | 0 | 0.50209 | 0.60836 | 0.85702 | 1.9675 | 0.38854 | 0.47079 | 0.66321 | 1.5225 | 0 | 0 | 0 | 0 | 0.0010985 | 0.001331 | 0.001875 | 0.0043045 | 0 | 0 | 0 | 0 | 0 | 0 | 0 | 0 | 0.081127 | 0.003483 | 0.0042202 | 0.0059451 | 0.013648 | 0 | 0 | 0 | 0 | 0 | 0.3
56688_G_10 | SERC_VACAR | North Carolina | 37 | Craven | 49 | 56688 | 10 | New Bern | 13500 | 2007 | 9999 | Landfill Gas | [5 empty] | Non-Fossil | G | 2030 | LF Gas |  | 0.0067421 | 0.0081692 | 0.011508 | 0.02642 | 0 | 0 | 0 | 0 | 0 | 0 | 0 | 0 | 0 | 0 | 0 | 0 | 0.50209 | 0.60836 | 0.85702 | 1.9675 | 0.38854 | 0.47079 | 0.66321 | 1.5225 | 0 | 0 | 0 | 0 | 0.0010985 | 0.001331 | 0.001875 | 0.0043045 | 0 | 0 | 0 | 0 | 0 | 0 | 0 | 0 | 0.081127 | 0.003483 | 0.0042202 | 0.0059451 | 0.013648 | 0 | 0 | 0 | 0 | 0 | 0.3
56688_G_11 | SERC_VACAR | North Carolina | 37 | Craven | 49 | 56688 | 11 | New Bern | 13500 | 2007 | 9999 | Landfill Gas | [5 empty] | Non-Fossil | G | 2030 | LF Gas |  | 0.0067421 | 0.0081692 | 0.011508 | 0.02642 | 0 | 0 | 0 | 0 | 0 | 0 | 0 | 0 | 0 | 0 | 0 | 0 | 0.50209 | 0.60836 | 0.85702 | 1.9675 | 0.38854 | 0.47079 | 0.66321 | 1.5225 | 0 | 0 | 0 | 0 | 0.0010985 | 0.001331 | 0.001875 | 0.0043045 | 0 | 0 | 0 | 0 | 0 | 0 | 0 | 0 | 0.081127 | 0.003483 | 0.0042202 | 0.0059451 | 0.013648 | 0 | 0 | 0 | 0 | 0 | 0.3
56688_G_12 | SERC_VACAR | North Carolina | 37 | Craven | 49 | 56688 | 12 | New Bern | 13500 | 2007 | 9999 | Landfill Gas | [5 empty] | Non-Fossil | G | 2030 | LF Gas |  | 0.0067421 | 0.0081692 | 0.011508 | 0.02642 | 0 | 0 | 0 | 0 | 0 | 0 | 0 | 0 | 0 | 0 | 0 | 0 | 0.50209 | 0.60836 | 0.85702 | 1.9675 | 0.38854 | 0.47079 | 0.66321 | 1.5225 | 0 | 0 | 0 | 0 | 0.0010985 | 0.001331 | 0.001875 | 0.0043045 | 0 | 0 | 0 | 0 | 0 | 0 | 0 | 0 | 0.081127 | 0.003483 | 0.0042202 | 0.0059451 | 0.013648 | 0 | 0 | 0 | 0 | 0 | 0.3
56688_G_13 | SERC_VACAR | North Carolina | 37 | Craven | 49 | 56688 | 13 | New Bern | 13500 | 2011 | 9999 | Landfill Gas | [5 empty] | Non-Fossil | G | 2030 | LF Gas |  | 0.0067421 | 0.0081692 | 0.011508 | 0.02642 | 0 | 0 | 0 | 0 | 0 | 0 | 0 | 0 | 0 | 0 | 0 | 0 | 0.50209 | 0.60836 | 0.85702 | 1.9675 | 0.38854 | 0.47079 | 0.66321 | 1.5225 | 0 | 0 | 0 | 0 | 0.0010985 | 0.001331 | 0.001875 | 0.0043045 | 0 | 0 | 0 | 0 | 0 | 0 | 0 | 0 | 0.081127 | 0.003483 | 0.0042202 | 0.0059451 | 0.013648 | 0 | 0 | 0 | 0 | 0 | 0.3
56688_G_14 | SERC_VACAR | North Carolina | 37 | Craven | 49 | 56688 | 14 | New Bern | 13500 | 2011 | 9999 | Landfill Gas | [5 empty] | Non-Fossil | G | 2030 | LF Gas |  | 0.0067421 | 0.0081692 | 0.011508 | 0.02642 | 0 | 0 | 0 | 0 | 0 | 0 | 0 | 0 | 0 | 0 | 0 | 0 | 0.50209 | 0.60836 | 0.85702 | 1.9675 | 0.38854 | 0.47079 | 0.66321 | 1.5225 | 0 | 0 | 0 | 0 | 0.0010985 | 0.001331 | 0.001875 | 0.0043045 | 0 | 0 | 0 | 0 | 0 | 0 | 0 | 0 | 0.081127 | 0.003483 | 0.0042202 | 0.0059451 | 0.013648 | 0 | 0 | 0 | 0 | 0 | 0.3
56688_G_15 | SERC_VACAR | North Carolina | 37 | Craven | 49 | 56688 | 15 | New Bern | 13500 | 2011 | 9999 | Landfill Gas | [5 empty] | Non-Fossil | G | 2030 | LF Gas |  | 0.0067421 | 0.0081692 | 0.011508 | 0.02642 | 0 | 0 | 0 | 0 | 0 | 0 | 0 | 0 | 0 | 0 | 0 | 0 | 0.50209 | 0.60836 | 0.85702 | 1.9675 | 0.38854 | 0.47079 | 0.66321 | 1.5225 | 0 | 0 | 0 | 0 | 0.0010985 | 0.001331 | 0.001875 | 0.0043045 | 0 | 0 | 0 | 0 | 0 | 0 | 0 | 0 | 0.081127 | 0.003483 | 0.0042202 | 0.0059451 | 0.013648 | 0 | 0 | 0 | 0 | 0 | 0.3
56688_G_16 | SERC_VACAR | North Carolina | 37 | Craven | 49 | 56688 | 16 | New Bern | 13500 | 2011 | 9999 | Landfill Gas | [5 empty] | Non-Fossil | G | 2030 | LF Gas |  | 0.0067421 | 0.0081692 | 0.011508 | 0.02642 | 0 | 0 | 0 | 0 | 0 | 0 | 0 | 0 | 0 | 0 | 0 | 0 | 0.50209 | 0.60836 | 0.85702 | 1.9675 | 0.38854 | 0.47079 | 0.66321 | 1.5225 | 0 | 0 | 0 | 0 | 0.0010985 | 0.001331 | 0.001875 | 0.0043045 | 0 | 0 | 0 | 0 | 0 | 0 | 0 | 0 | 0.081127 | 0.003483 | 0.0042202 | 0.0059451 | 0.013648 | 0 | 0 | 0 | 0 | 0 | 0.3
56688_G_17 | SERC_VACAR | North Carolina | 37 | Craven | 49 | 56688 | 17 | New Bern | 13500 | 2011 | 9999 | Landfill Gas | [5 empty] | Non-Fossil | G | 2030 | LF Gas |  | 0.0067421 | 0.0081692 | 0.011508 | 0.02642 | 0 | 0 | 0 | 0 | 0 | 0 | 0 | 0 | 0 | 0 | 0 | 0 | 0.50209 | 0.60836 | 0.85702 | 1.9675 | 0.38854 | 0.47079 | 0.66321 | 1.5225 | 0 | 0 | 0 | 0 | 0.0010985 | 0.001331 | 0.001875 | 0.0043045 | 0 | 0 | 0 | 0 | 0 | 0 | 0 | 0 | 0.081127 | 0.003483 | 0.0042202 | 0.0059451 | 0.013648 | 0 | 0 | 0 | 0 | 0 | 0.3
56688_G_18 | SERC_VACAR | North Carolina | 37 | Craven | 49 | 56688 | 18 | New Bern | 13500 | 2011 | 9999 | Landfill Gas | [5 empty] | Non-Fossil | G | 2030 | LF Gas |  | 0.0067421 | 0.0081692 | 0.011508 | 0.02642 | 0 | 0 | 0 | 0 | 0 | 0 | 0 | 0 | 0 | 0 | 0 | 0 | 0.50209 | 0.60836 | 0.85702 | 1.9675 | 0.38854 | 0.47079 | 0.66321 | 1.5225 | 0 | 0 | 0 | 0 | 0.0010985 | 0.001331 | 0.001875 | 0.0043045 | 0 | 0 | 0 | 0 | 0 | 0 | 0 | 0 | 0.081127 | 0.003483 | 0.0042202 | 0.0059451 | 0.013648 | 0 | 0 | 0 | 0 | 0 | 0.3
56688_G_2 | SERC_VACAR | North Carolina | 37 | Craven | 49 | 56688 | 2 | New Bern | 13500 | 2007 | 9999 | Landfill Gas | [5 empty] | Non-Fossil | G | 2030 | LF Gas |  | 0.0067421 | 0.0081692 | 0.011508 | 0.02642 | 0 | 0 | 0 | 0 | 0 | 0 | 0 | 0 | 0 | 0 | 0 | 0 | 0.50209 | 0.60836 | 0.85702 | 1.9675 | 0.38854 | 0.47079 | 0.66321 | 1.5225 | 0 | 0 | 0 | 0 | 0.0010985 | 0.001331 | 0.001875 | 0.0043045 | 0 | 0 | 0 | 0 | 0 | 0 | 0 | 0 | 0.081127 | 0.003483 | 0.0042202 | 0.0059451 | 0.013648 | 0 | 0 | 0 | 0 | 0 | 0.3
56688_G_3 | SERC_VACAR | North Carolina | 37 | Craven | 49 | 56688 | 3 | New Bern | 13500 | 2007 | 9999 | Landfill Gas | [5 empty] | Non-Fossil | G | 2030 | LF Gas |  | 0.0067421 | 0.0081692 | 0.011508 | 0.02642 | 0 | 0 | 0 | 0 | 0 | 0 | 0 | 0 | 0 | 0 | 0 | 0 | 0.50209 | 0.60836 | 0.85702 | 1.9675 | 0.38854 | 0.47079 | 0.66321 | 1.5225 | 0 | 0 | 0 | 0 | 0.0010985 | 0.001331 | 0.001875 | 0.0043045 | 0 | 0 | 0 | 0 | 0 | 0 | 0 | 0 | 0.081127 | 0.003483 | 0.0042202 | 0.0059451 | 0.013648 | 0 | 0 | 0 | 0 | 0 | 0.3
56688_G_4 | SERC_VACAR | North Carolina | 37 | Craven | 49 | 56688 | 4 | New Bern | 13500 | 2007 | 9999 | Landfill Gas | [5 empty] | Non-Fossil | G | 2030 | LF Gas |  | 0.0067421 | 0.0081692 | 0.011508 | 0.02642 | 0 | 0 | 0 | 0 | 0 | 0 | 0 | 0 | 0 | 0 | 0 | 0 | 0.50209 | 0.60836 | 0.85702 | 1.9675 | 0.38854 | 0.47079 | 0.66321 | 1.5225 | 0 | 0 | 0 | 0 | 0.0010985 | 0.001331 | 0.001875 | 0.0043045 | 0 | 0 | 0 | 0 | 0 | 0 | 0 | 0 | 0.081127 | 0.003483 | 0.0042202 | 0.0059451 | 0.013648 | 0 | 0 | 0 | 0 | 0 | 0.3
56688_G_5 | SERC_VACAR | North Carolina | 37 | Craven | 49 | 56688 | 5 | New Bern | 13500 | 2007 | 9999 | Landfill Gas | [5 empty] | Non-Fossil | G | 2030 | LF Gas |  | 0.0067421 | 0.0081692 | 0.011508 | 0.02642 | 0 | 0 | 0 | 0 | 0 | 0 | 0 | 0 | 0 | 0 | 0 | 0 | 0.50209 | 0.60836 | 0.85702 | 1.9675 | 0.38854 | 0.47079 | 0.66321 | 1.5225 | 0 | 0 | 0 | 0 | 0.0010985 | 0.001331 | 0.001875 | 0.0043045 | 0 | 0 | 0 | 0 | 0 | 0 | 0 | 0 | 0.081127 | 0.003483 | 0.0042202 | 0.0059451 | 0.013648 | 0 | 0 | 0 | 0 | 0 | 0.3
56688_G_6 | SERC_VACAR | North Carolina | 37 | Craven | 49 | 56688 | 6 | New Bern | 13500 | 2007 | 9999 | Landfill Gas | [5 empty] | Non-Fossil | G | 2030 | LF Gas |  | 0.0067421 | 0.0081692 | 0.011508 | 0.02642 | 0 | 0 | 0 | 0 | 0 | 0 | 0 | 0 | 0 | 0 | 0 | 0 | 0.50209 | 0.60836 | 0.85702 | 1.9675 | 0.38854 | 0.47079 | 0.66321 | 1.5225 | 0 | 0 | 0 | 0 | 0.0010985 | 0.001331 | 0.001875 | 0.0043045 | 0 | 0 | 0 | 0 | 0 | 0 | 0 | 0 | 0.081127 | 0.003483 | 0.0042202 | 0.0059451 | 0.013648 | 0 | 0 | 0 | 0 | 0 | 0.3
56688_G_7 | SERC_VACAR | North Carolina | 37 | Craven | 49 | 56688 | 7 | New Bern | 13500 | 2007 | 9999 | Landfill Gas | [5 empty] | Non-Fossil | G | 2030 | LF Gas |  | 0.0067421 | 0.0081692 | 0.011508 | 0.02642 | 0 | 0 | 0 | 0 | 0 | 0 | 0 | 0 | 0 | 0 | 0 | 0 | 0.50209 | 0.60836 | 0.85702 | 1.9675 | 0.38854 | 0.47079 | 0.66321 | 1.5225 | 0 | 0 | 0 | 0 | 0.0010985 | 0.001331 | 0.001875 | 0.0043045 | 0 | 0 | 0 | 0 | 0 | 0 | 0 | 0 | 0.081127 | 0.003483 | 0.0042202 | 0.0059451 | 0.013648 | 0 | 0 | 0 | 0 | 0 | 0.3
56688_G_8 | SERC_VACAR | North Carolina | 37 | Craven | 49 | 56688 | 8 | New Bern | 13500 | 2007 | 9999 | Landfill Gas | [5 empty] | Non-Fossil | G | 2030 | LF Gas |  | 0.0067421 | 0.0081692 | 0.011508 | 0.02642 | 0 | 0 | 0 | 0 | 0 | 0 | 0 | 0 | 0 | 0 | 0 | 0 | 0.50209 | 0.60836 | 0.85702 | 1.9675 | 0.38854 | 0.47079 | 0.66321 | 1.5225 | 0 | 0 | 0 | 0 | 0.0010985 | 0.001331 | 0.001875 | 0.0043045 | 0 | 0 | 0 | 0 | 0 | 0 | 0 | 0 | 0.081127 | 0.003483 | 0.0042202 | 0.0059451 | 0.013648 | 0 | 0 | 0 | 0 | 0 | 0.3
56688_G_9 | SERC_VACAR | North Carolina | 37 | Craven | 49 | 56688 | 9 | New Bern | 13500 | 2007 | 9999 | Landfill Gas | [5 empty] | Non-Fossil | G | 2030 | LF Gas |  | 0.0067421 | 0.0081692 | 0.011508 | 0.02642 | 0 | 0 | 0 | 0 | 0 | 0 | 0 | 0 | 0 | 0 | 0 | 0 | 0.50209 | 0.60836 | 0.85702 | 1.9675 | 0.38854 | 0.47079 | 0.66321 | 1.5225 | 0 | 0 | 0 | 0 | 0.0010985 | 0.001331 | 0.001875 | 0.0043045 | 0 | 0 | 0 | 0 | 0 | 0 | 0 | 0 | 0.081127 | 0.003483 | 0.0042202 | 0.0059451 | 0.013648 | 0 | 0 | 0 | 0 | 0 | 0.3
56690_G_1 | PJM_Western MAAC | Pennsylvania | 42 | Schuylkill | 107 | 56690 | 1 | Pine Grove | 13500 | 2008 | 9999 | Landfill Gas | [5 empty] | Non-Fossil | G | 2030 | LF Gas |  | 0.0055612 | 0.0071162 | 0.009557 | 0.022234 | 0 | 0 | 0 | 0 | 0 | 0 | 0 | 0 | 0 | 0 | 0 | 0 | 0.41764 | 0.53441 | 0.71771 | 1.6698 | 0.32049 | 0.4101 | 0.55076 | 1.2813 | 0 | 0 | 0 | 0 | 0.00061499 | 0.00078694 | 0.0010569 | 0.0024588 | 0 | 0 | 0 | 0 | 0 | 0 | 0 | 0 | 0.081576 | 0.0028971 | 0.0037072 | 0.0049788 | 0.011583 | 0 | 0 | 0 | 0 | 0 | 0.3
56690_G_10 | PJM_Western MAAC | Pennsylvania | 42 | Schuylkill | 107 | 56690 | 10 | Pine Grove | 13500 | 2008 | 9999 | Landfill Gas | [5 empty] | Non-Fossil | G | 2030 | LF Gas |  | 0.0055612 | 0.0071162 | 0.009557 | 0.022234 | 0 | 0 | 0 | 0 | 0 | 0 | 0 | 0 | 0 | 0 | 0 | 0 | 0.41764 | 0.53441 | 0.71771 | 1.6698 | 0.32049 | 0.4101 | 0.55076 | 1.2813 | 0 | 0 | 0 | 0 | 0.00061499 | 0.00078694 | 0.0010569 | 0.0024588 | 0 | 0 | 0 | 0 | 0 | 0 | 0 | 0 | 0.081576 | 0.0028971 | 0.0037072 | 0.0049788 | 0.011583 | 0 | 0 | 0 | 0 | 0 | 0.3
56690_G_11 | PJM_Western MAAC | Pennsylvania | 42 | Schuylkill | 107 | 56690 | 11 | Pine Grove | 13500 | 2008 | 9999 | Landfill Gas | [5 empty] | Non-Fossil | G | 2030 | LF Gas |  | 0.0055612 | 0.0071162 | 0.009557 | 0.022234 | 0 | 0 | 0 | 0 | 0 | 0 | 0 | 0 | 0 | 0 | 0 | 0 | 0.41764 | 0.53441 | 0.71771 | 1.6698 | 0.32049 | 0.4101 | 0.55076 | 1.2813 | 0 | 0 | 0 | 0 | 0.00061499 | 0.00078694 | 0.0010569 | 0.0024588 | 0 | 0 | 0 | 0 | 0 | 0 | 0 | 0 | 0.081576 | 0.0028971 | 0.0037072 | 0.0049788 | 0.011583 | 0 | 0 | 0 | 0 | 0 | 0.3
56690_G_12 | PJM_Western MAAC | Pennsylvania | 42 | Schuylkill | 107 | 56690 | 12 | Pine Grove | 13500 | 2008 | 9999 | Landfill Gas | [5 empty] | Non-Fossil | G | 2030 | LF Gas |  | 0.0055612 | 0.0071162 | 0.009557 | 0.022234 | 0 | 0 | 0 | 0 | 0 | 0 | 0 | 0 | 0 | 0 | 0 | 0 | 0.41764 | 0.53441 | 0.71771 | 1.6698 | 0.32049 | 0.4101 | 0.55076 | 1.2813 | 0 | 0 | 0 | 0 | 0.00061499 | 0.00078694 | 0.0010569 | 0.0024588 | 0 | 0 | 0 | 0 | 0 | 0 | 0 | 0 | 0.081576 | 0.0028971 | 0.0037072 | 0.0049788 | 0.011583 | 0 | 0 | 0 | 0 | 0 | 0.3
56690_G_13 | PJM_Western MAAC | Pennsylvania | 42 | Schuylkill | 107 | 56690 | 13 | Pine Grove | 13500 | 2008 | 9999 | Landfill Gas | [5 empty] | Non-Fossil | G | 2030 | LF Gas |  | 0.0055612 | 0.0071162 | 0.009557 | 0.022234 | 0 | 0 | 0 | 0 | 0 | 0 | 0 | 0 | 0 | 0 | 0 | 0 | 0.41764 | 0.53441 | 0.71771 | 1.6698 | 0.32049 | 0.4101 | 0.55076 | 1.2813 | 0 | 0 | 0 | 0 | 0.00061499 | 0.00078694 | 0.0010569 | 0.0024588 | 0 | 0 | 0 | 0 | 0 | 0 | 0 | 0 | 0.081576 | 0.0028971 | 0.0037072 | 0.0049788 | 0.011583 | 0 | 0 | 0 | 0 | 0 | 0.3
56690_G_14 | PJM_Western MAAC | Pennsylvania | 42 | Schuylkill | 107 | 56690 | 14 | Pine Grove | 13500 | 2008 | 9999 | Landfill Gas | [5 empty] | Non-Fossil | G | 2030 | LF Gas |  | 0.0055612 | 0.0071162 | 0.009557 | 0.022234 | 0 | 0 | 0 | 0 | 0 | 0 | 0 | 0 | 0 | 0 | 0 | 0 | 0.41764 | 0.53441 | 0.71771 | 1.6698 | 0.32049 | 0.4101 | 0.55076 | 1.2813 | 0 | 0 | 0 | 0 | 0.00061499 | 0.00078694 | 0.0010569 | 0.0024588 | 0 | 0 | 0 | 0 | 0 | 0 | 0 | 0 | 0.081576 | 0.0028971 | 0.0037072 | 0.0049788 | 0.011583 | 0 | 0 | 0 | 0 | 0 | 0.3
56690_G_15 | PJM_Western MAAC | Pennsylvania | 42 | Schuylkill | 107 | 56690 | 15 | Pine Grove | 13500 | 2008 | 9999 | Landfill Gas | [5 empty] | Non-Fossil | G | 2030 | LF Gas |  | 0.0055612 | 0.0071162 | 0.009557 | 0.022234 | 0 | 0 | 0 | 0 | 0 | 0 | 0 | 0 | 0 | 0 | 0 | 0 | 0.41764 | 0.53441 | 0.71771 | 1.6698 | 0.32049 | 0.4101 | 0.55076 | 1.2813 | 0 | 0 | 0 | 0 | 0.00061499 | 0.00078694 | 0.0010569 | 0.0024588 | 0 | 0 | 0 | 0 | 0 | 0 | 0 | 0 | 0.081576 | 0.0028971 | 0.0037072 | 0.0049788 | 0.011583 | 0 | 0 | 0 | 0 | 0 | 0.3
56690_G_16 | PJM_Western MAAC | Pennsylvania | 42 | Schuylkill | 107 | 56690 | 16 | Pine Grove | 13500 | 2008 | 9999 | Landfill Gas | [5 empty] | Non-Fossil | G | 2030 | LF Gas |  | 0.0055612 | 0.0071162 | 0.009557 | 0.022234 | 0 | 0 | 0 | 0 | 0 | 0 | 0 | 0 | 0 | 0 | 0 | 0 | 0.41764 | 0.53441 | 0.71771 | 1.6698 | 0.32049 | 0.4101 | 0.55076 | 1.2813 | 0 | 0 | 0 | 0 | 0.00061499 | 0.00078694 | 0.0010569 | 0.0024588 | 0 | 0 | 0 | 0 | 0 | 0 | 0 | 0 | 0.081576 | 0.0028971 | 0.0037072 | 0.0049788 | 0.011583 | 0 | 0 | 0 | 0 | 0 | 0.3
56690_G_17 | PJM_Western MAAC | Pennsylvania | 42 | Schuylkill | 107 | 56690 | 17 | Pine Grove | 13500 | 2008 | 9999 | Landfill Gas | [5 empty] | Non-Fossil | G | 2030 | LF Gas |  | 0.0055612 | 0.0071162 | 0.009557 | 0.022234 | 0 | 0 | 0 | 0 | 0 | 0 | 0 | 0 | 0 | 0 | 0 | 0 | 0.41764 | 0.53441 | 0.71771 | 1.6698 | 0.32049 | 0.4101 | 0.55076 | 1.2813 | 0 | 0 | 0 | 0 | 0.00061499 | 0.00078694 | 0.0010569 | 0.0024588 | 0 | 0 | 0 | 0 | 0 | 0 | 0 | 0 | 0.081576 | 0.0028971 | 0.0037072 | 0.0049788 | 0.011583 | 0 | 0 | 0 | 0 | 0 | 0.3
56690_G_18 | PJM_Western MAAC | Pennsylvania | 42 | Schuylkill | 107 | 56690 | 18 | Pine Grove | 13500 | 2008 | 9999 | Landfill Gas | [5 empty] | Non-Fossil | G | 2030 | LF Gas |  | 0.0055612 | 0.0071162 | 0.009557 | 0.022234 | 0 | 0 | 0 | 0 | 0 | 0 | 0 | 0 | 0 | 0 | 0 | 0 | 0.41764 | 0.53441 | 0.71771 | 1.6698 | 0.32049 | 0.4101 | 0.55076 | 1.2813 | 0 | 0 | 0 | 0 | 0.00061499 | 0.00078694 | 0.0010569 | 0.0024588 | 0 | 0 | 0 | 0 | 0 | 0 | 0 | 0 | 0.081576 | 0.0028971 | 0.0037072 | 0.0049788 | 0.011583 | 0 | 0 | 0 | 0 | 0 | 0.3
56690_G_2 | PJM_Western MAAC | Pennsylvania | 42 | Schuylkill | 107 | 56690 | 2 | Pine Grove | 13500 | 2008 | 9999 | Landfill Gas | [5 empty] | Non-Fossil | G | 2030 | LF Gas |  | 0.0055612 | 0.0071162 | 0.009557 | 0.022234 | 0 | 0 | 0 | 0 | 0 | 0 | 0 | 0 | 0 | 0 | 0 | 0 | 0.41764 | 0.53441 | 0.71771 | 1.6698 | 0.32049 | 0.4101 | 0.55076 | 1.2813 | 0 | 0 | 0 | 0 | 0.00061499 | 0.00078694 | 0.0010569 | 0.0024588 | 0 | 0 | 0 | 0 | 0 | 0 | 0 | 0 | 0.081576 | 0.0028971 | 0.0037072 | 0.0049788 | 0.011583 | 0 | 0 | 0 | 0 | 0 | 0.3
56690_G_3 | PJM_Western MAAC | Pennsylvania | 42 | Schuylkill | 107 | 56690 | 3 | Pine Grove | 13500 | 2008 | 9999 | Landfill Gas | [5 empty] | Non-Fossil | G | 2030 | LF Gas |  | 0.0055612 | 0.0071162 | 0.009557 | 0.022234 | 0 | 0 | 0 | 0 | 0 | 0 | 0 | 0 | 0 | 0 | 0 | 0 | 0.41764 | 0.53441 | 0.71771 | 1.6698 | 0.32049 | 0.4101 | 0.55076 | 1.2813 | 0 | 0 | 0 | 0 | 0.00061499 | 0.00078694 | 0.0010569 | 0.0024588 | 0 | 0 | 0 | 0 | 0 | 0 | 0 | 0 | 0.081576 | 0.0028971 | 0.0037072 | 0.0049788 | 0.011583 | 0 | 0 | 0 | 0 | 0 | 0.3
56690_G_4 | PJM_Western MAAC | Pennsylvania | 42 | Schuylkill | 107 | 56690 | 4 | Pine Grove | 13500 | 2008 | 9999 | Landfill Gas | [5 empty] | Non-Fossil | G | 2030 | LF Gas |  | 0.0055612 | 0.0071162 | 0.009557 | 0.022234 | 0 | 0 | 0 | 0 | 0 | 0 | 0 | 0 | 0 | 0 | 0 | 0 | 0.41764 | 0.53441 | 0.71771 | 1.6698 | 0.32049 | 0.4101 | 0.55076 | 1.2813 | 0 | 0 | 0 | 0 | 0.00061499 | 0.00078694 | 0.0010569 | 0.0024588 | 0 | 0 | 0 | 0 | 0 | 0 | 0 | 0 | 0.081576 | 0.0028971 | 0.0037072 | 0.0049788 | 0.011583 | 0 | 0 | 0 | 0 | 0 | 0.3
56690_G_5 | PJM_Western MAAC | Pennsylvania | 42 | Schuylkill | 107 | 56690 | 5 | Pine Grove | 13500 | 2008 | 9999 | Landfill Gas | [5 empty] | Non-Fossil | G | 2030 | LF Gas |  | 0.0055612 | 0.0071162 | 0.009557 | 0.022234 | 0 | 0 | 0 | 0 | 0 | 0 | 0 | 0 | 0 | 0 | 0 | 0 | 0.41764 | 0.53441 | 0.71771 | 1.6698 | 0.32049 | 0.4101 | 0.55076 | 1.2813 | 0 | 0 | 0 | 0 | 0.00061499 | 0.00078694 | 0.0010569 | 0.0024588 | 0 | 0 | 0 | 0 | 0 | 0 | 0 | 0 | 0.081576 | 0.0028971 | 0.0037072 | 0.0049788 | 0.011583 | 0 | 0 | 0 | 0 | 0 | 0.3
56690_G_6 | PJM_Western MAAC | Pennsylvania | 42 | Schuylkill | 107 | 56690 | 6 | Pine Grove | 13500 | 2008 | 9999 | Landfill Gas | [5 empty] | Non-Fossil | G | 2030 | LF Gas |  | 0.0055612 | 0.0071162 | 0.009557 | 0.022234 | 0 | 0 | 0 | 0 | 0 | 0 | 0 | 0 | 0 | 0 | 0 | 0 | 0.41764 | 0.53441 | 0.71771 | 1.6698 | 0.32049 | 0.4101 | 0.55076 | 1.2813 | 0 | 0 | 0 | 0 | 0.00061499 | 0.00078694 | 0.0010569 | 0.0024588 | 0 | 0 | 0 | 0 | 0 | 0 | 0 | 0 | 0.081576 | 0.0028971 | 0.0037072 | 0.0049788 | 0.011583 | 0 | 0 | 0 | 0 | 0 | 0.3
56690_G_7 | PJM_Western MAAC | Pennsylvania | 42 | Schuylkill | 107 | 56690 | 7 | Pine Grove | 13500 | 2008 | 9999 | Landfill Gas | [5 empty] | Non-Fossil | G | 2030 | LF Gas |  | 0.0055612 | 0.0071162 | 0.009557 | 0.022234 | 0 | 0 | 0 | 0 | 0 | 0 | 0 | 0 | 0 | 0 | 0 | 0 | 0.41764 | 0.53441 | 0.71771 | 1.6698 | 0.32049 | 0.4101 | 0.55076 | 1.2813 | 0 | 0 | 0 | 0 | 0.00061499 | 0.00078694 | 0.0010569 | 0.0024588 | 0 | 0 | 0 | 0 | 0 | 0 | 0 | 0 | 0.081576 | 0.0028971 | 0.0037072 | 0.0049788 | 0.011583 | 0 | 0 | 0 | 0 | 0 | 0.3
56690_G_8 | PJM_Western MAAC | Pennsylvania | 42 | Schuylkill | 107 | 56690 | 8 | Pine Grove | 13500 | 2008 | 9999 | Landfill Gas | [5 empty] | Non-Fossil | G | 2030 | LF Gas |  | 0.0055612 | 0.0071162 | 0.009557 | 0.022234 | 0 | 0 | 0 | 0 | 0 | 0 | 0 | 0 | 0 | 0 | 0 | 0 | 0.41764 | 0.53441 | 0.71771 | 1.6698 | 0.32049 | 0.4101 | 0.55076 | 1.2813 | 0 | 0 | 0 | 0 | 0.00061499 | 0.00078694 | 0.0010569 | 0.0024588 | 0 | 0 | 0 | 0 | 0 | 0 | 0 | 0 | 0.081576 | 0.0028971 | 0.0037072 | 0.0049788 | 0.011583 | 0 | 0 | 0 | 0 | 0 | 0.3
56690_G_9 | PJM_Western MAAC | Pennsylvania | 42 | Schuylkill | 107 | 56690 | 9 | Pine Grove | 13500 | 2008 | 9999 | Landfill Gas | [5 empty] | Non-Fossil | G | 2030 | LF Gas |  | 0.0055612 | 0.0071162 | 0.009557 | 0.022234 | 0 | 0 | 0 | 0 | 0 | 0 | 0 | 0 | 0 | 0 | 0 | 0 | 0.41764 | 0.53441 | 0.71771 | 1.6698 | 0.32049 | 0.4101 | 0.55076 | 1.2813 | 0 | 0 | 0 | 0 | 0.00061499 | 0.00078694 | 0.0010569 | 0.0024588 | 0 | 0 | 0 | 0 | 0 | 0 | 0 | 0 | 0.081576 | 0.0028971 | 0.0037072 | 0.0049788 | 0.011583 | 0 | 0 | 0 | 0 | 0 | 0.3
56692_G_1A | PJM_Dominion | Virginia | 51 | Goochland | 75 | 56692 | 1A | Rockville 1 & 2 | 10917 | 1995 | 9999 | Combustion Turbine | [5 empty] | Fossil | G | 2030 | Oil |  | 0 | 0 | 0 | 0 | 0 | 0 | 0 | 0 | 0 | 0 | 0 | 0 | 0 | 0 | 0 | 0 | 0 | 0 | 0 | 0 | 0 | 0 | 0 | 0 | 0 | 0 | 0 | 0 | 0 | 0 | 0 | 0 | 0 | 0 | 0 | 0 | 0 | 0 | 0 | 0 | 3.5222e-08 | 0 | 0 | 0 | 0 | 0 | 0 | 0 | 0 | 0 | 1e-06
56692_G_1B | PJM_Dominion | Virginia | 51 | Goochland | 75 | 56692 | 1B | Rockville 1 & 2 | 11663 | 1995 | 9999 | Combustion Turbine | [5 empty] | Fossil | G | 2030 | Oil |  | 0 | 0 | 0 | 0 | 0 | 0 | 0 | 0 | 0 | 0 | 0 | 0 | 0 | 0 | 0 | 0 | 0 | 0 | 0 | 0 | 0 | 0 | 0 | 0 | 0 | 0 | 0 | 0 | 0 | 0 | 0 | 0 | 0 | 0 | 0 | 0 | 0 | 0 | 0 | 0 | 4.469e-08 | 0 | 0 | 0 | 0 | 0 | 0 | 0 | 0 | 0 | 1e-06
56692_G_1C | PJM_Dominion | Virginia | 51 | Goochland | 75 | 56692 | 1C | Rockville 1 & 2 | 11663 | 1995 | 9999 | Combustion Turbine | [5 empty] | Fossil | G | 2030 | Oil |  | 0 | 0 | 0 | 0 | 0 | 0 | 0 | 0 | 0 | 0 | 0 | 0 | 0 | 0 | 0 | 0 | 0 | 0 | 0 | 0 | 0 | 0 | 0 | 0 | 0 | 0 | 0 | 0 | 0 | 0 | 0 | 0 | 0 | 0 | 0 | 0 | 0 | 0 | 0 | 0 | 4.469e-08 | 0 | 0 | 0 | 0 | 0 | 0 | 0 | 0 | 0 | 1e-06
56692_G_1D | PJM_Dominion | Virginia | 51 | Goochland | 75 | 56692 | 1D | Rockville 1 & 2 | 11663 | 1995 | 9999 | Combustion Turbine | [5 empty] | Fossil | G | 2030 | Oil |  | 0 | 0 | 0 | 0 | 0 | 0 | 0 | 0 | 0 | 0 | 0 | 0 | 0 | 0 | 0 | 0 | 0 | 0 | 0 | 0 | 0 | 0 | 0 | 0 | 0 | 0 | 0 | 0 | 0 | 0 | 0 | 0 | 0 | 0 | 0 | 0 | 0 | 0 | 0 | 0 | 4.469e-08 | 0 | 0 | 0 | 0 | 0 | 0 | 0 | 0 | 0 | 1e-06
56692_G_1E | PJM_Dominion | Virginia | 51 | Goochland | 75 | 56692 | 1E | Rockville 1 & 2 | 11663 | 1995 | 9999 | Combustion Turbine | [5 empty] | Fossil | G | 2030 | Oil |  | 0 | 0 | 0 | 0 | 0 | 0 | 0 | 0 | 0 | 0 | 0 | 0 | 0 | 0 | 0 | 0 | 0 | 0 | 0 | 0 | 0 | 0 | 0 | 0 | 0 | 0 | 0 | 0 | 0 | 0 | 0 | 0 | 0 | 0 | 0 | 0 | 0 | 0 | 0 | 0 | 4.469e-08 | 0 | 0 | 0 | 0 | 0 | 0 | 0 | 0 | 0 | 1e-06
56692_G_1F | PJM_Dominion | Virginia | 51 | Goochland | 75 | 56692 | 1F | Rockville 1 & 2 | 11663 | 1995 | 9999 | Combustion Turbine | [5 empty] | Fossil | G | 2030 | Oil |  | 0 | 0 | 0 | 0 | 0 | 0 | 0 | 0 | 0 | 0 | 0 | 0 | 0 | 0 | 0 | 0 | 0 | 0 | 0 | 0 | 0 | 0 | 0 | 0 | 0 | 0 | 0 | 0 | 0 | 0 | 0 | 0 | 0 | 0 | 0 | 0 | 0 | 0 | 0 | 0 | 4.469e-08 | 0 | 0 | 0 | 0 | 0 | 0 | 0 | 0 | 0 | 1e-06
56692_G_1G | PJM_Dominion | Virginia | 51 | Goochland | 75 | 56692 | 1G | Rockville 1 & 2 | 11663 | 1995 | 9999 | Combustion Turbine | [5 empty] | Fossil | G | 2030 | Oil |  | 0 | 0 | 0 | 0 | 0 | 0 | 0 | 0 | 0 | 0 | 0 | 0 | 0 | 0 | 0 | 0 | 0 | 0 | 0 | 0 | 0 | 0 | 0 | 0 | 0 | 0 | 0 | 0 | 0 | 0 | 0 | 0 | 0 | 0 | 0 | 0 | 0 | 0 | 0 | 0 | 4.469e-08 | 0 | 0 | 0 | 0 | 0 | 0 | 0 | 0 | 0 | 1e-06
56692_G_1H | PJM_Dominion | Virginia | 51 | Goochland | 75 | 56692 | 1H | Rockville 1 & 2 | 11663 | 1995 | 9999 | Combustion Turbine | [5 empty] | Fossil | G | 2030 | Oil |  | 0 | 0 | 0 | 0 | 0 | 0 | 0 | 0 | 0 | 0 | 0 | 0 | 0 | 0 | 0 | 0 | 0 | 0 | 0 | 0 | 0 | 0 | 0 | 0 | 0 | 0 | 0 | 0 | 0 | 0 | 0 | 0 | 0 | 0 | 0 | 0 | 0 | 0 | 0 | 0 | 4.469e-08 | 0 | 0 | 0 | 0 | 0 | 0 | 0 | 0 | 0 | 1e-06
56692_G_1I | PJM_Dominion | Virginia | 51 | Goochland | 75 | 56692 | 1I | Rockville 1 & 2 | 11663 | 1995 | 9999 | Combustion Turbine | [5 empty] | Fossil | G | 2030 | Oil |  | 0 | 0 | 0 | 0 | 0 | 0 | 0 | 0 | 0 | 0 | 0 | 0 | 0 | 0 | 0 | 0 | 0 | 0 | 0 | 0 | 0 | 0 | 0 | 0 | 0 | 0 | 0 | 0 | 0 | 0 | 0 | 0 | 0 | 0 | 0 | 0 | 0 | 0 | 0 | 0 | 4.469e-08 | 0 | 0 | 0 | 0 | 0 | 0 | 0 | 0 | 0 | 1e-06
56692_G_1J | PJM_Dominion | Virginia | 51 | Goochland | 75 | 56692 | 1J | Rockville 1 & 2 | 11663 | 1995 | 9999 | Combustion Turbine | [5 empty] | Fossil | G | 2030 | Oil |  | 0 | 0 | 0 | 0 | 0 | 0 | 0 | 0 | 0 | 0 | 0 | 0 | 0 | 0 | 0 | 0 | 0 | 0 | 0 | 0 | 0 | 0 | 0 | 0 | 0 | 0 | 0 | 0 | 0 | 0 | 0 | 0 | 0 | 0 | 0 | 0 | 0 | 0 | 0 | 0 | 4.469e-08 | 0 | 0 | 0 | 0 | 0 | 0 | 0 | 0 | 0 | 1e-06
56692_G_1K | PJM_Dominion | Virginia | 51 | Goochland | 75 | 56692 | 1K | Rockville 1 & 2 | 11663 | 1995 | 9999 | Combustion Turbine | [5 empty] | Fossil | G | 2030 | Oil |  | 0 | 0 | 0 | 0 | 0 | 0 | 0 | 0 | 0 | 0 | 0 | 0 | 0 | 0 | 0 | 0 | 0 | 0 | 0 | 0 | 0 | 0 | 0 | 0 | 0 | 0 | 0 | 0 | 0 | 0 | 0 | 0 | 0 | 0 | 0 | 0 | 0 | 0 | 0 | 0 | 4.469e-08 | 0 | 0 | 0 | 0 | 0 | 0 | 0 | 0 | 0 | 1e-06
56692_G_1L | PJM_Dominion | Virginia | 51 | Goochland | 75 | 56692 | 1L | Rockville 1 & 2 | 11663 | 1995 | 9999 | Combustion Turbine | [5 empty] | Fossil | G | 2030 | Oil |  | 0 | 0 | 0 | 0 | 0 | 0 | 0 | 0 | 0 | 0 | 0 | 0 | 0 | 0 | 0 | 0 | 0 | 0 | 0 | 0 | 0 | 0 | 0 | 0 | 0 | 0 | 0 | 0 | 0 | 0 | 0 | 0 | 0 | 0 | 0 | 0 | 0 | 0 | 0 | 0 | 4.469e-08 | 0 | 0 | 0 | 0 | 0 | 0 | 0 | 0 | 0 | 1e-06
56692_G_1M | PJM_Dominion | Virginia | 51 | Goochland | 75 | 56692 | 1M | Rockville 1 & 2 | 11663 | 1995 | 9999 | Combustion Turbine | [5 empty] | Fossil | G | 2030 | Oil |  | 0 | 0 | 0 | 0 | 0 | 0 | 0 | 0 | 0 | 0 | 0 | 0 | 0 | 0 | 0 | 0 | 0 | 0 | 0 | 0 | 0 | 0 | 0 | 0 | 0 | 0 | 0 | 0 | 0 | 0 | 0 | 0 | 0 | 0 | 0 | 0 | 0 | 0 | 0 | 0 | 4.469e-08 | 0 | 0 | 0 | 0 | 0 | 0 | 0 | 0 | 0 | 1e-06
56692_G_1N | PJM_Dominion | Virginia | 51 | Goochland | 75 | 56692 | 1N | Rockville 1 & 2 | 11663 | 1995 | 9999 | Combustion Turbine | [5 empty] | Fossil | G | 2030 | Oil |  | 0 | 0 | 0 | 0 | 0 | 0 | 0 | 0 | 0 | 0 | 0 | 0 | 0 | 0 | 0 | 0 | 0 | 0 | 0 | 0 | 0 | 0 | 0 | 0 | 0 | 0 | 0 | 0 | 0 | 0 | 0 | 0 | 0 | 0 | 0 | 0 | 0 | 0 | 0 | 0 | 4.469e-08 | 0 | 0 | 0 | 0 | 0 | 0 | 0 | 0 | 0 | 1e-06
56692_G_1O | PJM_Dominion | Virginia | 51 | Goochland | 75 | 56692 | 1O | Rockville 1 & 2 | 11663 | 1995 | 9999 | Combustion Turbine | [5 empty] | Fossil | G | 2030 | Oil |  | 0 | 0 | 0 | 0 | 0 | 0 | 0 | 0 | 0 | 0 | 0 | 0 | 0 | 0 | 0 | 0 | 0 | 0 | 0 | 0 | 0 | 0 | 0 | 0 | 0 | 0 | 0 | 0 | 0 | 0 | 0 | 0 | 0 | 0 | 0 | 0 | 0 | 0 | 0 | 0 | 4.469e-08 | 0 | 0 | 0 | 0 | 0 | 0 | 0 | 0 | 0 | 1e-06
56692_G_2A | PJM_Dominion | Virginia | 51 | Goochland | 75 | 56692 | 2A | Rockville 1 & 2 | 11663 | 2000 | 9999 | Combustion Turbine | [5 empty] | Fossil | G | 2030 | Oil |  | 0 | 0 | 0 | 0 | 0 | 0 | 0 | 0 | 0 | 0 | 0 | 0 | 0 | 0 | 0 | 0 | 0 | 0 | 0 | 0 | 0 | 0 | 0 | 0 | 0 | 0 | 0 | 0 | 0 | 0 | 0 | 0 | 0 | 0 | 0 | 0 | 0 | 0 | 0 | 0 | 4.469e-08 | 0 | 0 | 0 | 0 | 0 | 0 | 0 | 0 | 0 | 1e-06
56692_G_2B | PJM_Dominion | Virginia | 51 | Goochland | 75 | 56692 | 2B | Rockville 1 & 2 | 11663 | 2000 | 9999 | Combustion Turbine | [5 empty] | Fossil | G | 2030 | Oil |  | 0 | 0 | 0 | 0 | 0 | 0 | 0 | 0 | 0 | 0 | 0 | 0 | 0 | 0 | 0 | 0 | 0 | 0 | 0 | 0 | 0 | 0 | 0 | 0 | 0 | 0 | 0 | 0 | 0 | 0 | 0 | 0 | 0 | 0 | 0 | 0 | 0 | 0 | 0 | 0 | 4.469e-08 | 0 | 0 | 0 | 0 | 0 | 0 | 0 | 0 | 0 | 1e-06
56692_G_2C | PJM_Dominion | Virginia | 51 | Goochland | 75 | 56692 | 2C | Rockville 1 & 2 | 11663 | 2000 | 9999 | Combustion Turbine | [5 empty] | Fossil | G | 2030 | Oil |  | 0 | 0 | 0 | 0 | 0 | 0 | 0 | 0 | 0 | 0 | 0 | 0 | 0 | 0 | 0 | 0 | 0 | 0 | 0 | 0 | 0 | 0 | 0 | 0 | 0 | 0 | 0 | 0 | 0 | 0 | 0 | 0 | 0 | 0 | 0 | 0 | 0 | 0 | 0 | 0 | 4.469e-08 | 0 | 0 | 0 | 0 | 0 | 0 | 0 | 0 | 0 | 1e-06
56692_G_2D | PJM_Dominion | Virginia | 51 | Goochland | 75 | 56692 | 2D | Rockville 1 & 2 | 11663 | 2000 | 9999 | Combustion Turbine | [5 empty] | Fossil | G | 2030 | Oil |  | 0 | 0 | 0 | 0 | 0 | 0 | 0 | 0 | 0 | 0 | 0 | 0 | 0 | 0 | 0 | 0 | 0 | 0 | 0 | 0 | 0 | 0 | 0 | 0 | 0 | 0 | 0 | 0 | 0 | 0 | 0 | 0 | 0 | 0 | 0 | 0 | 0 | 0 | 0 | 0 | 4.469e-08 | 0 | 0 | 0 | 0 | 0 | 0 | 0 | 0 | 0 | 1e-06
56692_G_2E | PJM_Dominion | Virginia | 51 | Goochland | 75 | 56692 | 2E | Rockville 1 & 2 | 11663 | 2000 | 9999 | Combustion Turbine | [5 empty] | Fossil | G | 2030 | Oil |  | 0 | 0 | 0 | 0 | 0 | 0 | 0 | 0 | 0 | 0 | 0 | 0 | 0 | 0 | 0 | 0 | 0 | 0 | 0 | 0 | 0 | 0 | 0 | 0 | 0 | 0 | 0 | 0 | 0 | 0 | 0 | 0 | 0 | 0 | 0 | 0 | 0 | 0 | 0 | 0 | 4.469e-08 | 0 | 0 | 0 | 0 | 0 | 0 | 0 | 0 | 0 | 1e-06
56692_G_2F | PJM_Dominion | Virginia | 51 | Goochland | 75 | 56692 | 2F | Rockville 1 & 2 | 11663 | 2000 | 9999 | Combustion Turbine | [5 empty] | Fossil | G | 2030 | Oil |  | 0 | 0 | 0 | 0 | 0 | 0 | 0 | 0 | 0 | 0 | 0 | 0 | 0 | 0 | 0 | 0 | 0 | 0 | 0 | 0 | 0 | 0 | 0 | 0 | 0 | 0 | 0 | 0 | 0 | 0 | 0 | 0 | 0 | 0 | 0 | 0 | 0 | 0 | 0 | 0 | 4.469e-08 | 0 | 0 | 0 | 0 | 0 | 0 | 0 | 0 | 0 | 1e-06
56692_G_2G | PJM_Dominion | Virginia | 51 | Goochland | 75 | 56692 | 2G | Rockville 1 & 2 | 11663 | 2000 | 9999 | Combustion Turbine | [5 empty] | Fossil | G | 2030 | Oil |  | 0 | 0 | 0 | 0 | 0 | 0 | 0 | 0 | 0 | 0 | 0 | 0 | 0 | 0 | 0 | 0 | 0 | 0 | 0 | 0 | 0 | 0 | 0 | 0 | 0 | 0 | 0 | 0 | 0 | 0 | 0 | 0 | 0 | 0 | 0 | 0 | 0 | 0 | 0 | 0 | 4.469e-08 | 0 | 0 | 0 | 0 | 0 | 0 | 0 | 0 | 0 | 1e-06
56692_G_2H | PJM_Dominion | Virginia | 51 | Goochland | 75 | 56692 | 2H | Rockville 1 & 2 | 11663 | 2000 | 9999 | Combustion Turbine | [5 empty] | Fossil | G | 2030 | Oil |  | 0 | 0 | 0 | 0 | 0 | 0 | 0 | 0 | 0 | 0 | 0 | 0 | 0 | 0 | 0 | 0 | 0 | 0 | 0 | 0 | 0 | 0 | 0 | 0 | 0 | 0 | 0 | 0 | 0 | 0 | 0 | 0 | 0 | 0 | 0 | 0 | 0 | 0 | 0 | 0 | 4.469e-08 | 0 | 0 | 0 | 0 | 0 | 0 | 0 | 0 | 0 | 1e-06
56692_G_2I | PJM_Dominion | Virginia | 51 | Goochland | 75 | 56692 | 2I | Rockville 1 & 2 | 11663 | 2000 | 9999 | Combustion Turbine | [5 empty] | Fossil | G | 2030 | Oil |  | 0 | 0 | 0 | 0 | 0 | 0 | 0 | 0 | 0 | 0 | 0 | 0 | 0 | 0 | 0 | 0 | 0 | 0 | 0 | 0 | 0 | 0 | 0 | 0 | 0 | 0 | 0 | 0 | 0 | 0 | 0 | 0 | 0 | 0 | 0 | 0 | 0 | 0 | 0 | 0 | 4.469e-08 | 0 | 0 | 0 | 0 | 0 | 0 | 0 | 0 | 0 | 1e-06
56692_G_2J | PJM_Dominion | Virginia | 51 | Goochland | 75 | 56692 | 2J | Rockville 1 & 2 | 11663 | 2000 | 9999 | Combustion Turbine | [5 empty] | Fossil | G | 2030 | Oil |  | 0 | 0 | 0 | 0 | 0 | 0 | 0 | 0 | 0 | 0 | 0 | 0 | 0 | 0 | 0 | 0 | 0 | 0 | 0 | 0 | 0 | 0 | 0 | 0 | 0 | 0 | 0 | 0 | 0 | 0 | 0 | 0 | 0 | 0 | 0 | 0 | 0 | 0 | 0 | 0 | 4.469e-08 | 0 | 0 | 0 | 0 | 0 | 0 | 0 | 0 | 0 | 1e-06
56692_G_2K | PJM_Dominion | Virginia | 51 | Goochland | 75 | 56692 | 2K | Rockville 1 & 2 | 11663 | 2000 | 9999 | Combustion Turbine | [5 empty] | Fossil | G | 2030 | Oil |  | 0 | 0 | 0 | 0 | 0 | 0 | 0 | 0 | 0 | 0 | 0 | 0 | 0 | 0 | 0 | 0 | 0 | 0 | 0 | 0 | 0 | 0 | 0 | 0 | 0 | 0 | 0 | 0 | 0 | 0 | 0 | 0 | 0 | 0 | 0 | 0 | 0 | 0 | 0 | 0 | 4.469e-08 | 0 | 0 | 0 | 0 | 0 | 0 | 0 | 0 | 0 | 1e-06
56692_G_2L | PJM_Dominion | Virginia | 51 | Goochland | 75 | 56692 | 2L | Rockville 1 & 2 | 11663 | 2000 | 9999 | Combustion Turbine | [5 empty] | Fossil | G | 2030 | Oil |  | 0 | 0 | 0 | 0 | 0 | 0 | 0 | 0 | 0 | 0 | 0 | 0 | 0 | 0 | 0 | 0 | 0 | 0 | 0 | 0 | 0 | 0 | 0 | 0 | 0 | 0 | 0 | 0 | 0 | 0 | 0 | 0 | 0 | 0 | 0 | 0 | 0 | 0 | 0 | 0 | 4.469e-08 | 0 | 0 | 0 | 0 | 0 | 0 | 0 | 0 | 0 | 1e-06
56692_G_2M | PJM_Dominion | Virginia | 51 | Goochland | 75 | 56692 | 2M | Rockville 1 & 2 | 11663 | 2000 | 9999 | Combustion Turbine | [5 empty] | Fossil | G | 2030 | Oil |  | 0 | 0 | 0 | 0 | 0 | 0 | 0 | 0 | 0 | 0 | 0 | 0 | 0 | 0 | 0 | 0 | 0 | 0 | 0 | 0 | 0 | 0 | 0 | 0 | 0 | 0 | 0 | 0 | 0 | 0 | 0 | 0 | 0 | 0 | 0 | 0 | 0 | 0 | 0 | 0 | 4.469e-08 | 0 | 0 | 0 | 0 | 0 | 0 | 0 | 0 | 0 | 1e-06
56692_G_2N | PJM_Dominion | Virginia | 51 | Goochland | 75 | 56692 | 2N | Rockville 1 & 2 | 11663 | 2000 | 9999 | Combustion Turbine | [5 empty] | Fossil | G | 2030 | Oil |  | 0 | 0 | 0 | 0 | 0 | 0 | 0 | 0 | 0 | 0 | 0 | 0 | 0 | 0 | 0 | 0 | 0 | 0 | 0 | 0 | 0 | 0 | 0 | 0 | 0 | 0 | 0 | 0 | 0 | 0 | 0 | 0 | 0 | 0 | 0 | 0 | 0 | 0 | 0 | 0 | 4.469e-08 | 0 | 0 | 0 | 0 | 0 | 0 | 0 | 0 | 0 | 1e-06
56692_G_2O | PJM_Dominion | Virginia | 51 | Goochland | 75 | 56692 | 2O | Rockville 1 & 2 | 11663 | 2000 | 9999 | Combustion Turbine | [5 empty] | Fossil | G | 2030 | Oil |  | 0 | 0 | 0 | 0 | 0 | 0 | 0 | 0 | 0 | 0 | 0 | 0 | 0 | 0 | 0 | 0 | 0 | 0 | 0 | 0 | 0 | 0 | 0 | 0 | 0 | 0 | 0 | 0 | 0 | 0 | 0 | 0 | 0 | 0 | 0 | 0 | 0 | 0 | 0 | 0 | 4.469e-08 | 0 | 0 | 0 | 0 | 0 | 0 | 0 | 0 | 0 | 1e-06
56692_G_2P | PJM_Dominion | Virginia | 51 | Goochland | 75 | 56692 | 2P | Rockville 1 & 2 | 11663 | 2000 | 9999 | Combustion Turbine | [5 empty] | Fossil | G | 2030 | Oil |  | 0 | 0 | 0 | 0 | 0 | 0 | 0 | 0 | 0 | 0 | 0 | 0 | 0 | 0 | 0 | 0 | 0 | 0 | 0 | 0 | 0 | 0 | 0 | 0 | 0 | 0 | 0 | 0 | 0 | 0 | 0 | 0 | 0 | 0 | 0 | 0 | 0 | 0 | 0 | 0 | 4.469e-08 | 0 | 0 | 0 | 0 | 0 | 0 | 0 | 0 | 0 | 1e-06
56692_G_2Q | PJM_Dominion | Virginia | 51 | Goochland | 75 | 56692 | 2Q | Rockville 1 & 2 | 11663 | 2000 | 9999 | Combustion Turbine | [5 empty] | Fossil | G | 2030 | Oil |  | 0 | 0 | 0 | 0 | 0 | 0 | 0 | 0 | 0 | 0 | 0 | 0 | 0 | 0 | 0 | 0 | 0 | 0 | 0 | 0 | 0 | 0 | 0 | 0 | 0 | 0 | 0 | 0 | 0 | 0 | 0 | 0 | 0 | 0 | 0 | 0 | 0 | 0 | 0 | 0 | 4.469e-08 | 0 | 0 | 0 | 0 | 0 | 0 | 0 | 0 | 0 | 1e-06
56692_G_2R | PJM_Dominion | Virginia | 51 | Goochland | 75 | 56692 | 2R | Rockville 1 & 2 | 11663 | 2000 | 9999 | Combustion Turbine | [5 empty] | Fossil | G | 2030 | Oil |  | 0 | 0 | 0 | 0 | 0 | 0 | 0 | 0 | 0 | 0 | 0 | 0 | 0 | 0 | 0 | 0 | 0 | 0 | 0 | 0 | 0 | 0 | 0 | 0 | 0 | 0 | 0 | 0 | 0 | 0 | 0 | 0 | 0 | 0 | 0 | 0 | 0 | 0 | 0 | 0 | 4.469e-08 | 0 | 0 | 0 | 0 | 0 | 0 | 0 | 0 | 0 | 1e-06
56692_G_2S | PJM_Dominion | Virginia | 51 | Goochland | 75 | 56692 | 2S | Rockville 1 & 2 | 11663 | 2000 | 9999 | Combustion Turbine | [5 empty] | Fossil | G | 2030 | Oil |  | 0 | 0 | 0 | 0 | 0 | 0 | 0 | 0 | 0 | 0 | 0 | 0 | 0 | 0 | 0 | 0 | 0 | 0 | 0 | 0 | 0 | 0 | 0 | 0 | 0 | 0 | 0 | 0 | 0 | 0 | 0 | 0 | 0 | 0 | 0 | 0 | 0 | 0 | 0 | 0 | 4.469e-08 | 0 | 0 | 0 | 0 | 0 | 0 | 0 | 0 | 0 | 1e-06
56692_G_2T | PJM_Dominion | Virginia | 51 | Goochland | 75 | 56692 | 2T | Rockville 1 & 2 | 11663 | 2000 | 9999 | Combustion Turbine | [5 empty] | Fossil | G | 2030 | Oil |  | 0 | 0 | 0 | 0 | 0 | 0 | 0 | 0 | 0 | 0 | 0 | 0 | 0 | 0 | 0 | 0 | 0 | 0 | 0 | 0 | 0 | 0 | 0 | 0 | 0 | 0 | 0 | 0 | 0 | 0 | 0 | 0 | 0 | 0 | 0 | 0 | 0 | 0 | 0 | 0 | 4.469e-08 | 0 | 0 | 0 | 0 | 0 | 0 | 0 | 0 | 0 | 1e-06
56692_G_2U | PJM_Dominion | Virginia | 51 | Goochland | 75 | 56692 | 2U | Rockville 1 & 2 | 11663 | 2000 | 9999 | Combustion Turbine | [5 empty] | Fossil | G | 2030 | Oil |  | 0 | 0 | 0 | 0 | 0 | 0 | 0 | 0 | 0 | 0 | 0 | 0 | 0 | 0 | 0 | 0 | 0 | 0 | 0 | 0 | 0 | 0 | 0 | 0 | 0 | 0 | 0 | 0 | 0 | 0 | 0 | 0 | 0 | 0 | 0 | 0 | 0 | 0 | 0 | 0 | 4.469e-08 | 0 | 0 | 0 | 0 | 0 | 0 | 0 | 0 | 0 | 1e-06
56693_G_1 | PJM_Dominion | Virginia | 51 | Virginia Beach City | 810 | 56693 | 1 | Virginia Beach | 13500 | 2001 | 9999 | Landfill Gas | [5 empty] | Non-Fossil | G | 2030 |  | Landfill Gas Retirement | 0 | 0 | 0 | 0 | 0 | 0 | 0 | 0 | 0 | 0 | 0 | 0 | 0 | 0 | 0 | 0 | 0 | 0 | 0 | 0 | 0 | 0 | 0 | 0 | 0 | 0 | 0 | 0 | 0 | 0 | 0 | 0 | 0 | 0 | 0 | 0 | 0 | 0 | 0 | 0 | 0 | 0 | 0 | 0 | 0 | 0 | 0 | 0 | 0 | 0 | 0.3
56693_G_10 | PJM_Dominion | Virginia | 51 | Virginia Beach City | 810 | 56693 | 10 | Virginia Beach | 13500 | 2001 | 9999 | Landfill Gas | [5 empty] | Non-Fossil | G | 2030 |  | Landfill Gas Retirement | 0 | 0 | 0 | 0 | 0 | 0 | 0 | 0 | 0 | 0 | 0 | 0 | 0 | 0 | 0 | 0 | 0 | 0 | 0 | 0 | 0 | 0 | 0 | 0 | 0 | 0 | 0 | 0 | 0 | 0 | 0 | 0 | 0 | 0 | 0 | 0 | 0 | 0 | 0 | 0 | 0 | 0 | 0 | 0 | 0 | 0 | 0 | 0 | 0 | 0 | 0.3
56693_G_11 | PJM_Dominion | Virginia | 51 | Virginia Beach City | 810 | 56693 | 11 | Virginia Beach | 13500 | 2001 | 9999 | Landfill Gas | [5 empty] | Non-Fossil | G | 2030 |  | Landfill Gas Retirement | 0 | 0 | 0 | 0 | 0 | 0 | 0 | 0 | 0 | 0 | 0 | 0 | 0 | 0 | 0 | 0 | 0 | 0 | 0 | 0 | 0 | 0 | 0 | 0 | 0 | 0 | 0 | 0 | 0 | 0 | 0 | 0 | 0 | 0 | 0 | 0 | 0 | 0 | 0 | 0 | 0 | 0 | 0 | 0 | 0 | 0 | 0 | 0 | 0 | 0 | 0.3
56693_G_12 | PJM_Dominion | Virginia | 51 | Virginia Beach City | 810 | 56693 | 12 | Virginia Beach | 13500 | 2001 | 9999 | Landfill Gas | [5 empty] | Non-Fossil | G | 2030 | LF Gas | Landfill Gas Retirement | 0 | 0 | 0 | 0 | 0 | 0 | 0 | 0 | 0 | 0 | 0 | 0 | 0 | 0 | 0 | 0 | 0 | 0 | 0 | 0 | 0 | 0 | 0 | 0 | 0 | 0 | 0 | 0 | 0 | 0 | 0 | 0 | 0 | 0 | 0 | 0 | 0 | 0 | 0 | 0 | 0 | 0 | 0 | 0 | 0 | 0 | 0 | 0 | 0 | 0 | 0.3
56693_G_13 | PJM_Dominion | Virginia | 51 | Virginia Beach City | 810 | 56693 | 13 | Virginia Beach | 13500 | 2001 | 9999 | Landfill Gas | [5 empty] | Non-Fossil | G | 2030 | LF Gas | Landfill Gas Retirement | 0 | 0 | 0 | 0 | 0 | 0 | 0 | 0 | 0 | 0 | 0 | 0 | 0 | 0 | 0 | 0 | 0 | 0 | 0 | 0 | 0 | 0 | 0 | 0 | 0 | 0 | 0 | 0 | 0 | 0 | 0 | 0 | 0 | 0 | 0 | 0 | 0 | 0 | 0 | 0 | 0 | 0 | 0 | 0 | 0 | 0 | 0 | 0 | 0 | 0 | 0.3
56693_G_14 | PJM_Dominion | Virginia | 51 | Virginia Beach City | 810 | 56693 | 14 | Virginia Beach | 13500 | 2001 | 9999 | Landfill Gas | [5 empty] | Non-Fossil | G | 2030 |  | Landfill Gas Retirement | 0 | 0 | 0 | 0 | 0 | 0 | 0 | 0 | 0 | 0 | 0 | 0 | 0 | 0 | 0 | 0 | 0 | 0 | 0 | 0 | 0 | 0 | 0 | 0 | 0 | 0 | 0 | 0 | 0 | 0 | 0 | 0 | 0 | 0 | 0 | 0 | 0 | 0 | 0 | 0 | 0 | 0 | 0 | 0 | 0 | 0 | 0 | 0 | 0 | 0 | 0.3
56693_G_15 | PJM_Dominion | Virginia | 51 | Virginia Beach City | 810 | 56693 | 15 | Virginia Beach | 13500 | 2001 | 9999 | Landfill Gas | [5 empty] | Non-Fossil | G | 2030 |  | Landfill Gas Retirement | 0 | 0 | 0 | 0 | 0 | 0 | 0 | 0 | 0 | 0 | 0 | 0 | 0 | 0 | 0 | 0 | 0 | 0 | 0 | 0 | 0 | 0 | 0 | 0 | 0 | 0 | 0 | 0 | 0 | 0 | 0 | 0 | 0 | 0 | 0 | 0 | 0 | 0 | 0 | 0 | 0 | 0 | 0 | 0 | 0 | 0 | 0 | 0 | 0 | 0 | 0.3
56693_G_16 | PJM_Dominion | Virginia | 51 | Virginia Beach City | 810 | 56693 | 16 | Virginia Beach | 13500 | 2001 | 9999 | Landfill Gas | [5 empty] | Non-Fossil | G | 2030 |  | Landfill Gas Retirement | 0 | 0 | 0 | 0 | 0 | 0 | 0 | 0 | 0 | 0 | 0 | 0 | 0 | 0 | 0 | 0 | 0 | 0 | 0 | 0 | 0 | 0 | 0 | 0 | 0 | 0 | 0 | 0 | 0 | 0 | 0 | 0 | 0 | 0 | 0 | 0 | 0 | 0 | 0 | 0 | 0 | 0 | 0 | 0 | 0 | 0 | 0 | 0 | 0 | 0 | 0.3
56693_G_17 | PJM_Dominion | Virginia | 51 | Virginia Beach City | 810 | 56693 | 17 | Virginia Beach | 13500 | 2001 | 9999 | Landfill Gas | [5 empty] | Non-Fossil | G | 2030 |  | Landfill Gas Retirement | 0 | 0 | 0 | 0 | 0 | 0 | 0 | 0 | 0 | 0 | 0 | 0 | 0 | 0 | 0 | 0 | 0 | 0 | 0 | 0 | 0 | 0 | 0 | 0 | 0 | 0 | 0 | 0 | 0 | 0 | 0 | 0 | 0 | 0 | 0 | 0 | 0 | 0 | 0 | 0 | 0 | 0 | 0 | 0 | 0 | 0 | 0 | 0 | 0 | 0 | 0.3
56693_G_18 | PJM_Dominion | Virginia | 51 | Virginia Beach City | 810 | 56693 | 18 | Virginia Beach | 13500 | 2001 | 9999 | Landfill Gas | [5 empty] | Non-Fossil | G | 2030 |  | Landfill Gas Retirement | 0 | 0 | 0 | 0 | 0 | 0 | 0 | 0 | 0 | 0 | 0 | 0 | 0 | 0 | 0 | 0 | 0 | 0 | 0 | 0 | 0 | 0 | 0 | 0 | 0 | 0 | 0 | 0 | 0 | 0 | 0 | 0 | 0 | 0 | 0 | 0 | 0 | 0 | 0 | 0 | 0 | 0 | 0 | 0 | 0 | 0 | 0 | 0 | 0 | 0 | 0.3
56693_G_19 | PJM_Dominion | Virginia | 51 | Virginia Beach City | 810 | 56693 | 19 | Virginia Beach | 13500 | 2001 | 9999 | Landfill Gas | [5 empty] | Non-Fossil | G | 2030 |  | Landfill Gas Retirement | 0 | 0 | 0 | 0 | 0 | 0 | 0 | 0 | 0 | 0 | 0 | 0 | 0 | 0 | 0 | 0 | 0 | 0 | 0 | 0 | 0 | 0 | 0 | 0 | 0 | 0 | 0 | 0 | 0 | 0 | 0 | 0 | 0 | 0 | 0 | 0 | 0 | 0 | 0 | 0 | 0 | 0 | 0 | 0 | 0 | 0 | 0 | 0 | 0 | 0 | 0.3
56693_G_2 | PJM_Dominion | Virginia | 51 | Virginia Beach City | 810 | 56693 | 2 | Virginia Beach | 13500 | 2001 | 9999 | Landfill Gas | [5 empty] | Non-Fossil | G | 2030 | LF Gas | Landfill Gas Retirement | 0 | 0 | 0 | 0 | 0 | 0 | 0 | 0 | 0 | 0 | 0 | 0 | 0 | 0 | 0 | 0 | 0 | 0 | 0 | 0 | 0 | 0 | 0 | 0 | 0 | 0 | 0 | 0 | 0 | 0 | 0 | 0 | 0 | 0 | 0 | 0 | 0 | 0 | 0 | 0 | 0 | 0 | 0 | 0 | 0 | 0 | 0 | 0 | 0 | 0 | 0.3
56693_G_20 | PJM_Dominion | Virginia | 51 | Virginia Beach City | 810 | 56693 | 20 | Virginia Beach | 13500 | 2001 | 9999 | Landfill Gas | [5 empty] | Non-Fossil | G | 2030 |  | Landfill Gas Retirement | 0 | 0 | 0 | 0 | 0 | 0 | 0 | 0 | 0 | 0 | 0 | 0 | 0 | 0 | 0 | 0 | 0 | 0 | 0 | 0 | 0 | 0 | 0 | 0 | 0 | 0 | 0 | 0 | 0 | 0 | 0 | 0 | 0 | 0 | 0 | 0 | 0 | 0 | 0 | 0 | 0 | 0 | 0 | 0 | 0 | 0 | 0 | 0 | 0 | 0 | 0.3
56693_G_21 | PJM_Dominion | Virginia | 51 | Virginia Beach City | 810 | 56693 | 21 | Virginia Beach | 13500 | 2001 | 9999 | Landfill Gas | [5 empty] | Non-Fossil | G | 2030 |  | Landfill Gas Retirement | 0 | 0 | 0 | 0 | 0 | 0 | 0 | 0 | 0 | 0 | 0 | 0 | 0 | 0 | 0 | 0 | 0 | 0 | 0 | 0 | 0 | 0 | 0 | 0 | 0 | 0 | 0 | 0 | 0 | 0 | 0 | 0 | 0 | 0 | 0 | 0 | 0 | 0 | 0 | 0 | 0 | 0 | 0 | 0 | 0 | 0 | 0 | 0 | 0 | 0 | 0.3
56693_G_22 | PJM_Dominion | Virginia | 51 | Virginia Beach City | 810 | 56693 | 22 | Virginia Beach | 13500 | 2001 | 9999 | Landfill Gas | [5 empty] | Non-Fossil | G | 2030 |  | Landfill Gas Retirement | 0 | 0 | 0 | 0 | 0 | 0 | 0 | 0 | 0 | 0 | 0 | 0 | 0 | 0 | 0 | 0 | 0 | 0 | 0 | 0 | 0 | 0 | 0 | 0 | 0 | 0 | 0 | 0 | 0 | 0 | 0 | 0 | 0 | 0 | 0 | 0 | 0 | 0 | 0 | 0 | 0 | 0 | 0 | 0 | 0 | 0 | 0 | 0 | 0 | 0 | 0.3
56693_G_23 | PJM_Dominion | Virginia | 51 | Virginia Beach City | 810 | 56693 | 23 | Virginia Beach | 13500 | 2001 | 9999 | Landfill Gas | [5 empty] | Non-Fossil | G | 2030 |  | Landfill Gas Retirement | 0 | 0 | 0 | 0 | 0 | 0 | 0 | 0 | 0 | 0 | 0 | 0 | 0 | 0 | 0 | 0 | 0 | 0 | 0 | 0 | 0 | 0 | 0 | 0 | 0 | 0 | 0 | 0 | 0 | 0 | 0 | 0 | 0 | 0 | 0 | 0 | 0 | 0 | 0 | 0 | 0 | 0 | 0 | 0 | 0 | 0 | 0 | 0 | 0 | 0 | 0.3
56693_G_24 | PJM_Dominion | Virginia | 51 | Virginia Beach City | 810 | 56693 | 24 | Virginia Beach | 13500 | 2001 | 9999 | Landfill Gas | [5 empty] | Non-Fossil | G | 2030 | LF Gas | Landfill Gas Retirement | 0 | 0 | 0 | 0 | 0 | 0 | 0 | 0 | 0 | 0 | 0 | 0 | 0 | 0 | 0 | 0 | 0 | 0 | 0 | 0 | 0 | 0 | 0 | 0 | 0 | 0 | 0 | 0 | 0 | 0 | 0 | 0 | 0 | 0 | 0 | 0 | 0 | 0 | 0 | 0 | 0 | 0 | 0 | 0 | 0 | 0 | 0 | 0 | 0 | 0 | 0.3
56693_G_25 | PJM_Dominion | Virginia | 51 | Virginia Beach City | 810 | 56693 | 25 | Virginia Beach | 13500 | 2001 | 9999 | Landfill Gas | [5 empty] | Non-Fossil | G | 2030 | LF Gas | Landfill Gas Retirement | 0 | 0 | 0 | 0 | 0 | 0 | 0 | 0 | 0 | 0 | 0 | 0 | 0 | 0 | 0 | 0 | 0 | 0 | 0 | 0 | 0 | 0 | 0 | 0 | 0 | 0 | 0 | 0 | 0 | 0 | 0 | 0 | 0 | 0 | 0 | 0 | 0 | 0 | 0 | 0 | 0 | 0 | 0 | 0 | 0 | 0 | 0 | 0 | 0 | 0 | 0.3
56693_G_26 | PJM_Dominion | Virginia | 51 | Virginia Beach City | 810 | 56693 | 26 | Virginia Beach | 13500 | 2001 | 9999 | Landfill Gas | [5 empty] | Non-Fossil | G | 2030 |  | Landfill Gas Retirement | 0 | 0 | 0 | 0 | 0 | 0 | 0 | 0 | 0 | 0 | 0 | 0 | 0 | 0 | 0 | 0 | 0 | 0 | 0 | 0 | 0 | 0 | 0 | 0 | 0 | 0 | 0 | 0 | 0 | 0 | 0 | 0 | 0 | 0 | 0 | 0 | 0 | 0 | 0 | 0 | 0 | 0 | 0 | 0 | 0 | 0 | 0 | 0 | 0 | 0 | 0.3
56693_G_27 | PJM_Dominion | Virginia | 51 | Virginia Beach City | 810 | 56693 | 27 | Virginia Beach | 13500 | 2001 | 9999 | Landfill Gas | [5 empty] | Non-Fossil | G | 2030 |  | Landfill Gas Retirement | 0 | 0 | 0 | 0 | 0 | 0 | 0 | 0 | 0 | 0 | 0 | 0 | 0 | 0 | 0 | 0 | 0 | 0 | 0 | 0 | 0 | 0 | 0 | 0 | 0 | 0 | 0 | 0 | 0 | 0 | 0 | 0 | 0 | 0 | 0 | 0 | 0 | 0 | 0 | 0 | 0 | 0 | 0 | 0 | 0 | 0 | 0 | 0 | 0 | 0 | 0.3
56693_G_28 | PJM_Dominion | Virginia | 51 | Virginia Beach City | 810 | 56693 | 28 | Virginia Beach | 13500 | 2001 | 9999 | Landfill Gas | [5 empty] | Non-Fossil | G | 2030 |  | Landfill Gas Retirement | 0 | 0 | 0 | 0 | 0 | 0 | 0 | 0 | 0 | 0 | 0 | 0 | 0 | 0 | 0 | 0 | 0 | 0 | 0 | 0 | 0 | 0 | 0 | 0 | 0 | 0 | 0 | 0 | 0 | 0 | 0 | 0 | 0 | 0 | 0 | 0 | 0 | 0 | 0 | 0 | 0 | 0 | 0 | 0 | 0 | 0 | 0 | 0 | 0 | 0 | 0.3
56693_G_29 | PJM_Dominion | Virginia | 51 | Virginia Beach City | 810 | 56693 | 29 | Virginia Beach | 13500 | 2001 | 9999 | Landfill Gas | [5 empty] | Non-Fossil | G | 2030 |  | Landfill Gas Retirement | 0 | 0 | 0 | 0 | 0 | 0 | 0 | 0 | 0 | 0 | 0 | 0 | 0 | 0 | 0 | 0 | 0 | 0 | 0 | 0 | 0 | 0 | 0 | 0 | 0 | 0 | 0 | 0 | 0 | 0 | 0 | 0 | 0 | 0 | 0 | 0 | 0 | 0 | 0 | 0 | 0 | 0 | 0 | 0 | 0 | 0 | 0 | 0 | 0 | 0 | 0.3
56693_G_3 | PJM_Dominion | Virginia | 51 | Virginia Beach City | 810 | 56693 | 3 | Virginia Beach | 13500 | 2001 | 9999 | Landfill Gas | [5 empty] | Non-Fossil | G | 2030 |  | Landfill Gas Retirement | 0 | 0 | 0 | 0 | 0 | 0 | 0 | 0 | 0 | 0 | 0 | 0 | 0 | 0 | 0 | 0 | 0 | 0 | 0 | 0 | 0 | 0 | 0 | 0 | 0 | 0 | 0 | 0 | 0 | 0 | 0 | 0 | 0 | 0 | 0 | 0 | 0 | 0 | 0 | 0 | 0 | 0 | 0 | 0 | 0 | 0 | 0 | 0 | 0 | 0 | 0.3
56693_G_30 | PJM_Dominion | Virginia | 51 | Virginia Beach City | 810 | 56693 | 30 | Virginia Beach | 13500 | 2001 | 9999 | Landfill Gas | [5 empty] | Non-Fossil | G | 2030 |  | Landfill Gas Retirement | 0 | 0 | 0 | 0 | 0 | 0 | 0 | 0 | 0 | 0 | 0 | 0 | 0 | 0 | 0 | 0 | 0 | 0 | 0 | 0 | 0 | 0 | 0 | 0 | 0 | 0 | 0 | 0 | 0 | 0 | 0 | 0 | 0 | 0 | 0 | 0 | 0 | 0 | 0 | 0 | 0 | 0 | 0 | 0 | 0 | 0 | 0 | 0 | 0 | 0 | 0.3
56693_G_31 | PJM_Dominion | Virginia | 51 | Virginia Beach City | 810 | 56693 | 31 | Virginia Beach | 13500 | 2001 | 9999 | Landfill Gas | [5 empty] | Non-Fossil | G | 2030 | LF Gas | Landfill Gas Retirement | 0 | 0 | 0 | 0 | 0 | 0 | 0 | 0 | 0 | 0 | 0 | 0 | 0 | 0 | 0 | 0 | 0 | 0 | 0 | 0 | 0 | 0 | 0 | 0 | 0 | 0 | 0 | 0 | 0 | 0 | 0 | 0 | 0 | 0 | 0 | 0 | 0 | 0 | 0 | 0 | 0 | 0 | 0 | 0 | 0 | 0 | 0 | 0 | 0 | 0 | 0.3
56693_G_32 | PJM_Dominion | Virginia | 51 | Virginia Beach City | 810 | 56693 | 32 | Virginia Beach | 13500 | 2001 | 9999 | Landfill Gas | [5 empty] | Non-Fossil | G | 2030 |  | Landfill Gas Retirement | 0 | 0 | 0 | 0 | 0 | 0 | 0 | 0 | 0 | 0 | 0 | 0 | 0 | 0 | 0 | 0 | 0 | 0 | 0 | 0 | 0 | 0 | 0 | 0 | 0 | 0 | 0 | 0 | 0 | 0 | 0 | 0 | 0 | 0 | 0 | 0 | 0 | 0 | 0 | 0 | 0 | 0 | 0 | 0 | 0 | 0 | 0 | 0 | 0 | 0 | 0.3
56693_G_33 | PJM_Dominion | Virginia | 51 | Virginia Beach City | 810 | 56693 | 33 | Virginia Beach | 13500 | 2001 | 9999 | Landfill Gas | [5 empty] | Non-Fossil | G | 2030 |  | Landfill Gas Retirement | 0 | 0 | 0 | 0 | 0 | 0 | 0 | 0 | 0 | 0 | 0 | 0 | 0 | 0 | 0 | 0 | 0 | 0 | 0 | 0 | 0 | 0 | 0 | 0 | 0 | 0 | 0 | 0 | 0 | 0 | 0 | 0 | 0 | 0 | 0 | 0 | 0 | 0 | 0 | 0 | 0 | 0 | 0 | 0 | 0 | 0 | 0 | 0 | 0 | 0 | 0.3
56693_G_34 | PJM_Dominion | Virginia | 51 | Virginia Beach City | 810 | 56693 | 34 | Virginia Beach | 13500 | 2001 | 9999 | Landfill Gas | [5 empty] | Non-Fossil | G | 2030 |  | Landfill Gas Retirement | 0 | 0 | 0 | 0 | 0 | 0 | 0 | 0 | 0 | 0 | 0 | 0 | 0 | 0 | 0 | 0 | 0 | 0 | 0 | 0 | 0 | 0 | 0 | 0 | 0 | 0 | 0 | 0 | 0 | 0 | 0 | 0 | 0 | 0 | 0 | 0 | 0 | 0 | 0 | 0 | 0 | 0 | 0 | 0 | 0 | 0 | 0 | 0 | 0 | 0 | 0.3
56693_G_35 | PJM_Dominion | Virginia | 51 | Virginia Beach City | 810 | 56693 | 35 | Virginia Beach | 13500 | 2001 | 9999 | Landfill Gas | [5 empty] | Non-Fossil | G | 2030 |  | Landfill Gas Retirement | 0 | 0 | 0 | 0 | 0 | 0 | 0 | 0 | 0 | 0 | 0 | 0 | 0 | 0 | 0 | 0 | 0 | 0 | 0 | 0 | 0 | 0 | 0 | 0 | 0 | 0 | 0 | 0 | 0 | 0 | 0 | 0 | 0 | 0 | 0 | 0 | 0 | 0 | 0 | 0 | 0 | 0 | 0 | 0 | 0 | 0 | 0 | 0 | 0 | 0 | 0.3
56693_G_36 | PJM_Dominion | Virginia | 51 | Virginia Beach City | 810 | 56693 | 36 | Virginia Beach | 13500 | 2001 | 9999 | Landfill Gas | [5 empty] | Non-Fossil | G | 2030 |  | Landfill Gas Retirement | 0 | 0 | 0 | 0 | 0 | 0 | 0 | 0 | 0 | 0 | 0 | 0 | 0 | 0 | 0 | 0 | 0 | 0 | 0 | 0 | 0 | 0 | 0 | 0 | 0 | 0 | 0 | 0 | 0 | 0 | 0 | 0 | 0 | 0 | 0 | 0 | 0 | 0 | 0 | 0 | 0 | 0 | 0 | 0 | 0 | 0 | 0 | 0 | 0 | 0 | 0.3
56693_G_4 | PJM_Dominion | Virginia | 51 | Virginia Beach City | 810 | 56693 | 4 | Virginia Beach | 13500 | 2001 | 9999 | Landfill Gas | [5 empty] | Non-Fossil | G | 2030 |  | Landfill Gas Retirement | 0 | 0 | 0 | 0 | 0 | 0 | 0 | 0 | 0 | 0 | 0 | 0 | 0 | 0 | 0 | 0 | 0 | 0 | 0 | 0 | 0 | 0 | 0 | 0 | 0 | 0 | 0 | 0 | 0 | 0 | 0 | 0 | 0 | 0 | 0 | 0 | 0 | 0 | 0 | 0 | 0 | 0 | 0 | 0 | 0 | 0 | 0 | 0 | 0 | 0 | 0.3
56693_G_5 | PJM_Dominion | Virginia | 51 | Virginia Beach City | 810 | 56693 | 5 | Virginia Beach | 13500 | 2001 | 9999 | Landfill Gas | [5 empty] | Non-Fossil | G | 2030 |  | Landfill Gas Retirement | 0 | 0 | 0 | 0 | 0 | 0 | 0 | 0 | 0 | 0 | 0 | 0 | 0 | 0 | 0 | 0 | 0 | 0 | 0 | 0 | 0 | 0 | 0 | 0 | 0 | 0 | 0 | 0 | 0 | 0 | 0 | 0 | 0 | 0 | 0 | 0 | 0 | 0 | 0 | 0 | 0 | 0 | 0 | 0 | 0 | 0 | 0 | 0 | 0 | 0 | 0.3
56693_G_6 | PJM_Dominion | Virginia | 51 | Virginia Beach City | 810 | 56693 | 6 | Virginia Beach | 13500 | 2001 | 9999 | Landfill Gas | [5 empty] | Non-Fossil | G | 2030 |  | Landfill Gas Retirement | 0 | 0 | 0 | 0 | 0 | 0 | 0 | 0 | 0 | 0 | 0 | 0 | 0 | 0 | 0 | 0 | 0 | 0 | 0 | 0 | 0 | 0 | 0 | 0 | 0 | 0 | 0 | 0 | 0 | 0 | 0 | 0 | 0 | 0 | 0 | 0 | 0 | 0 | 0 | 0 | 0 | 0 | 0 | 0 | 0 | 0 | 0 | 0 | 0 | 0 | 0.3
56693_G_7 | PJM_Dominion | Virginia | 51 | Virginia Beach City | 810 | 56693 | 7 | Virginia Beach | 13500 | 2001 | 9999 | Landfill Gas | [5 empty] | Non-Fossil | G | 2030 |  | Landfill Gas Retirement | 0 | 0 | 0 | 0 | 0 | 0 | 0 | 0 | 0 | 0 | 0 | 0 | 0 | 0 | 0 | 0 | 0 | 0 | 0 | 0 | 0 | 0 | 0 | 0 | 0 | 0 | 0 | 0 | 0 | 0 | 0 | 0 | 0 | 0 | 0 | 0 | 0 | 0 | 0 | 0 | 0 | 0 | 0 | 0 | 0 | 0 | 0 | 0 | 0 | 0 | 0.3
56693_G_8 | PJM_Dominion | Virginia | 51 | Virginia Beach City | 810 | 56693 | 8 | Virginia Beach | 13500 | 2001 | 9999 | Landfill Gas | [5 empty] | Non-Fossil | G | 2030 |  | Landfill Gas Retirement | 0 | 0 | 0 | 0 | 0 | 0 | 0 | 0 | 0 | 0 | 0 | 0 | 0 | 0 | 0 | 0 | 0 | 0 | 0 | 0 | 0 | 0 | 0 | 0 | 0 | 0 | 0 | 0 | 0 | 0 | 0 | 0 | 0 | 0 | 0 | 0 | 0 | 0 | 0 | 0 | 0 | 0 | 0 | 0 | 0 | 0 | 0 | 0 | 0 | 0 | 0.3
56693_G_9 | PJM_Dominion | Virginia | 51 | Virginia Beach City | 810 | 56693 | 9 | Virginia Beach | 13500 | 2001 | 9999 | Landfill Gas | [5 empty] | Non-Fossil | G | 2030 |  | Landfill Gas Retirement | 0 | 0 | 0 | 0 | 0 | 0 | 0 | 0 | 0 | 0 | 0 | 0 | 0 | 0 | 0 | 0 | 0 | 0 | 0 | 0 | 0 | 0 | 0 | 0 | 0 | 0 | 0 | 0 | 0 | 0 | 0 | 0 | 0 | 0 | 0 | 0 | 0 | 0 | 0 | 0 | 0 | 0 | 0 | 0 | 0 | 0 | 0 | 0 | 0 | 0 | 0.3
56694_G_1 | WECC_Pacific Northwest | Washington | 53 | Adams | 1 | 56694 | 1 | Russell D Smith | 0 | 1982 | 9999 | Hydro | [5 empty] | Non-Fossil | G | 2030 | Hydro |  | 0 | 0 | 0 | 0 | 0 | 0 | 0 | 0 | 0 | 0 | 0 | 0 | 0 | 0 | 0 | 0 | 4.9716 | 6.8805 | 8.6765 | 20.5286 | 0 | 0 | 0 | 0 | 0 | 0 | 0 | 0 | 0 | 0 | 0 | 0 | 0 | 0 | 0 | 0 | 0 | 0 | 0 | 0 | 0.09643 | 0.0069105 | 0.0095639 | 0.01206 | 0.028535 | 0 | 0 | 0 | 0 | 0 | 6.1
56695_G_1 | WECC_Pacific Northwest | Washington | 53 | Grant | 25 | 56695 | 1 | Summer Falls Power Plant | 0 | 1985 | 9999 | Hydro | [5 empty] | Non-Fossil | G | 2030 | Hydro |  | 0 | 0 | 0 | 0 | 0 | 0 | 0 | 0 | 0 | 0 | 0 | 0 | 0 | 0 | 0 | 0 | 37.4906 | 51.8859 | 65.4295 | 154.806 | 0 | 0 | 0 | 0 | 0 | 0 | 0 | 0 | 0 | 0 | 0 | 0 | 0 | 0 | 0 | 0 | 0 | 0 | 0 | 0 | 0.72718 | 0.052112 | 0.072121 | 0.090947 | 0.21518 | 0 | 0 | 0 | 0 | 0 | 46
56695_G_2 | WECC_Pacific Northwest | Washington | 53 | Grant | 25 | 56695 | 2 | Summer Falls Power Plant | 0 | 1985 | 9999 | Hydro | [5 empty] | Non-Fossil | G | 2030 | Hydro |  | 0 | 0 | 0 | 0 | 0 | 0 | 0 | 0 | 0 | 0 | 0 | 0 | 0 | 0 | 0 | 0 | 37.4906 | 51.8859 | 65.4295 | 154.806 | 0 | 0 | 0 | 0 | 0 | 0 | 0 | 0 | 0 | 0 | 0 | 0 | 0 | 0 | 0 | 0 | 0 | 0 | 0 | 0 | 0.72718 | 0.052112 | 0.072121 | 0.090947 | 0.21518 | 0 | 0 | 0 | 0 | 0 | 46
56696_G_1 | WECC_Pacific Northwest | Washington | 53 | Franklin | 21 | 56696 | 1 | Eltopia Branch Canal 4.6 | 0 | 1983 | 9999 | Hydro | [5 empty] | Non-Fossil | G | 2030 | Hydro |  | 0 | 0 | 0 | 0 | 0 | 0 | 0 | 0 | 0 | 0 | 0 | 0 | 0 | 0 | 0 | 0 | 1.793 | 2.4815 | 3.1292 | 7.4038 | 0 | 0 | 0 | 0 | 0 | 0 | 0 | 0 | 0 | 0 | 0 | 0 | 0 | 0 | 0 | 0 | 0 | 0 | 0 | 0 | 0.034778 | 0.0024923 | 0.0034493 | 0.0043496 | 0.010291 | 0 | 0 | 0 | 0 | 0 | 2.2
56697_G_1 | WECC_Pacific Northwest | Washington | 53 | Franklin | 21 | 56697 | 1 | Potholes East Canal 66.0 | 0 | 1985 | 9999 | Hydro | [5 empty] | Non-Fossil | G | 2030 | Hydro |  | 0 | 0 | 0 | 0 | 0 | 0 | 0 | 0 | 0 | 0 | 0 | 0 | 0 | 0 | 0 | 0 | 1.8745 | 2.5943 | 3.2715 | 7.7403 | 0 | 0 | 0 | 0 | 0 | 0 | 0 | 0 | 0 | 0 | 0 | 0 | 0 | 0 | 0 | 0 | 0 | 0 | 0 | 0 | 0.036359 | 0.0026056 | 0.0036061 | 0.0045474 | 0.010759 | 0 | 0 | 0 | 0 | 0 | 2.3
56698_G_1 | WECC_Pacific Northwest | Washington | 53 | Grant | 25 | 56698 | 1 | Main Canal Headworks | 0 | 1987 | 9999 | Hydro | [5 empty] | Non-Fossil | G | 2030 | Hydro |  | 0 | 0 | 0 | 0 | 0 | 0 | 0 | 0 | 0 | 0 | 0 | 0 | 0 | 0 | 0 | 0 | 21.8423 | 30.2292 | 38.1198 | 90.1913 | 0 | 0 | 0 | 0 | 0 | 0 | 0 | 0 | 0 | 0 | 0 | 0 | 0 | 0 | 0 | 0 | 0 | 0 | 0 | 0 | 0.42366 | 0.030361 | 0.042019 | 0.052987 | 0.12537 | 0 | 0 | 0 | 0 | 0 | 26.8
56699_G_1 | PJM_PENELEC | Pennsylvania | 42 | Somerset | 111 | 56699 | 1 | Forward Windpower LLC | 0 | 2008 | 9999 | Onshore Wind | [5 empty] | Non-Fossil | G | 2030 | Wind |  | 0 | 0 | 0 | 0 | 0 | 0 | 0 | 0 | 0 | 0 | 0 | 0 | 0 | 0 | 0 | 0 | 25.484 | 31.069 | 20.658 | 77.211 | 0 | 0 | 0 | 0 | 0 | 0 | 0 | 0 | 0 | 0 | 0 | 0 | 0 | 0 | 0 | 0 | 0 | 0 | 0 | 0 | 1.2368 | 0 | 0 | 0 | 0 | 0 | 0 | 0 | 0 | 0 | 29.4
56700_G_1 | PJM_PENELEC | Pennsylvania | 42 | Somerset | 111 | 56700 | 1 | Lookout Windpower LLC | 0 | 2008 | 9999 | Onshore Wind | [5 empty] | Non-Fossil | G | 2030 | Wind |  | 0 | 0 | 0 | 0 | 0 | 0 | 0 | 0 | 0 | 0 | 0 | 0 | 0 | 0 | 0 | 0 | 32.7651 | 39.9458 | 26.5603 | 99.2713 | 0 | 0 | 0 | 0 | 0 | 0 | 0 | 0 | 0 | 0 | 0 | 0 | 0 | 0 | 0 | 0 | 0 | 0 | 0 | 0 | 1.5902 | 0 | 0 | 0 | 0 | 0 | 0 | 0 | 0 | 0 | 37.8
56701_G_GEN1 | PJM_EMAAC | New Jersey | 34 | Bergen | 3 | 56701 | GEN1 | Haworth Water Treatment Plant | 11110 | 2004 | 9999 | Combustion Turbine | [5 empty] | Fossil | G | 2030 | NaturalGas |  | 0.00036059 | 0 | 0.0017878 | 0.0021483 | 0 | 0 | 0 | 0 | 0 | 0 | 0 | 0 | 0 | 0 | 0 | 0 | 0.032456 | 0 | 0.16091 | 0.19337 | 0.021109 | 0 | 0.10466 | 0.12576 | 2.5241e-11 | 0 | 1.2514e-10 | 1.5038e-10 | 3.6437e-05 | 0 | 0.00018065 | 0.00021709 | 0 | 0 | 0 | 0 | 0 | 0 | 0 | 0 | 0.03945 | 0.00015319 | 0 | 0.00075952 | 0.00091271 | 0.0011592 | 0 | 0.003767 | 0.0049262 | 0 | 2
56701_G_GEN2 | PJM_EMAAC | New Jersey | 34 | Bergen | 3 | 56701 | GEN2 | Haworth Water Treatment Plant | 11112 | 2004 | 9999 | Combustion Turbine | [5 empty] | Fossil | G | 2030 | NaturalGas |  | 0.00036065 | 0 | 0.0017881 | 0.0021487 | 0 | 0 | 0 | 0 | 0 | 0 | 0 | 0 | 0 | 0 | 0 | 0 | 0.032456 | 0 | 0.16091 | 0.19337 | 0.021113 | 0 | 0.10467 | 0.12579 | 2.5246e-11 | 0 | 1.2517e-10 | 1.5041e-10 | 3.6426e-05 | 0 | 0.0001806 | 0.00021702 | 0 | 0 | 0 | 0 | 0 | 0 | 0 | 0 | 0.03945 | 0.00015319 | 0 | 0.00075952 | 0.00091271 | 0.0011594 | 0 | 0.0037677 | 0.004927 | 0 | 2
56701_G_GEN3 | PJM_EMAAC | New Jersey | 34 | Bergen | 3 | 56701 | GEN3 | Haworth Water Treatment Plant | 11112 | 2004 | 9999 | Combustion Turbine | [5 empty] | Fossil | G | 2030 | NaturalGas |  | 0.00036065 | 0 | 0.0017881 | 0.0021487 | 0 | 0 | 0 | 0 | 0 | 0 | 0 | 0 | 0 | 0 | 0 | 0 | 0.032456 | 0 | 0.16091 | 0.19337 | 0.021113 | 0 | 0.10467 | 0.12579 | 2.5246e-11 | 0 | 1.2517e-10 | 1.5041e-10 | 3.6426e-05 | 0 | 0.0001806 | 0.00021702 | 0 | 0 | 0 | 0 | 0 | 0 | 0 | 0 | 0.03945 | 0.00015319 | 0 | 0.00075952 | 0.00091271 | 0.0011594 | 0 | 0.0037677 | 0.004927 | 0 | 2
56701_G_GEN4 | PJM_EMAAC | New Jersey | 34 | Bergen | 3 | 56701 | GEN4 | Haworth Water Treatment Plant | 11112 | 2004 | 9999 | Combustion Turbine | [5 empty] | Fossil | G | 2030 | NaturalGas |  | 0.00036065 | 0 | 0.0017881 | 0.0021487 | 0 | 0 | 0 | 0 | 0 | 0 | 0 | 0 | 0 | 0 | 0 | 0 | 0.032456 | 0 | 0.16091 | 0.19337 | 0.021113 | 0 | 0.10467 | 0.12579 | 2.5246e-11 | 0 | 1.2517e-10 | 1.5041e-10 | 3.6426e-05 | 0 | 0.0001806 | 0.00021702 | 0 | 0 | 0 | 0 | 0 | 0 | 0 | 0 | 0.03945 | 0.00015319 | 0 | 0.00075952 | 0.00091271 | 0.0011594 | 0 | 0.0037677 | 0.004927 | 0 | 2
56701_G_GEN5 | PJM_EMAAC | New Jersey | 34 | Bergen | 3 | 56701 | GEN5 | Haworth Water Treatment Plant | 10745 | 2018 | 9999 | Combustion Turbine | [5 empty] | Fossil | G | 2030 | Oil |  | 0 | 0 | 0 | 0 | 0 | 0 | 0 | 0 | 0 | 0 | 0 | 0 | 0 | 0 | 0 | 0 | 0 | 0 | 0 | 0 | 0 | 0 | 0 | 0 | 0 | 0 | 0 | 0 | 0 | 0 | 0 | 0 | 0 | 0 | 0 | 0 | 0 | 0 | 0 | 0 | 0.076928 | 0 | 0 | 0 | 0 | 0 | 0 | 0 | 0 | 0 | 3.9
56701_G_GEN6 | PJM_EMAAC | New Jersey | 34 | Bergen | 3 | 56701 | GEN6 | Haworth Water Treatment Plant | 10745 | 2018 | 9999 | Combustion Turbine | [5 empty] | Fossil | G | 2030 | Oil |  | 0 | 0 | 0 | 0 | 0 | 0 | 0 | 0 | 0 | 0 | 0 | 0 | 0 | 0 | 0 | 0 | 0 | 0 | 0 | 0 | 0 | 0 | 0 | 0 | 0 | 0 | 0 | 0 | 0 | 0 | 0 | 0 | 0 | 0 | 0 | 0 | 0 | 0 | 0 | 0 | 0.076928 | 0 | 0 | 0 | 0 | 0 | 0 | 0 | 0 | 0 | 3.9
56702_G_WPT1 | WECC_Pacific Northwest | Washington | 53 | Klickitat | 39 | 56702 | WPT1 | Tuolumne Wind Project | 0 | 2009 | 9999 | Onshore Wind | [5 empty] | Non-Fossil | G | 2030 | Wind |  | 0 | 0 | 0 | 0 | 0 | 0 | 0 | 0 | 0 | 0 | 0 | 0 | 0 | 0 | 0 | 0 | 72.3866 | 121.847 | 144.8288 | 339.0623 | 0 | 0 | 0 | 0 | 0 | 0 | 0 | 0 | 0 | 0 | 0 | 0 | 0 | 0 | 0 | 0 | 0 | 0 | 0 | 0 | 5.7792 | 0 | 0 | 0 | 0 | 0 | 0 | 0 | 0 | 0 | 136.3
56703_G_1 | NY_Zone C&E | New York | 36 | Lewis | 49 | 56703 | 1 | Lyons Falls Hydroelectric | 0 | 1923 | 9999 | Hydro | [5 empty] | Non-Fossil | G | 2030 | Hydro |  | 0 | 0 | 0 | 0 | 0 | 0 | 0 | 0 | 0 | 0 | 0 | 0 | 0 | 0 | 0 | 0 | 1.2099 | 1.6376 | 2.0247 | 4.8722 | 0 | 0 | 0 | 0 | 0 | 0 | 0 | 0 | 0 | 0 | 0 | 0 | 0 | 0 | 0 | 0 | 0 | 0 | 0 | 0 | 0.015808 | 0.0016818 | 0.0022762 | 0.0028143 | 0.0067723 | 0 | 0 | 0 | 0 | 0 | 1
56703_G_6 | NY_Zone C&E | New York | 36 | Lewis | 49 | 56703 | 6 | Lyons Falls Hydroelectric | 0 | 1963 | 9999 | Hydro | [5 empty] | Non-Fossil | G | 2030 | Hydro |  | 0 | 0 | 0 | 0 | 0 | 0 | 0 | 0 | 0 | 0 | 0 | 0 | 0 | 0 | 0 | 0 | 1.4519 | 1.9651 | 2.4296 | 5.8466 | 0 | 0 | 0 | 0 | 0 | 0 | 0 | 0 | 0 | 0 | 0 | 0 | 0 | 0 | 0 | 0 | 0 | 0 | 0 | 0 | 0.01897 | 0.0020181 | 0.0027315 | 0.0033772 | 0.0081268 | 0 | 0 | 0 | 0 | 0 | 1.2
56703_G_7 | NY_Zone C&E | New York | 36 | Lewis | 49 | 56703 | 7 | Lyons Falls Hydroelectric | 0 | 1966 | 9999 | Hydro | [5 empty] | Non-Fossil | G | 2030 | Hydro |  | 0 | 0 | 0 | 0 | 0 | 0 | 0 | 0 | 0 | 0 | 0 | 0 | 0 | 0 | 0 | 0 | 1.4519 | 1.9651 | 2.4296 | 5.8466 | 0 | 0 | 0 | 0 | 0 | 0 | 0 | 0 | 0 | 0 | 0 | 0 | 0 | 0 | 0 | 0 | 0 | 0 | 0 | 0 | 0.01897 | 0.0020181 | 0.0027315 | 0.0033772 | 0.0081268 | 0 | 0 | 0 | 0 | 0 | 1.2
56703_G_8 | NY_Zone C&E | New York | 36 | Lewis | 49 | 56703 | 8 | Lyons Falls Hydroelectric | 0 | 1974 | 9999 | Hydro | [5 empty] | Non-Fossil | G | 2030 | Hydro |  | 0 | 0 | 0 | 0 | 0 | 0 | 0 | 0 | 0 | 0 | 0 | 0 | 0 | 0 | 0 | 0 | 1.4519 | 1.9651 | 2.4296 | 5.8466 | 0 | 0 | 0 | 0 | 0 | 0 | 0 | 0 | 0 | 0 | 0 | 0 | 0 | 0 | 0 | 0 | 0 | 0 | 0 | 0 | 0.01897 | 0.0020181 | 0.0027315 | 0.0033772 | 0.0081268 | 0 | 0 | 0 | 0 | 0 | 1.2
56703_G_9 | NY_Zone C&E | New York | 36 | Lewis | 49 | 56703 | 9 | Lyons Falls Hydroelectric | 0 | 1971 | 9999 | Hydro | [5 empty] | Non-Fossil | G | 2030 | Hydro |  | 0 | 0 | 0 | 0 | 0 | 0 | 0 | 0 | 0 | 0 | 0 | 0 | 0 | 0 | 0 | 0 | 1.0889 | 1.4738 | 1.8222 | 4.385 | 0 | 0 | 0 | 0 | 0 | 0 | 0 | 0 | 0 | 0 | 0 | 0 | 0 | 0 | 0 | 0 | 0 | 0 | 0 | 0 | 0.014227 | 0.0015136 | 0.0020486 | 0.0025329 | 0.0060951 | 0 | 0 | 0 | 0 | 0 | 0.9
56704_G_3 | NY_Zone C&E | New York | 36 | Lewis | 49 | 56704 | 3 | Gouldtown | 0 | 1953 | 9999 | Hydro | [5 empty] | Non-Fossil | G | 2030 | Hydro |  | 0 | 0 | 0 | 0 | 0 | 0 | 0 | 0 | 0 | 0 | 0 | 0 | 0 | 0 | 0 | 0 | 2.4198 | 3.2752 | 4.0494 | 9.7443 | 0 | 0 | 0 | 0 | 0 | 0 | 0 | 0 | 0 | 0 | 0 | 0 | 0 | 0 | 0 | 0 | 0 | 0 | 0 | 0 | 0.031616 | 0.0033635 | 0.0045525 | 0.0056286 | 0.013545 | 0 | 0 | 0 | 0 | 0 | 2
56705_G_4 | NY_Zone C&E | New York | 36 | Lewis | 49 | 56705 | 4 | Kosterville | 0 | 1955 | 9999 | Hydro | [5 empty] | Non-Fossil | G | 2030 | Hydro |  | 0 | 0 | 0 | 0 | 0 | 0 | 0 | 0 | 0 | 0 | 0 | 0 | 0 | 0 | 0 | 0 | 0.60495 | 0.81879 | 1.0123 | 2.4361 | 0 | 0 | 0 | 0 | 0 | 0 | 0 | 0 | 0 | 0 | 0 | 0 | 0 | 0 | 0 | 0 | 0 | 0 | 0 | 0 | 0.0079041 | 0.00084088 | 0.0011381 | 0.0014072 | 0.0033862 | 0 | 0 | 0 | 0 | 0 | 0.5
56705_G_5 | NY_Zone C&E | New York | 36 | Lewis | 49 | 56705 | 5 | Kosterville | 0 | 1958 | 9999 | Hydro | [5 empty] | Non-Fossil | G | 2030 | Hydro |  | 0 | 0 | 0 | 0 | 0 | 0 | 0 | 0 | 0 | 0 | 0 | 0 | 0 | 0 | 0 | 0 | 0.60495 | 0.81879 | 1.0123 | 2.4361 | 0 | 0 | 0 | 0 | 0 | 0 | 0 | 0 | 0 | 0 | 0 | 0 | 0 | 0 | 0 | 0 | 0 | 0 | 0 | 0 | 0.0079041 | 0.00084088 | 0.0011381 | 0.0014072 | 0.0033862 | 0 | 0 | 0 | 0 | 0 | 0.5
56706_B_SD200 | WECC_Northern California (not including BANC) | California | 6 | Madera | 39 | 56706 | SD200 | Ampersand Chowchilla Biomass LLC | 19505 | 2008 | 9999 | Biomass |  |  | Baghouse + Cyclone + SNCR + DSI | NH3 |  | Non-Fossil | B | 2030 |  | Biomass Retirement | 0 | 0 | 0 | 0 | 0 | 0 | 0 | 0 | 0 | 0 | 0 | 0 | 0 | 0 | 0 | 0 | 0 | 0 | 0 | 0 | 0 | 0 | 0 | 0 | 0 | 0 | 0 | 0 | 0 | 0 | 0 | 0 | 0 | 0 | 0 | 0 | 0 | 0 | 0 | 0 | 0 | 0 | 0 | 0 | 0 | 0 | 0 | 0 | 0 | 0 | 10.5 | SNCR / DSI
56707_B_SD200 | WECC_Northern California (not including BANC) | California | 6 | Merced | 47 | 56707 | SD200 | El Nido Facility | 20516 | 2008 | 9999 | Biomass |  |  | Baghouse + Cyclone + SNCR + DSI | NH3 |  | Non-Fossil | B | 2030 |  | Biomass Retirement | 0 | 0 | 0 | 0 | 0 | 0 | 0 | 0 | 0 | 0 | 0 | 0 | 0 | 0 | 0 | 0 | 0 | 0 | 0 | 0 | 0 | 0 | 0 | 0 | 0 | 0 | 0 | 0 | 0 | 0 | 0 | 0 | 0 | 0 | 0 | 0 | 0 | 0 | 0 | 0 | 0 | 0 | 0 | 0 | 0 | 0 | 0 | 0 | 0 | 0 | 10.5 | SNCR / DSI
56708_B_H1101 | ERCOT_Rest | Texas | 48 | Calhoun | 57 | 56708 | H1101 | CFB Power Plant | 11798 | 2012 | 9999 | O/G Steam |  | dry | SNCR | CF + LNB + NH3 |  | Fossil | B | 2030 | NaturalGas |  | 0 | 0 | 0 | 0 | 0 | 0 | 0 | 0 | 0 | 0 | 0 | 0 | 0 | 0 | 0 | 0 | 0 | 0 | 0 | 0 | 0 | 0 | 0 | 0 | 0 | 0 | 0 | 0 | 0 | 0 | 0 | 0 | 0 | 0 | 0 | 0 | 0 | 0 | 0 | 0 | 2.6056 | 0 | 0 | 0 | 0 | 0 | 0 | 0 | 0 | 0 | 143 | SNCR
56708_B_H1201 | ERCOT_Rest | Texas | 48 | Calhoun | 57 | 56708 | H1201 | CFB Power Plant | 11798 | 2012 | 9999 | O/G Steam |  | dry | SNCR | CF + LNB + NH3 |  | Fossil | B | 2030 | NaturalGas |  | 0 | 0 | 0 | 0 | 0 | 0 | 0 | 0 | 0 | 0 | 0 | 0 | 0 | 0 | 0 | 0 | 0 | 0 | 0 | 0 | 0 | 0 | 0 | 0 | 0 | 0 | 0 | 0 | 0 | 0 | 0 | 0 | 0 | 0 | 0 | 0 | 0 | 0 | 0 | 0 | 2.6056 | 0 | 0 | 0 | 0 | 0 | 0 | 0 | 0 | 0 | 143 | SNCR
56709_G_1 | MISO_Iowa | Minnesota | 27 | Jackson | 63 | 56709 | 1 | Christoffer Wind Energy I LLC | 0 | 2008 | 9999 | Onshore Wind | [5 empty] | Non-Fossil | G | 2030 | Wind |  | 0 | 0 | 0 | 0 | 0 | 0 | 0 | 0 | 0 | 0 | 0 | 0 | 0 | 0 | 0 | 0 | 1.9117 | 2.6324 | 2.1421 | 6.6861 | 0 | 0 | 0 | 0 | 0 | 0 | 0 | 0 | 0 | 0 | 0 | 0 | 0 | 0 | 0 | 0 | 0 | 0 | 0 | 0 | 0.088574 | 0 | 0 | 0 | 0 | 0 | 0 | 0 | 0 | 0 | 2.1
56710_G_1 | MISO_Iowa | Minnesota | 27 | Jackson | 63 | 56710 | 1 | Christoffer Wind Energy II LLC | 0 | 2008 | 9999 | Onshore Wind | [5 empty] | Non-Fossil | G | 2030 | Wind |  | 0 | 0 | 0 | 0 | 0 | 0 | 0 | 0 | 0 | 0 | 0 | 0 | 0 | 0 | 0 | 0 | 1.9117 | 2.6324 | 2.1421 | 6.6861 | 0 | 0 | 0 | 0 | 0 | 0 | 0 | 0 | 0 | 0 | 0 | 0 | 0 | 0 | 0 | 0 | 0 | 0 | 0 | 0 | 0.088574 | 0 | 0 | 0 | 0 | 0 | 0 | 0 | 0 | 0 | 2.1
56711_G_1 | MISO_Iowa | Minnesota | 27 | Jackson | 63 | 56711 | 1 | Christoffer Wind Energy III LLC | 0 | 2008 | 9999 | Onshore Wind | [5 empty] | Non-Fossil | G | 2030 | Wind |  | 0 | 0 | 0 | 0 | 0 | 0 | 0 | 0 | 0 | 0 | 0 | 0 | 0 | 0 | 0 | 0 | 1.9117 | 2.6324 | 2.1421 | 6.6861 | 0 | 0 | 0 | 0 | 0 | 0 | 0 | 0 | 0 | 0 | 0 | 0 | 0 | 0 | 0 | 0 | 0 | 0 | 0 | 0 | 0.088574 | 0 | 0 | 0 | 0 | 0 | 0 | 0 | 0 | 0 | 2.1
56712_G_1 | MISO_Iowa | Minnesota | 27 | Jackson | 63 | 56712 | 1 | Christoffer Wind Energy IV LLC | 0 | 2008 | 9999 | Onshore Wind | [5 empty] | Non-Fossil | G | 2030 | Wind |  | 0 | 0 | 0 | 0 | 0 | 0 | 0 | 0 | 0 | 0 | 0 | 0 | 0 | 0 | 0 | 0 | 1.9117 | 2.6324 | 2.1421 | 6.6861 | 0 | 0 | 0 | 0 | 0 | 0 | 0 | 0 | 0 | 0 | 0 | 0 | 0 | 0 | 0 | 0 | 0 | 0 | 0 | 0 | 0.088574 | 0 | 0 | 0 | 0 | 0 | 0 | 0 | 0 | 0 | 2.1
56750_G_1 | MISO_Iowa | Minnesota | 27 | Cottonwood | 33 | 56750 | 1 | Jeffers Wind 20 LLC | 0 | 2008 | 9999 | Onshore Wind | [5 empty] | Non-Fossil | G | 2030 | Wind |  | 0 | 0 | 0 | 0 | 0 | 0 | 0 | 0 | 0 | 0 | 0 | 0 | 0 | 0 | 0 | 0 | 45.5158 | 62.6754 | 51.0012 | 159.1924 | 0 | 0 | 0 | 0 | 0 | 0 | 0 | 0 | 0 | 0 | 0 | 0 | 0 | 0 | 0 | 0 | 0 | 0 | 0 | 0 | 2.1089 | 0 | 0 | 0 | 0 | 0 | 0 | 0 | 0 | 0 | 50
56751_G_1 | WECC_Utah | Utah | 49 | Utah | 49 | 56751 | 1 | Spanish Fork Wind Park 2 LLC | 0 | 2008 | 9999 | Onshore Wind | [5 empty] | Non-Fossil | G | 2030 | Wind |  | 0 | 0 | 0 | 0 | 0 | 0 | 0 | 0 | 0 | 0 | 0 | 0 | 0 | 0 | 0 | 0 | 8.6651 | 12.8953 | 17.0469 | 38.6072 | 0 | 0 | 0 | 0 | 0 | 0 | 0 | 0 | 0 | 0 | 0 | 0 | 0 | 0 | 0 | 0 | 0 | 0 | 0 | 0 | 0.77449 | 0 | 0 | 0 | 0 | 0 | 0 | 0 | 0 | 0 | 18.9
56752_G_1 | WECC_Wyoming | Wyoming | 56 | Uinta | 41 | 56752 | 1 | Mountain Wind Power LLC | 0 | 2008 | 9999 | Onshore Wind | [5 empty] | Non-Fossil | G | 2030 | Wind |  | 0 | 0 | 0 | 0 | 0 | 0 | 0 | 0 | 0 | 0 | 0 | 0 | 0 | 0 | 0 | 0 | 56.3782 | 66.0479 | 52.1611 | 174.5872 | 0 | 0 | 0 | 0 | 0 | 0 | 0 | 0 | 0 | 0 | 0 | 0 | 0 | 0 | 0 | 0 | 0 | 0 | 0 | 0 | 2.5691 | 0 | 0 | 0 | 0 | 0 | 0 | 0 | 0 | 0 | 61
56753_G_1 | WECC_Wyoming | Wyoming | 56 | Uinta | 41 | 56753 | 1 | Mountain Wind Power II LLC | 0 | 2008 | 9999 | Onshore Wind | [5 empty] | Non-Fossil | G | 2030 | Wind |  | 0 | 0 | 0 | 0 | 0 | 0 | 0 | 0 | 0 | 0 | 0 | 0 | 0 | 0 | 0 | 0 | 73.9386 | 86.6202 | 68.408 | 228.9668 | 0 | 0 | 0 | 0 | 0 | 0 | 0 | 0 | 0 | 0 | 0 | 0 | 0 | 0 | 0 | 0 | 0 | 0 | 0 | 0 | 3.3693 | 0 | 0 | 0 | 0 | 0 | 0 | 0 | 0 | 0 | 80
56754_G_1 | ERCOT_West | Texas | 48 | Sterling | 431 | 56754 | 1 | Goat Wind LP | 0 | 2008 | 9999 | Onshore Wind | [5 empty] | Non-Fossil | G | 2030 | Wind |  | 0 | 0 | 0 | 0 | 0 | 0 | 0 | 0 | 0 | 0 | 0 | 0 | 0 | 0 | 0 | 0 | 57.0742 | 83.7502 | 85.1349 | 225.9593 | 0 | 0 | 0 | 0 | 0 | 0 | 0 | 0 | 0 | 0 | 0 | 0 | 0 | 0 | 0 | 0 | 0 | 0 | 0 | 0 | 3.3466 | 0 | 0 | 0 | 0 | 0 | 0 | 0 | 0 | 0 | 80
56754_G_2 | ERCOT_West | Texas | 48 | Sterling | 431 | 56754 | 2 | Goat Wind LP | 0 | 2009 | 9999 | Onshore Wind | [5 empty] | Non-Fossil | G | 2030 | Wind |  | 0 | 0 | 0 | 0 | 0 | 0 | 0 | 0 | 0 | 0 | 0 | 0 | 0 | 0 | 0 | 0 | 49.6545 | 72.8627 | 74.0674 | 196.5846 | 0 | 0 | 0 | 0 | 0 | 0 | 0 | 0 | 0 | 0 | 0 | 0 | 0 | 0 | 0 | 0 | 0 | 0 | 0 | 0 | 2.9115 | 0 | 0 | 0 | 0 | 0 | 0 | 0 | 0 | 0 | 69.6
56755_G_1 | MISO_Minnesota and Western Wisconsin | Minnesota | 27 | Cottonwood | 33 | 56755 | 1 | Odin Wind Farm LLC | 0 | 2008 | 9999 | Onshore Wind | [5 empty] | Non-Fossil | G | 2030 | Wind |  | 0 | 0 | 0 | 0 | 0 | 0 | 0 | 0 | 0 | 0 | 0 | 0 | 0 | 0 | 0 | 0 | 17.1908 | 23.3884 | 19.4719 | 60.0512 | 0 | 0 | 0 | 0 | 0 | 0 | 0 | 0 | 0 | 0 | 0 | 0 | 0 | 0 | 0 | 0 | 0 | 0 | 0 | 0 | 0.8448 | 0 | 0 | 0 | 0 | 0 | 0 | 0 | 0 | 0 | 20
56763_G_1 | ERCOT_West | Texas | 48 | Sterling | 431 | 56763 | 1 | Capricorn Ridge Wind LLC | 0 | 2007 | 9999 | Onshore Wind | [5 empty] | Non-Fossil | G | 2030 | Wind |  | 0 | 0 | 0 | 0 | 0 | 0 | 0 | 0 | 0 | 0 | 0 | 0 | 0 | 0 | 0 | 0 | 106.6574 | 156.5082 | 159.0959 | 422.2614 | 0 | 0 | 0 | 0 | 0 | 0 | 0 | 0 | 0 | 0 | 0 | 0 | 0 | 0 | 0 | 0 | 0 | 0 | 0 | 0 | 6.2539 | 0 | 0 | 0 | 0 | 0 | 0 | 0 | 0 | 0 | 149.5
56763_G_2 | ERCOT_West | Texas | 48 | Sterling | 431 | 56763 | 2 | Capricorn Ridge Wind LLC | 0 | 2007 | 9999 | Onshore Wind | [5 empty] | Non-Fossil | G | 2030 | Wind |  | 0 | 0 | 0 | 0 | 0 | 0 | 0 | 0 | 0 | 0 | 0 | 0 | 0 | 0 | 0 | 0 | 153.0302 | 224.5552 | 228.268 | 605.8533 | 0 | 0 | 0 | 0 | 0 | 0 | 0 | 0 | 0 | 0 | 0 | 0 | 0 | 0 | 0 | 0 | 0 | 0 | 0 | 0 | 8.9729 | 0 | 0 | 0 | 0 | 0 | 0 | 0 | 0 | 0 | 214.5
56763_G_3 | ERCOT_West | Texas | 48 | Sterling | 431 | 56763 | 3 | Capricorn Ridge Wind LLC | 0 | 2008 | 9999 | Onshore Wind | [5 empty] | Non-Fossil | G | 2030 | Wind |  | 0 | 0 | 0 | 0 | 0 | 0 | 0 | 0 | 0 | 0 | 0 | 0 | 0 | 0 | 0 | 0 | 132.6975 | 194.7192 | 197.9387 | 525.3553 | 0 | 0 | 0 | 0 | 0 | 0 | 0 | 0 | 0 | 0 | 0 | 0 | 0 | 0 | 0 | 0 | 0 | 0 | 0 | 0 | 7.7807 | 0 | 0 | 0 | 0 | 0 | 0 | 0 | 0 | 0 | 186
56763_G_4 | ERCOT_West | Texas | 48 | Sterling | 431 | 56763 | 4 | Capricorn Ridge Wind LLC | 0 | 2008 | 9999 | Onshore Wind | [5 empty] | Non-Fossil | G | 2030 | Wind |  | 0 | 0 | 0 | 0 | 0 | 0 | 0 | 0 | 0 | 0 | 0 | 0 | 0 | 0 | 0 | 0 | 80.2606 | 117.7737 | 119.721 | 317.7552 | 0 | 0 | 0 | 0 | 0 | 0 | 0 | 0 | 0 | 0 | 0 | 0 | 0 | 0 | 0 | 0 | 0 | 0 | 0 | 0 | 4.7061 | 0 | 0 | 0 | 0 | 0 | 0 | 0 | 0 | 0 | 112.5
56764_G_1 | MISO_Iowa | Iowa | 19 | Winnebago | 189 | 56764 | 1 | Winnebago Wind Power Project | 0 | 2008 | 9999 | Onshore Wind | [5 empty] | Non-Fossil | G | 2030 | Wind |  | 0 | 0 | 0 | 0 | 0 | 0 | 0 | 0 | 0 | 0 | 0 | 0 | 0 | 0 | 0 | 0 | 17.4525 | 24.2999 | 19.4786 | 61.231 | 0 | 0 | 0 | 0 | 0 | 0 | 0 | 0 | 0 | 0 | 0 | 0 | 0 | 0 | 0 | 0 | 0 | 0 | 0 | 0 | 0.84356 | 0 | 0 | 0 | 0 | 0 | 0 | 0 | 0 | 0 | 20
56765_G_1 | MISO_Iowa | Iowa | 19 | Worth | 195 | 56765 | 1 | Barton Windpower LLC | 0 | 2009 | 9999 | Onshore Wind | [5 empty] | Non-Fossil | G | 2030 | Wind |  | 0 | 0 | 0 | 0 | 0 | 0 | 0 | 0 | 0 | 0 | 0 | 0 | 0 | 0 | 0 | 0 | 24.4335 | 34.0199 | 27.27 | 85.7234 | 0 | 0 | 0 | 0 | 0 | 0 | 0 | 0 | 0 | 0 | 0 | 0 | 0 | 0 | 0 | 0 | 0 | 0 | 0 | 0 | 1.181 | 0 | 0 | 0 | 0 | 0 | 0 | 0 | 0 | 0 | 28
56765_G_2 | MISO_Iowa | Iowa | 19 | Worth | 195 | 56765 | 2 | Barton Windpower LLC | 0 | 2009 | 9999 | Onshore Wind | [5 empty] | Non-Fossil | G | 2030 | Wind |  | 0 | 0 | 0 | 0 | 0 | 0 | 0 | 0 | 0 | 0 | 0 | 0 | 0 | 0 | 0 | 0 | 115.1863 | 160.3796 | 128.5586 | 404.1245 | 0 | 0 | 0 | 0 | 0 | 0 | 0 | 0 | 0 | 0 | 0 | 0 | 0 | 0 | 0 | 0 | 0 | 0 | 0 | 0 | 5.5675 | 0 | 0 | 0 | 0 | 0 | 0 | 0 | 0 | 0 | 132
56767_G_1 | MISO_Missouri | Missouri | 29 | Atchison | 5 | 56767 | 1 | Farmers City Wind LLC | 0 | 2009 | 9999 | Onshore Wind | [5 empty] | Non-Fossil | G | 2030 | Wind |  | 0 | 0 | 0 | 0 | 0 | 0 | 0 | 0 | 0 | 0 | 0 | 0 | 0 | 0 | 0 | 0 | 85.2093 | 127.8649 | 104.27 | 317.3442 | 0 | 0 | 0 | 0 | 0 | 0 | 0 | 0 | 0 | 0 | 0 | 0 | 0 | 0 | 0 | 0 | 0 | 0 | 0 | 0 | 5.9267 | 0 | 0 | 0 | 0 | 0 | 0 | 0 | 0 | 0 | 146
56768_G_CR1 | WECC_Northern California (not including BANC) | California | 6 | Fresno | 19 | 56768 | CR1 | CalRenew-1 | 0 | 2010 | 9999 | Solar PV | [5 empty] | Non-Fossil | G | 2030 | Solar |  | 0 | 0 | 0 | 0 | 0 | 0 | 0 | 0 | 0 | 0 | 0 | 0 | 0 | 0 | 0 | 0 | 1.8579 | 3.715 | 6.2669 | 11.8398 | 0 | 0 | 0 | 0 | 0 | 0 | 0 | 0 | 0 | 0 | 0 | 0 | 0 | 0 | 0 | 0 | 0 | 0 | 0 | 0 | 0.22677 | 0 | 0 | 0 | 0 | 0 | 0 | 0 | 0 | 0 | 5
56770_G_1 | PJM_Western MAAC | Pennsylvania | 42 | Schuylkill | 107 | 56770 | 1 | Locust Ridge II LLC | 0 | 2009 | 9999 | Onshore Wind | [5 empty] | Non-Fossil | G | 2030 | Wind |  | 0 | 0 | 0 | 0 | 0 | 0 | 0 | 0 | 0 | 0 | 0 | 0 | 0 | 0 | 0 | 0 | 79.3483 | 96.5799 | 61.8469 | 237.7751 | 0 | 0 | 0 | 0 | 0 | 0 | 0 | 0 | 0 | 0 | 0 | 0 | 0 | 0 | 0 | 0 | 0 | 0 | 0 | 0 | 4.3039 | 0 | 0 | 0 | 0 | 0 | 0 | 0 | 0 | 0 | 102
56771_G_1 | ERCOT_Rest | Texas | 48 | Erath | 143 | 56771 | 1 | Silver Star I Wind Power Project | 0 | 2008 | 9999 | Onshore Wind | [5 empty] | Non-Fossil | G | 2030 | Wind |  | 0 | 0 | 0 | 0 | 0 | 0 | 0 | 0 | 0 | 0 | 0 | 0 | 0 | 0 | 0 | 0 | 45.6465 | 64.7257 | 75.7509 | 186.1231 | 0 | 0 | 0 | 0 | 0 | 0 | 0 | 0 | 0 | 0 | 0 | 0 | 0 | 0 | 0 | 0 | 0 | 0 | 0 | 0 | 2.4339 | 0 | 0 | 0 | 0 | 0 | 0 | 0 | 0 | 0 | 60
56773_G_1 | ERCOT_Panhandle | Texas | 48 | Dickens | 125 | 56773 | 1 | McAdoo Wind Energy LLC | 0 | 2008 | 9999 | Onshore Wind | [5 empty] | Non-Fossil | G | 2030 | Wind |  | 0 | 0 | 0 | 0 | 0 | 0 | 0 | 0 | 0 | 0 | 0 | 0 | 0 | 0 | 0 | 0 | 146.4258 | 207.8799 | 216.3035 | 570.6092 | 0 | 0 | 0 | 0 | 0 | 0 | 0 | 0 | 0 | 0 | 0 | 0 | 0 | 0 | 0 | 0 | 0 | 0 | 0 | 0 | 6.1482 | 0 | 0 | 0 | 0 | 0 | 0 | 0 | 0 | 0 | 150
56774_G_1 | ERCOT_West | Texas | 48 | Nolan | 353 | 56774 | 1 | Turkey Track Wind Energy LLC | 0 | 2008 | 9999 | Onshore Wind | [5 empty] | Non-Fossil | G | 2030 | Wind |  | 0 | 0 | 0 | 0 | 0 | 0 | 0 | 0 | 0 | 0 | 0 | 0 | 0 | 0 | 0 | 0 | 120.9259 | 177.4457 | 180.3796 | 478.7512 | 0 | 0 | 0 | 0 | 0 | 0 | 0 | 0 | 0 | 0 | 0 | 0 | 0 | 0 | 0 | 0 | 0 | 0 | 0 | 0 | 7.0905 | 0 | 0 | 0 | 0 | 0 | 0 | 0 | 0 | 0 | 169.5
56775_G_1 | ERCOT_West | Texas | 48 | Scurry | 415 | 56775 | 1 | Scurry County Wind II | 0 | 2007 | 9999 | Onshore Wind | [5 empty] | Non-Fossil | G | 2030 | Wind |  | 0 | 0 | 0 | 0 | 0 | 0 | 0 | 0 | 0 | 0 | 0 | 0 | 0 | 0 | 0 | 0 | 85.6113 | 125.6253 | 127.7024 | 338.9389 | 0 | 0 | 0 | 0 | 0 | 0 | 0 | 0 | 0 | 0 | 0 | 0 | 0 | 0 | 0 | 0 | 0 | 0 | 0 | 0 | 5.0198 | 0 | 0 | 0 | 0 | 0 | 0 | 0 | 0 | 0 | 120
56776_G_1 | ERCOT_West | Texas | 48 | Howard | 227 | 56776 | 1 | Gunsight Mountain Wind Energy LLC | 0 | 2016 | 9999 | Onshore Wind | [5 empty] | Non-Fossil | G | 2030 | Wind |  | 0 | 0 | 0 | 0 | 0 | 0 | 0 | 0 | 0 | 0 | 0 | 0 | 0 | 0 | 0 | 0 | 85.6113 | 125.6253 | 127.7024 | 338.9389 | 0 | 0 | 0 | 0 | 0 | 0 | 0 | 0 | 0 | 0 | 0 | 0 | 0 | 0 | 0 | 0 | 0 | 0 | 0 | 0 | 5.0198 | 0 | 0 | 0 | 0 | 0 | 0 | 0 | 0 | 0 | 120
56777_G_FIA | PJM West | Indiana | 18 | Benton | 7 | 56777 | FIA | Fowler Ridge Wind Farm LLC | 0 | 2009 | 9999 | Onshore Wind | [5 empty] | Non-Fossil | G | 2030 | Wind |  | 0 | 0 | 0 | 0 | 0 | 0 | 0 | 0 | 0 | 0 | 0 | 0 | 0 | 0 | 0 | 0 | 157.8185 | 209.3038 | 125.5924 | 492.7148 | 0 | 0 | 0 | 0 | 0 | 0 | 0 | 0 | 0 | 0 | 0 | 0 | 0 | 0 | 0 | 0 | 0 | 0 | 0 | 0 | 8.143 | 0 | 0 | 0 | 0 | 0 | 0 | 0 | 0 | 0 | 201.3
56777_G_FIB | PJM West | Indiana | 18 | Benton | 7 | 56777 | FIB | Fowler Ridge Wind Farm LLC | 0 | 2009 | 9999 | Onshore Wind | [5 empty] | Non-Fossil | G | 2030 | Wind |  | 0 | 0 | 0 | 0 | 0 | 0 | 0 | 0 | 0 | 0 | 0 | 0 | 0 | 0 | 0 | 0 | 78.3997 | 103.9761 | 62.3907 | 244.7664 | 0 | 0 | 0 | 0 | 0 | 0 | 0 | 0 | 0 | 0 | 0 | 0 | 0 | 0 | 0 | 0 | 0 | 0 | 0 | 0 | 4.0452 | 0 | 0 | 0 | 0 | 0 | 0 | 0 | 0 | 0 | 100
56777_G_FII | PJM West | Indiana | 18 | Benton | 7 | 56777 | FII | Fowler Ridge Wind Farm LLC | 0 | 2009 | 9999 | Onshore Wind | [5 empty] | Non-Fossil | G | 2030 | Wind |  | 0 | 0 | 0 | 0 | 0 | 0 | 0 | 0 | 0 | 0 | 0 | 0 | 0 | 0 | 0 | 0 | 156.7993 | 207.9521 | 124.7813 | 489.5328 | 0 | 0 | 0 | 0 | 0 | 0 | 0 | 0 | 0 | 0 | 0 | 0 | 0 | 0 | 0 | 0 | 0 | 0 | 0 | 0 | 8.0904 | 0 | 0 | 0 | 0 | 0 | 0 | 0 | 0 | 0 | 200
56777_G_FIII | PJM West | Indiana | 18 | Benton | 7 | 56777 | FIII | Fowler Ridge Wind Farm LLC | 0 | 2009 | 9999 | Onshore Wind | [5 empty] | Non-Fossil | G | 2030 | Wind |  | 0 | 0 | 0 | 0 | 0 | 0 | 0 | 0 | 0 | 0 | 0 | 0 | 0 | 0 | 0 | 0 | 77.6157 | 102.9363 | 61.7668 | 242.3187 | 0 | 0 | 0 | 0 | 0 | 0 | 0 | 0 | 0 | 0 | 0 | 0 | 0 | 0 | 0 | 0 | 0 | 0 | 0 | 0 | 4.0048 | 0 | 0 | 0 | 0 | 0 | 0 | 0 | 0 | 0 | 99
56779_G_1 | ERCOT_West | Texas | 48 | Pecos | 371 | 56779 | 1 | Sherbino I Wind Farm | 0 | 2008 | 9999 | Onshore Wind | [5 empty] | Non-Fossil | G | 2030 | Wind |  | 0 | 0 | 0 | 0 | 0 | 0 | 0 | 0 | 0 | 0 | 0 | 0 | 0 | 0 | 0 | 0 | 7.1343e-07 | 1.0469e-06 | 1.0642e-06 | 2.8245e-06 | 0 | 0 | 0 | 0 | 0 | 0 | 0 | 0 | 0 | 0 | 0 | 0 | 0 | 0 | 0 | 0 | 0 | 0 | 0 | 0 | 4.1832e-08 | 0 | 0 | 0 | 0 | 0 | 0 | 0 | 0 | 0 | 1e-06
56781_B_3 | WECC_Pacific Northwest | Oregon | 41 | Linn | 43 | 56781 | 3 | Evergreen BioPower LLC | 4738 | 2007 | 9999 | Biomass |  |  | ESPH + Cyclone | FR + OFA |  | Non-Fossil | B | 2030 |  | Biomass Retirement | 0 | 0 | 0 | 0 | 0 | 0 | 0 | 0 | 0 | 0 | 0 | 0 | 0 | 0 | 0 | 0 | 0 | 0 | 0 | 0 | 0 | 0 | 0 | 0 | 0 | 0 | 0 | 0 | 0 | 0 | 0 | 0 | 0 | 0 | 0 | 0 | 0 | 0 | 0 | 0 | 0 | 0 | 0 | 0 | 0 | 0 | 0 | 0 | 0 | 0 | 10
56782_G_DIAW | MISO_MT, SD, ND | Montana | 30 | Fallon | 25 | 56782 | DIAW | Diamond Willow Wind Facility | 0 | 2007 | 9999 | Onshore Wind | [5 empty] | Non-Fossil | G | 2030 | Wind |  | 0 | 0 | 0 | 0 | 0 | 0 | 0 | 0 | 0 | 0 | 0 | 0 | 0 | 0 | 0 | 0 | 26.255 | 33.2715 | 28.8448 | 88.3713 | 0 | 0 | 0 | 0 | 0 | 0 | 0 | 0 | 0 | 0 | 0 | 0 | 0 | 0 | 0 | 0 | 0 | 0 | 0 | 0 | 1.2353 | 0 | 0 | 0 | 0 | 0 | 0 | 0 | 0 | 0 | 30
56783_G_1 | ERCOT_West | Texas | 48 | Howard | 227 | 56783 | 1 | Elbow Creek Wind Project LLC | 0 | 2008 | 9999 | Onshore Wind | [5 empty] | Non-Fossil | G | 2030 | Wind |  | 0 | 0 | 0 | 0 | 0 | 0 | 0 | 0 | 0 | 0 | 0 | 0 | 0 | 0 | 0 | 0 | 86.9668 | 127.6143 | 129.7243 | 344.3055 | 0 | 0 | 0 | 0 | 0 | 0 | 0 | 0 | 0 | 0 | 0 | 0 | 0 | 0 | 0 | 0 | 0 | 0 | 0 | 0 | 5.0993 | 0 | 0 | 0 | 0 | 0 | 0 | 0 | 0 | 0 | 121.9
56784_G_1 | SPP North- (Kansas, Missouri) | Kansas | 20 | Cloud | 29 | 56784 | 1 | Cloud County Wind Farm | 0 | 2008 | 9999 | Onshore Wind | [5 empty] | Non-Fossil | G | 2030 | Wind |  | 0 | 0 | 0 | 0 | 0 | 0 | 0 | 0 | 0 | 0 | 0 | 0 | 0 | 0 | 0 | 0 | 94.0065 | 138.8253 | 141.3688 | 374.2005 | 0 | 0 | 0 | 0 | 0 | 0 | 0 | 0 | 0 | 0 | 0 | 0 | 0 | 0 | 0 | 0 | 0 | 0 | 0 | 0 | 4.4112 | 0 | 0 | 0 | 0 | 0 | 0 | 0 | 0 | 0 | 105
56784_G_2 | SPP North- (Kansas, Missouri) | Kansas | 20 | Cloud | 29 | 56784 | 2 | Cloud County Wind Farm | 0 | 2008 | 9999 | Onshore Wind | [5 empty] | Non-Fossil | G | 2030 | Wind |  | 0 | 0 | 0 | 0 | 0 | 0 | 0 | 0 | 0 | 0 | 0 | 0 | 0 | 0 | 0 | 0 | 85.9488 | 126.926 | 129.2514 | 342.1262 | 0 | 0 | 0 | 0 | 0 | 0 | 0 | 0 | 0 | 0 | 0 | 0 | 0 | 0 | 0 | 0 | 0 | 0 | 0 | 0 | 4.0331 | 0 | 0 | 0 | 0 | 0 | 0 | 0 | 0 | 0 | 96
56785_G_WG01 | PJM West | Virginia | 51 | Montgomery | 121 | 56785 | WG01 | Virginia Tech Power Plant | 8300 | 1976 | 9999 | O/G Steam | [5 empty] | Fossil | G | 2030 | NaturalGas |  | 0.035723 | 0.036318 | 0.065195 | 0.13724 | 0 | 0 | 0 | 0 | 0 | 0 | 0 | 0 | 0 | 0 | 0 | 0 | 4.304 | 4.3757 | 7.8548 | 16.5345 | 3.1593 | 3.2119 | 5.7657 | 12.1368 | 3.7777e-09 | 3.8407e-09 | 6.8944e-09 | 1.4513e-08 | 0.0062233 | 0.006327 | 0.011357 | 0.023908 | 0 | 0 | 0 | 0 | 0 | 0 | 0 | 0 | 0.10703 | 0.0037856 | 0.0038487 | 0.0069088 | 0.014543 | 0.095183 | 0.082469 | 0.13071 | 0.30836 | 0 | 2.5
56786_B_1 | MISO_MT, SD, ND | North Dakota | 38 | Stutsman | 93 | 56786 | 1 | Spiritwood Station | 8300 | 2014 | 9999 | Coal Steam | FBC | dry | Baghouse + Dry Scrubber + SNCR + Mercury Control | CF + OFA | Dry Scrubber | Fossil | B | 2030 | Coal |  | 1.3256 | 1.7969 | 2.4334 | 5.556 | 0 | 0 | 0 | 0 | 0 | 0 | 0 | 0 | 1.3256 | 1.7969 | 2.4334 | 5.556 | 159.7128 | 216.4996 | 293.1848 | 669.3972 | 168.2421 | 228.0615 | 308.8421 | 705.1457 | 0.00060833 | 0.00082462 | 0.0011167 | 0.0025497 | 0.074963 | 0.10162 | 0.13761 | 0.31419 | 0.037093 | 0.050281 | 0.068091 | 0.15547 | 0.00066281 | 0.00089847 | 0.0012167 | 0.002778 | 3.6389 | 0.94026 | 1.2746 | 1.726 | 3.9409 | 1.9989 | 2.7097 | 3.6695 | 8.3781 | 0 | 92 | Scrubber / SNCR / Mercury Control | Dry Scrubber
56789_G_1 | WECC_Pacific Northwest | Oregon | 41 | Gilliam | 21 | 56789 | 1 | Pebble Springs Wind LLC | 0 | 2009 | 9999 | Onshore Wind | [5 empty] | Non-Fossil | G | 2030 | Wind |  | 0 | 0 | 0 | 0 | 0 | 0 | 0 | 0 | 0 | 0 | 0 | 0 | 0 | 0 | 0 | 0 | 39.577 | 69.0213 | 113.0712 | 221.6695 | 0 | 0 | 0 | 0 | 0 | 0 | 0 | 0 | 0 | 0 | 0 | 0 | 0 | 0 | 0 | 0 | 0 | 0 | 0 | 0 | 4.1849 | 0 | 0 | 0 | 0 | 0 | 0 | 0 | 0 | 0 | 98.7
56790_G_1 | WECC_Pacific Northwest | Oregon | 41 | Sherman | 55 | 56790 | 1 | Hay Canyon Wind Power LLC | 0 | 2009 | 9999 | Onshore Wind | [5 empty] | Non-Fossil | G | 2030 | Wind |  | 0 | 0 | 0 | 0 | 0 | 0 | 0 | 0 | 0 | 0 | 0 | 0 | 0 | 0 | 0 | 0 | 40.4191 | 70.4898 | 115.477 | 226.3858 | 0 | 0 | 0 | 0 | 0 | 0 | 0 | 0 | 0 | 0 | 0 | 0 | 0 | 0 | 0 | 0 | 0 | 0 | 0 | 0 | 4.274 | 0 | 0 | 0 | 0 | 0 | 0 | 0 | 0 | 0 | 100.8
56791_G_1 | WECC_Southern California Edison | California | 6 | Riverside | 65 | 56791 | 1 | Dillon Wind LLC | 0 | 2008 | 9999 | Onshore Wind | [5 empty] | Non-Fossil | G | 2030 | Wind |  | 0 | 0 | 0 | 0 | 0 | 0 | 0 | 0 | 0 | 0 | 0 | 0 | 0 | 0 | 0 | 0 | 15.1242 | 31.17 | 55.9194 | 102.2136 | 0 | 0 | 0 | 0 | 0 | 0 | 0 | 0 | 0 | 0 | 0 | 0 | 0 | 0 | 0 | 0 | 0 | 0 | 0 | 0 | 1.9157 | 0 | 0 | 0 | 0 | 0 | 0 | 0 | 0 | 0 | 45
56792_G_1 | MISO_Minnesota and Western Wisconsin | South Dakota | 46 | Brookings | 11 | 56792 | 1 | Buffalo Ridge I LLC | 0 | 2009 | 9999 | Onshore Wind | [5 empty] | Non-Fossil | G | 2030 | Wind |  | 0 | 0 | 0 | 0 | 0 | 0 | 0 | 0 | 0 | 0 | 0 | 0 | 0 | 0 | 0 | 0 | 40.7608 | 59.1978 | 53.7089 | 153.6676 | 0 | 0 | 0 | 0 | 0 | 0 | 0 | 0 | 0 | 0 | 0 | 0 | 0 | 0 | 0 | 0 | 0 | 0 | 0 | 0 | 2.0548 | 0 | 0 | 0 | 0 | 0 | 0 | 0 | 0 | 0 | 50.4
56793_G_1 | MISO_Minnesota and Western Wisconsin | Minnesota | 27 | Jackson | 63 | 56793 | 1 | Elm Creek Wind LLC | 0 | 2008 | 9999 | Onshore Wind | [5 empty] | Non-Fossil | G | 2030 | Wind |  | 0 | 0 | 0 | 0 | 0 | 0 | 0 | 0 | 0 | 0 | 0 | 0 | 0 | 0 | 0 | 0 | 85.0947 | 115.7727 | 96.3861 | 297.2536 | 0 | 0 | 0 | 0 | 0 | 0 | 0 | 0 | 0 | 0 | 0 | 0 | 0 | 0 | 0 | 0 | 0 | 0 | 0 | 0 | 4.1818 | 0 | 0 | 0 | 0 | 0 | 0 | 0 | 0 | 0 | 99
56794_G_1 | MISO_Minnesota and Western Wisconsin | Minnesota | 27 | Pipestone | 117 | 56794 | 1 | Moraine II Wind LLC | 0 | 2009 | 9999 | Onshore Wind | [5 empty] | Non-Fossil | G | 2030 | Wind |  | 0 | 0 | 0 | 0 | 0 | 0 | 0 | 0 | 0 | 0 | 0 | 0 | 0 | 0 | 0 | 0 | 42.5474 | 57.8864 | 48.1931 | 148.6268 | 0 | 0 | 0 | 0 | 0 | 0 | 0 | 0 | 0 | 0 | 0 | 0 | 0 | 0 | 0 | 0 | 0 | 0 | 0 | 0 | 2.0909 | 0 | 0 | 0 | 0 | 0 | 0 | 0 | 0 | 0 | 49.5
56795_G_1 | ERCOT_Rest | Texas | 48 | Kenedy | 261 | 56795 | 1 | Penascal Wind Power LLC | 0 | 2009 | 9999 | Onshore Wind | [5 empty] | Non-Fossil | G | 2030 | Wind |  | 0 | 0 | 0 | 0 | 0 | 0 | 0 | 0 | 0 | 0 | 0 | 0 | 0 | 0 | 0 | 0 | 153.3721 | 217.4785 | 254.523 | 625.3736 | 0 | 0 | 0 | 0 | 0 | 0 | 0 | 0 | 0 | 0 | 0 | 0 | 0 | 0 | 0 | 0 | 0 | 0 | 0 | 0 | 8.1779 | 0 | 0 | 0 | 0 | 0 | 0 | 0 | 0 | 0 | 201.6
56796_G_1 | PJM_AP | Pennsylvania | 42 | Fayette | 51 | 56796 | 1 | South Chestnut LLC | 0 | 2012 | 9999 | Onshore Wind | [5 empty] | Non-Fossil | G | 2030 | Wind |  | 0 | 0 | 0 | 0 | 0 | 0 | 0 | 0 | 0 | 0 | 0 | 0 | 0 | 0 | 0 | 0 | 35.9798 | 44.1624 | 29.9481 | 110.0902 | 0 | 0 | 0 | 0 | 0 | 0 | 0 | 0 | 0 | 0 | 0 | 0 | 0 | 0 | 0 | 0 | 0 | 0 | 0 | 0 | 2.1149 | 0 | 0 | 0 | 0 | 0 | 0 | 0 | 0 | 0 | 50.4
56797_G_1 | MISO_Iowa | Iowa | 19 | Mitchell | 131 | 56797 | 1 | Pioneer Prairie Wind Farm | 0 | 2008 | 9999 | Onshore Wind | [5 empty] | Non-Fossil | G | 2030 | Wind |  | 0 | 0 | 0 | 0 | 0 | 0 | 0 | 0 | 0 | 0 | 0 | 0 | 0 | 0 | 0 | 0 | 261.7871 | 364.4992 | 292.1786 | 918.4649 | 0 | 0 | 0 | 0 | 0 | 0 | 0 | 0 | 0 | 0 | 0 | 0 | 0 | 0 | 0 | 0 | 0 | 0 | 0 | 0 | 12.6534 | 0 | 0 | 0 | 0 | 0 | 0 | 0 | 0 | 0 | 300
56798_G_ST | ISONE_Connecticut | Connecticut | 9 | Middlesex | 7 | 56798 | ST | Kleen Energy Systems Project | 7118 | 2011 | 9999 | Combined Cycle |  |  | SCR | DLNB + H2O |  | Fossil | G | 2030 | NaturalGas |  | 0.52845 | 0.0034774 | 4.8042 | 5.3361 | 0 | 0 | 0 | 0 | 0 | 0 | 0 | 0 | 0 | 0 | 0 | 0 | 74.2413 | 0.48854 | 674.9392 | 749.6691 | 30.9354 | 0.20357 | 281.2389 | 312.3779 | 3.6991e-08 | 2.4342e-10 | 3.363e-07 | 3.7353e-07 | 0.0021864 | 1.4387e-05 | 0.019877 | 0.022078 | 0 | 0 | 0 | 0 | 0 | 0 | 0 | 0 | 8.4656 | 0.26647 | 0.0020342 | 1.5423 | 1.8108 | 3.4874 | 0.0098491 | 9.4055 | 12.9028 | 0 | 268 | SCR
56798_G_U1 | ISONE_Connecticut | Connecticut | 9 | Middlesex | 7 | 56798 | U1 | Kleen Energy Systems Project | 7118 | 2011 | 9999 | Combined Cycle |  |  | SCR | DLNB + H2O |  | Fossil | G | 2030 | NaturalGas |  | 0.34901 | 0.0022967 | 3.1729 | 3.5242 | 0 | 0 | 0 | 0 | 0 | 0 | 0 | 0 | 0 | 0 | 0 | 0 | 49.0325 | 0.32266 | 445.7621 | 495.1173 | 20.4312 | 0.13445 | 185.7436 | 206.3093 | 2.4431e-08 | 1.6077e-10 | 2.2211e-07 | 2.467e-07 | 0.001444 | 9.5021e-06 | 0.013128 | 0.014581 | 0 | 0 | 0 | 0 | 0 | 0 | 0 | 0 | 5.5911 | 0.17599 | 0.0013435 | 1.0186 | 1.1959 | 2.3032 | 0.0065048 | 6.2119 | 8.5216 | 0 | 177 | SCR
56798_G_U2 | ISONE_Connecticut | Connecticut | 9 | Middlesex | 7 | 56798 | U2 | Kleen Energy Systems Project | 7118 | 2011 | 9999 | Combined Cycle |  |  | SCR | DLNB + H2O |  | Fossil | G | 2030 | NaturalGas |  | 0.34901 | 0.0022967 | 3.1729 | 3.5242 | 0 | 0 | 0 | 0 | 0 | 0 | 0 | 0 | 0 | 0 | 0 | 0 | 49.0325 | 0.32266 | 445.7621 | 495.1173 | 20.4312 | 0.13445 | 185.7436 | 206.3093 | 2.4431e-08 | 1.6077e-10 | 2.2211e-07 | 2.467e-07 | 0.001444 | 9.5021e-06 | 0.013128 | 0.014581 | 0 | 0 | 0 | 0 | 0 | 0 | 0 | 0 | 5.5911 | 0.17599 | 0.0013435 | 1.0186 | 1.1959 | 2.3032 | 0.0065048 | 6.2119 | 8.5216 | 0 | 177 | SCR
56799_G_1 | FRCC | Florida | 12 | Duval | 31 | 56799 | 1 | Greenland Energy Center | 11206 | 2011 | 9999 | Combustion Turbine |  |  |  | DLNB + H2O |  | Fossil | G | 2030 | NaturalGas |  | 0.029742 | 0.10056 | 0.44756 | 0.57786 | 0 | 0 | 0 | 0 | 0 | 0 | 0 | 0 | 0 | 0 | 0 | 0 | 2.6541 | 8.9735 | 39.9396 | 51.5672 | 1.7411 | 5.8866 | 26.2004 | 33.828 | 2.0819e-09 | 7.039e-09 | 3.1329e-08 | 4.045e-08 | 0.00045952 | 0.0015536 | 0.0069149 | 0.008928 | 0 | 0 | 0 | 0 | 0 | 0 | 0 | 0 | 2.9193 | 0.012236 | 0.041368 | 0.18412 | 0.23772 | 0.089648 | 0.26696 | 1.4729 | 1.8295 | 0 | 148
56799_G_2 | FRCC | Florida | 12 | Duval | 31 | 56799 | 2 | Greenland Energy Center | 11206 | 2011 | 9999 | Combustion Turbine |  |  |  | DLNB + H2O |  | Fossil | G | 2030 | NaturalGas |  | 0.029742 | 0.10056 | 0.44756 | 0.57786 | 0 | 0 | 0 | 0 | 0 | 0 | 0 | 0 | 0 | 0 | 0 | 0 | 2.6541 | 8.9735 | 39.9396 | 51.5672 | 1.7411 | 5.8866 | 26.2004 | 33.828 | 2.0819e-09 | 7.039e-09 | 3.1329e-08 | 4.045e-08 | 0.00044583 | 0.0015073 | 0.006709 | 0.0086622 | 0 | 0 | 0 | 0 | 0 | 0 | 0 | 0 | 2.9193 | 0.012236 | 0.041368 | 0.18412 | 0.23772 | 0.089648 | 0.26696 | 1.4729 | 1.8295 | 0 | 148
568_G_4 | ISONE_Connecticut | Connecticut | 9 | Fairfield | 1 | 568 | 4 | Bridgeport Station | 17445 | 1967 | 9999 | Combustion Turbine | [5 empty] | Fossil | G | 2030 | Oil |  | 0 | 0 | 0 | 0 | 0 | 0 | 0 | 0 | 0 | 0 | 0 | 0 | 0 | 0 | 0 | 0 | 0 | 0 | 0 | 0 | 0 | 0 | 0 | 0 | 0 | 0 | 0 | 0 | 0 | 0 | 0 | 0 | 0 | 0 | 0 | 0 | 0 | 0 | 0 | 0 | 4.61e-08 | 0 | 0 | 0 | 0 | 0 | 0 | 0 | 0 | 0 | 1e-06
568_G_501 | ISONE_Connecticut | Connecticut | 9 | Fairfield | 1 | 568 | 501 | Bridgeport Station | 7050 | 2019 | 9999 | Combined Cycle | [5 empty] | Fossil | G | 2030 | NaturalGas |  | 1.673 | 3.5006 | 8.7292 | 13.9028 | 0 | 0 | 0 | 0 | 0 | 0 | 0 | 0 | 0 | 0 | 0 | 0 | 237.3052 | 496.5323 | 1238.1865 | 1972.0241 | 97.9375 | 204.9224 | 511.0082 | 813.8681 | 1.1711e-07 | 2.4504e-07 | 6.1105e-07 | 9.7319e-07 | 0.0051486 | 0.010773 | 0.026864 | 0.042785 | 0 | 0 | 0 | 0 | 0 | 0 | 0 | 0 | 11.3372 | 0.68188 | 1.1873 | 2.6446 | 4.5138 | 11.0406 | 9.9145 | 17.0898 | 38.0449 | 0 | 375.7
568_G_502 | ISONE_Connecticut | Connecticut | 9 | Fairfield | 1 | 568 | 502 | Bridgeport Station | 7050 | 2019 | 9999 | Combined Cycle | [5 empty] | Fossil | G | 2030 | NaturalGas |  | 0.89328 | 1.8691 | 4.6608 | 7.4232 | 0 | 0 | 0 | 0 | 0 | 0 | 0 | 0 | 0 | 0 | 0 | 0 | 126.7059 | 265.1168 | 661.1132 | 1052.9359 | 52.2924 | 109.4156 | 272.846 | 434.554 | 6.2529e-08 | 1.3084e-07 | 3.2626e-07 | 5.1962e-07 | 0.002749 | 0.005752 | 0.014344 | 0.022845 | 0 | 0 | 0 | 0 | 0 | 0 | 0 | 0 | 6.0533 | 0.36408 | 0.63393 | 1.4121 | 2.4101 | 5.895 | 5.2937 | 9.1248 | 20.3136 | 0 | 200.6
56800_G_HW2 | ISONE_MA, VT, NH, RI (Rest of ISO New England) | Massachusetts | 25 | Plymouth | 23 | 56800 | HW2 | Hull Wind II | 0 | 2006 | 9999 | Onshore Wind | [5 empty] | Non-Fossil | G | 2030 | Wind |  | 0 | 0 | 0 | 0 | 0 | 0 | 0 | 0 | 0 | 0 | 0 | 0 | 0 | 0 | 0 | 0 | 1.3746 | 1.8766 | 1.4304 | 4.6817 | 0 | 0 | 0 | 0 | 0 | 0 | 0 | 0 | 0 | 0 | 0 | 0 | 0 | 0 | 0 | 0 | 0 | 0 | 0 | 0 | 0.074898 | 0 | 0 | 0 | 0 | 0 | 0 | 0 | 0 | 0 | 1.8
56803_G_1 | WECC_Northern California (not including BANC) | California | 6 | Fresno | 19 | 56803 | 1 | Panoche Energy Center | 10745 | 2009 | 9999 | Combustion Turbine |  |  | SCR | H2O |  | Fossil | G | 2030 | NaturalGas |  | 0 | 0 | 0 | 0 | 0 | 0 | 0 | 0 | 0 | 0 | 0 | 0 | 0 | 0 | 0 | 0 | 0 | 0 | 0 | 0 | 0 | 0 | 0 | 0 | 0 | 0 | 0 | 0 | 0 | 0 | 0 | 0 | 0 | 0 | 0 | 0 | 0 | 0 | 0 | 0 | 2.1189 | 0 | 0 | 0 | 0 | 0 | 0 | 0 | 0 | 0 | 97 | SCR
56803_G_2 | WECC_Northern California (not including BANC) | California | 6 | Fresno | 19 | 56803 | 2 | Panoche Energy Center | 10745 | 2009 | 9999 | Combustion Turbine |  |  | SCR | H2O |  | Fossil | G | 2030 | NaturalGas |  | 0 | 0 | 0 | 0 | 0 | 0 | 0 | 0 | 0 | 0 | 0 | 0 | 0 | 0 | 0 | 0 | 0 | 0 | 0 | 0 | 0 | 0 | 0 | 0 | 0 | 0 | 0 | 0 | 0 | 0 | 0 | 0 | 0 | 0 | 0 | 0 | 0 | 0 | 0 | 0 | 2.1189 | 0 | 0 | 0 | 0 | 0 | 0 | 0 | 0 | 0 | 97 | SCR
56803_G_3 | WECC_Northern California (not including BANC) | California | 6 | Fresno | 19 | 56803 | 3 | Panoche Energy Center | 10745 | 2009 | 9999 | Combustion Turbine |  |  | SCR | H2O |  | Fossil | G | 2030 | NaturalGas |  | 0 | 0 | 0 | 0 | 0 | 0 | 0 | 0 | 0 | 0 | 0 | 0 | 0 | 0 | 0 | 0 | 0 | 0 | 0 | 0 | 0 | 0 | 0 | 0 | 0 | 0 | 0 | 0 | 0 | 0 | 0 | 0 | 0 | 0 | 0 | 0 | 0 | 0 | 0 | 0 | 2.1189 | 0 | 0 | 0 | 0 | 0 | 0 | 0 | 0 | 0 | 97 | SCR
56803_G_4 | WECC_Northern California (not including BANC) | California | 6 | Fresno | 19 | 56803 | 4 | Panoche Energy Center | 10745 | 2009 | 9999 | Combustion Turbine |  |  | SCR | H2O |  | Fossil | G | 2030 | NaturalGas |  | 0 | 0 | 0 | 0 | 0 | 0 | 0 | 0 | 0 | 0 | 0 | 0 | 0 | 0 | 0 | 0 | 0 | 0 | 0 | 0 | 0 | 0 | 0 | 0 | 0 | 0 | 0 | 0 | 0 | 0 | 0 | 0 | 0 | 0 | 0 | 0 | 0 | 0 | 0 | 0 | 2.1189 | 0 | 0 | 0 | 0 | 0 | 0 | 0 | 0 | 0 | 97 | SCR
56804_G_RH | SPP West (Oklahoma, Arkansas, Louisiana) | Oklahoma | 40 | Roger Mills | 129 | 56804 | RH | Red Hills Wind Project LLC | 0 | 2008 | 9999 | Onshore Wind | [5 empty] | Non-Fossil | G | 2030 | Wind |  | 0 | 0 | 0 | 0 | 0 | 0 | 0 | 0 | 0 | 0 | 0 | 0 | 0 | 0 | 0 | 0 | 111.4459 | 164.6753 | 163.9504 | 440.0716 | 0 | 0 | 0 | 0 | 0 | 0 | 0 | 0 | 0 | 0 | 0 | 0 | 0 | 0 | 0 | 0 | 0 | 0 | 0 | 0 | 5.1469 | 0 | 0 | 0 | 0 | 0 | 0 | 0 | 0 | 0 | 123
56805_G_1 | PJM_ComEd | Illinois | 17 | Stephenson | 177 | 56805 | 1 | EcoGrove Wind LLC | 0 | 2009 | 9999 | Onshore Wind | [5 empty] | Non-Fossil | G | 2030 | Wind |  | 0 | 0 | 0 | 0 | 0 | 0 | 0 | 0 | 0 | 0 | 0 | 0 | 0 | 0 | 0 | 0 | 82.1223 | 109.2602 | 72.7811 | 264.1636 | 0 | 0 | 0 | 0 | 0 | 0 | 0 | 0 | 0 | 0 | 0 | 0 | 0 | 0 | 0 | 0 | 0 | 0 | 0 | 0 | 4.2385 | 0 | 0 | 0 | 0 | 0 | 0 | 0 | 0 | 0 | 100.5
56806_G_4 | ERCOT_Rest | Texas | 48 | Chambers | 71 | 56806 | 4 | Cedar Bayou 4 | 7795 | 2009 | 9999 | Combined Cycle |  |  | SCR | DLNB |  | Fossil | G | 2030 | NaturalGas |  | 0.036946 | 0 | 0.94221 | 0.97916 | 0 | 0 | 0 | 0 | 0 | 0 | 0 | 0 | 0 | 0 | 0 | 0 | 4.7397 | 0 | 120.8739 | 125.6136 | 2.1628 | 0 | 55.1571 | 57.3199 | 2.5862e-09 | 0 | 6.5955e-08 | 6.8541e-08 | 0.00027237 | 0 | 0.0056533 | 0.0059256 | 0 | 0 | 0 | 0 | 0 | 0 | 0 | 0 | 5.4331 | 0.019588 | 0 | 0.40318 | 0.42277 | 0.098541 | 0 | 2.1047 | 2.2032 | 0 | 172 | SCR
56806_G_41 | ERCOT_Rest | Texas | 48 | Chambers | 71 | 56806 | 41 | Cedar Bayou 4 | 7795 | 2009 | 9999 | Combined Cycle |  |  | SCR | DLNB |  | Fossil | G | 2030 | NaturalGas |  | 0.035442 | 0 | 0.90387 | 0.93931 | 0 | 0 | 0 | 0 | 0 | 0 | 0 | 0 | 0 | 0 | 0 | 0 | 4.5468 | 0 | 115.9546 | 120.5014 | 2.0748 | 0 | 52.9123 | 54.9871 | 2.481e-09 | 0 | 6.3271e-08 | 6.5752e-08 | 0.00026128 | 0 | 0.0054232 | 0.0056845 | 0 | 0 | 0 | 0 | 0 | 0 | 0 | 0 | 5.212 | 0.018791 | 0 | 0.38678 | 0.40557 | 0.094531 | 0 | 2.019 | 2.1136 | 0 | 165 | SCR
56806_G_42 | ERCOT_Rest | Texas | 48 | Chambers | 71 | 56806 | 42 | Cedar Bayou 4 | 7795 | 2009 | 9999 | Combined Cycle |  |  | SCR | DLNB |  | Fossil | G | 2030 | NaturalGas |  | 0.035442 | 0 | 0.90387 | 0.93931 | 0 | 0 | 0 | 0 | 0 | 0 | 0 | 0 | 0 | 0 | 0 | 0 | 4.5468 | 0 | 115.9546 | 120.5014 | 2.0748 | 0 | 52.9123 | 54.9871 | 2.481e-09 | 0 | 6.3271e-08 | 6.5752e-08 | 0.00026128 | 0 | 0.0054232 | 0.0056845 | 0 | 0 | 0 | 0 | 0 | 0 | 0 | 0 | 5.212 | 0.018791 | 0 | 0.38678 | 0.40557 | 0.094531 | 0 | 2.019 | 2.1136 | 0 | 165 | SCR
56807_G_1A | PJM_Dominion | Virginia | 51 | Buckingham | 29 | 56807 | 1A | Bear Garden | 7050 | 2011 | 9999 | Combined Cycle |  |  | SCR | DLNB + H2O |  | Fossil | G | 2030 | NaturalGas |  | 2.3551 | 3.1925 | 4.4146 | 9.9622 | 0 | 0 | 0 | 0 | 0 | 0 | 0 | 0 | 0 | 0 | 0 | 0 | 334.0599 | 452.8367 | 626.179 | 1413.0756 | 137.8689 | 186.8889 | 258.4284 | 583.1862 | 1.6486e-07 | 2.2347e-07 | 3.0902e-07 | 6.9735e-07 | 0.0076509 | 0.010371 | 0.014341 | 0.032364 | 0 | 0 | 0 | 0 | 0 | 0 | 0 | 0 | 6.0017 | 0.76335 | 1.0348 | 1.4309 | 3.229 | 7.0665 | 7.2492 | 8.9728 | 23.2885 | 0 | 190 | SCR
56807_G_1B | PJM_Dominion | Virginia | 51 | Buckingham | 29 | 56807 | 1B | Bear Garden | 7050 | 2011 | 9999 | Combined Cycle |  |  | SCR | DLNB + H2O |  | Fossil | G | 2030 | NaturalGas |  | 2.3551 | 3.1925 | 4.4146 | 9.9622 | 0 | 0 | 0 | 0 | 0 | 0 | 0 | 0 | 0 | 0 | 0 | 0 | 334.0599 | 452.8367 | 626.179 | 1413.0756 | 137.8689 | 186.8889 | 258.4284 | 583.1862 | 1.6486e-07 | 2.2347e-07 | 3.0902e-07 | 6.9735e-07 | 0.0076509 | 0.010371 | 0.014341 | 0.032364 | 0 | 0 | 0 | 0 | 0 | 0 | 0 | 0 | 6.0017 | 0.76335 | 1.0348 | 1.4309 | 3.229 | 7.0665 | 7.2492 | 8.9728 | 23.2885 | 0 | 190 | SCR
56807_G_1C | PJM_Dominion | Virginia | 51 | Buckingham | 29 | 56807 | 1C | Bear Garden | 7050 | 2011 | 9999 | Combined Cycle |  |  | SCR | DLNB + H2O |  | Fossil | G | 2030 | NaturalGas |  | 2.9997 | 4.0662 | 5.6228 | 12.6887 | 0 | 0 | 0 | 0 | 0 | 0 | 0 | 0 | 0 | 0 | 0 | 0 | 425.4868 | 576.771 | 797.5543 | 1799.8121 | 175.6014 | 238.0374 | 329.1562 | 742.795 | 2.0998e-07 | 2.8464e-07 | 3.9359e-07 | 8.8821e-07 | 0.0097449 | 0.01321 | 0.018266 | 0.041221 | 0 | 0 | 0 | 0 | 0 | 0 | 0 | 0 | 7.6443 | 0.97226 | 1.318 | 1.8225 | 4.1127 | 9.0005 | 9.2332 | 11.4285 | 29.6622 | 0 | 242 | SCR
56808_B_1 | PJM West | Virginia | 51 | Wise | 195 | 56808 | 1 | Virginia City Hybrid Energy Center | 9943 | 2012 | 9999 | Coal Steam | FBC | dry | ESPH + Baghouse + Dry Scrubber + SNCR + Mercury Control | CF | Dry Scrubber | Fossil | B | 2030 | Waste Coal |  | 4.9441 | 4.528 | 6.3757 | 15.8478 | 0 | 0 | 0 | 0 | 0 | 0 | 0 | 0 | 0 | 0 | 0 | 0 | 497.2425 | 455.4004 | 641.2212 | 1593.864 | 506.0268 | 463.4455 | 652.549 | 1622.0212 | 0.0013312 | 0.0012192 | 0.0017166 | 0.004267 | 0.18184 | 0.16654 | 0.2345 | 0.58288 | 0.044497 | 0.040752 | 0.057381 | 0.14263 | 0.002472 | 0.002264 | 0.0031878 | 0.0079239 | 12.0637 | 2.9274 | 2.681 | 3.775 | 9.3834 | 7.7699 | 7.116 | 10.0197 | 24.9055 | 0 | 305 | Scrubber / SNCR / Mercury Control | Dry Scrubber
56808_B_2 | PJM West | Virginia | 51 | Wise | 195 | 56808 | 2 | Virginia City Hybrid Energy Center | 9943 | 2012 | 9999 | Coal Steam | FBC | dry | ESPH + Baghouse + Dry Scrubber + SNCR + Mercury Control | CF | Dry Scrubber | Fossil | B | 2030 | Waste Coal |  | 4.9441 | 3.5939 | 6.3757 | 14.9136 | 0 | 0 | 0 | 0 | 0 | 0 | 0 | 0 | 0 | 0 | 0 | 0 | 497.2425 | 361.4487 | 641.2212 | 1499.9123 | 506.0268 | 367.8341 | 652.549 | 1526.4098 | 0.0013312 | 0.00096765 | 0.0017166 | 0.0040155 | 0.17942 | 0.13042 | 0.23137 | 0.54122 | 0.038465 | 0.02796 | 0.049603 | 0.11603 | 0.002472 | 0.0017969 | 0.0031878 | 0.0074568 | 12.0637 | 2.9274 | 2.1279 | 3.775 | 8.8303 | 7.7699 | 5.648 | 10.0197 | 23.4375 | 0 | 305 | Scrubber / SNCR / Mercury Control | Dry Scrubber
56809_G_CWF | MISO_Iowa-MidAmerican | Iowa | 19 | Carroll | 27 | 56809 | CWF | Carroll Wind Farm | 0 | 2008 | 9999 | Onshore Wind | [5 empty] | Non-Fossil | G | 2030 | Wind |  | 0 | 0 | 0 | 0 | 0 | 0 | 0 | 0 | 0 | 0 | 0 | 0 | 0 | 0 | 0 | 0 | 126.5776 | 178.2262 | 144.3144 | 449.1182 | 0 | 0 | 0 | 0 | 0 | 0 | 0 | 0 | 0 | 0 | 0 | 0 | 0 | 0 | 0 | 0 | 0 | 0 | 0 | 0 | 6.3256 | 0 | 0 | 0 | 0 | 0 | 0 | 0 | 0 | 0 | 150
56810_G_AWF | MISO_Iowa-MidAmerican | Iowa | 19 | Adair | 1 | 56810 | AWF | Adair Wind Farm | 0 | 2008 | 9999 | Onshore Wind | [5 empty] | Non-Fossil | G | 2030 | Wind |  | 0 | 0 | 0 | 0 | 0 | 0 | 0 | 0 | 0 | 0 | 0 | 0 | 0 | 0 | 0 | 0 | 147.5051 | 207.693 | 168.1744 | 523.3724 | 0 | 0 | 0 | 0 | 0 | 0 | 0 | 0 | 0 | 0 | 0 | 0 | 0 | 0 | 0 | 0 | 0 | 0 | 0 | 0 | 7.3714 | 0 | 0 | 0 | 0 | 0 | 0 | 0 | 0 | 0 | 174.8
56811_G_WWF | MISO_Iowa-MidAmerican | Iowa | 19 | Pottawattamie | 155 | 56811 | WWF | Walnut Wind Farm | 0 | 2008 | 9999 | Onshore Wind | [5 empty] | Non-Fossil | G | 2030 | Wind |  | 0 | 0 | 0 | 0 | 0 | 0 | 0 | 0 | 0 | 0 | 0 | 0 | 0 | 0 | 0 | 0 | 129.1091 | 181.7907 | 147.2007 | 458.1006 | 0 | 0 | 0 | 0 | 0 | 0 | 0 | 0 | 0 | 0 | 0 | 0 | 0 | 0 | 0 | 0 | 0 | 0 | 0 | 0 | 6.4521 | 0 | 0 | 0 | 0 | 0 | 0 | 0 | 0 | 0 | 153
56812_B_1 | WECC_Arizona | Arizona | 4 | Maricopa | 13 | 56812 | 1 | Solana Generating Station | 9771 | 2013 | 9999 | Solar Thermal | [5 empty] | Non-Fossil | B | 2030 | Solar |  | 0.79763 | 2.1563 | 3.8173 | 6.7712 | 0 | 0 | 0 | 0 | 0 | 0 | 0 | 0 | 0 | 0 | 0 | 0 | 81.6328 | 220.6828 | 390.6766 | 692.9922 | 0 | 0 | 0 | 0 | 0 | 0 | 0 | 0 | 0 | 0 | 0 | 0 | 0 | 0 | 0 | 0 | 0 | 0 | 0 | 0 | 24.3819 | 0 | 0 | 0 | 0 | 0 | 0 | 0 | 0 | 0 | 295
56813_G_1 | WECC_Northern California (not including BANC) | California | 6 | Fresno | 19 | 56813 | 1 | CSU Fresno Solar Project | 0 | 2007 | 9999 | Solar PV | [5 empty] | Non-Fossil | G | 2030 | Solar |  | 0 | 0 | 0 | 0 | 0 | 0 | 0 | 0 | 0 | 0 | 0 | 0 | 0 | 0 | 0 | 0 | 0.18579 | 0.3715 | 0.62669 | 1.184 | 0 | 0 | 0 | 0 | 0 | 0 | 0 | 0 | 0 | 0 | 0 | 0 | 0 | 0 | 0 | 0 | 0 | 0 | 0 | 0 | 0.022677 | 0 | 0 | 0 | 0 | 0 | 0 | 0 | 0 | 0 | 0.5
56813_G_2 | WECC_Northern California (not including BANC) | California | 6 | Fresno | 19 | 56813 | 2 | CSU Fresno Solar Project | 0 | 2007 | 9999 | Solar PV | [5 empty] | Non-Fossil | G | 2030 | Solar |  | 0 | 0 | 0 | 0 | 0 | 0 | 0 | 0 | 0 | 0 | 0 | 0 | 0 | 0 | 0 | 0 | 0.18579 | 0.3715 | 0.62669 | 1.184 | 0 | 0 | 0 | 0 | 0 | 0 | 0 | 0 | 0 | 0 | 0 | 0 | 0 | 0 | 0 | 0 | 0 | 0 | 0 | 0 | 0.022677 | 0 | 0 | 0 | 0 | 0 | 0 | 0 | 0 | 0 | 0.5
56814_G_PV1 | WECC_Southern California Edison | California | 6 | Los Angeles | 37 | 56814 | PV1 | ELACC Photovoltaic Power Facility | 0 | 2008 | 9999 | Solar PV | [5 empty] | Non-Fossil | G | 2030 | Solar |  | 0 | 0 | 0 | 0 | 0 | 0 | 0 | 0 | 0 | 0 | 0 | 0 | 0 | 0 | 0 | 0 | 0.16095 | 0.31655 | 0.53467 | 1.0122 | 0 | 0 | 0 | 0 | 0 | 0 | 0 | 0 | 0 | 0 | 0 | 0 | 0 | 0 | 0 | 0 | 0 | 0 | 0 | 0 | 0.018347 | 0 | 0 | 0 | 0 | 0 | 0 | 0 | 0 | 0 | 0.4
56814_G_PV2 | WECC_Southern California Edison | California | 6 | Los Angeles | 37 | 56814 | PV2 | ELACC Photovoltaic Power Facility | 0 | 2008 | 9999 | Solar PV | [5 empty] | Non-Fossil | G | 2030 | Solar |  | 0 | 0 | 0 | 0 | 0 | 0 | 0 | 0 | 0 | 0 | 0 | 0 | 0 | 0 | 0 | 0 | 0.16095 | 0.31655 | 0.53467 | 1.0122 | 0 | 0 | 0 | 0 | 0 | 0 | 0 | 0 | 0 | 0 | 0 | 0 | 0 | 0 | 0 | 0 | 0 | 0 | 0 | 0 | 0.018347 | 0 | 0 | 0 | 0 | 0 | 0 | 0 | 0 | 0 | 0.4
56815_G_1 | WECC_Colorado | Colorado | 8 | Denver | 31 | 56815 | 1 | Denver Int Airport | 0 | 2008 | 9999 | Solar PV | [5 empty] | Non-Fossil | G | 2030 | Solar |  | 0 | 0 | 0 | 0 | 0 | 0 | 0 | 0 | 0 | 0 | 0 | 0 | 0 | 0 | 0 | 0 | 0.67747 | 1.3159 | 2.1031 | 4.0965 | 0 | 0 | 0 | 0 | 0 | 0 | 0 | 0 | 0 | 0 | 0 | 0 | 0 | 0 | 0 | 0 | 0 | 0 | 0 | 0 | 0.083311 | 0 | 0 | 0 | 0 | 0 | 0 | 0 | 0 | 0 | 1.9
56818_G_1 | SPP North- (Kansas, Missouri) | Kansas | 20 | Wichita | 203 | 56818 | 1 | Central Plains Wind Farm | 0 | 2009 | 9999 | Onshore Wind | [5 empty] | Non-Fossil | G | 2030 | Wind |  | 0 | 0 | 0 | 0 | 0 | 0 | 0 | 0 | 0 | 0 | 0 | 0 | 0 | 0 | 0 | 0 | 88.6347 | 130.8924 | 133.2905 | 352.8177 | 0 | 0 | 0 | 0 | 0 | 0 | 0 | 0 | 0 | 0 | 0 | 0 | 0 | 0 | 0 | 0 | 0 | 0 | 0 | 0 | 4.1591 | 0 | 0 | 0 | 0 | 0 | 0 | 0 | 0 | 0 | 99
56819_G_1 | SPP North- (Kansas, Missouri) | Kansas | 20 | Barber | 7 | 56819 | 1 | Flat Ridge Wind Farm | 0 | 2009 | 9999 | Onshore Wind | [5 empty] | Non-Fossil | G | 2030 | Wind |  | 0 | 0 | 0 | 0 | 0 | 0 | 0 | 0 | 0 | 0 | 0 | 0 | 0 | 0 | 0 | 0 | 44.765 | 66.1073 | 67.3185 | 178.1907 | 0 | 0 | 0 | 0 | 0 | 0 | 0 | 0 | 0 | 0 | 0 | 0 | 0 | 0 | 0 | 0 | 0 | 0 | 0 | 0 | 2.1005 | 0 | 0 | 0 | 0 | 0 | 0 | 0 | 0 | 0 | 50
56823_G_HWFG1 | ERCOT_West | Texas | 48 | Shackelford | 417 | 56823 | HWFG1 | Hackberry Wind Farm | 0 | 2008 | 9999 | Onshore Wind | [5 empty] | Non-Fossil | G | 2030 | Wind |  | 0 | 0 | 0 | 0 | 0 | 0 | 0 | 0 | 0 | 0 | 0 | 0 | 0 | 0 | 0 | 0 | 115.7893 | 169.9082 | 172.7175 | 458.4149 | 0 | 0 | 0 | 0 | 0 | 0 | 0 | 0 | 0 | 0 | 0 | 0 | 0 | 0 | 0 | 0 | 0 | 0 | 0 | 0 | 6.7893 | 0 | 0 | 0 | 0 | 0 | 0 | 0 | 0 | 0 | 162.3
56824_G_1 | MISO_Minnesota and Western Wisconsin | Minnesota | 27 | Lyon | 83 | 56824 | 1 | Marshall Wind 2 LLC | 0 | 2007 | 9999 | Onshore Wind | [5 empty] | Non-Fossil | G | 2030 | Wind |  | 0 | 0 | 0 | 0 | 0 | 0 | 0 | 0 | 0 | 0 | 0 | 0 | 0 | 0 | 0 | 0 | 3.6101 | 4.9116 | 4.0891 | 12.6108 | 0 | 0 | 0 | 0 | 0 | 0 | 0 | 0 | 0 | 0 | 0 | 0 | 0 | 0 | 0 | 0 | 0 | 0 | 0 | 0 | 0.17741 | 0 | 0 | 0 | 0 | 0 | 0 | 0 | 0 | 0 | 4.2
56825_G_1 | MISO_Minnesota and Western Wisconsin | Minnesota | 27 | Lyon | 83 | 56825 | 1 | Marshall Wind 3 LLC | 0 | 2007 | 9999 | Onshore Wind | [5 empty] | Non-Fossil | G | 2030 | Wind |  | 0 | 0 | 0 | 0 | 0 | 0 | 0 | 0 | 0 | 0 | 0 | 0 | 0 | 0 | 0 | 0 | 3.6101 | 4.9116 | 4.0891 | 12.6108 | 0 | 0 | 0 | 0 | 0 | 0 | 0 | 0 | 0 | 0 | 0 | 0 | 0 | 0 | 0 | 0 | 0 | 0 | 0 | 0 | 0.17741 | 0 | 0 | 0 | 0 | 0 | 0 | 0 | 0 | 0 | 4.2
56826_G_1 | MISO_Minnesota and Western Wisconsin | Minnesota | 27 | Lyon | 83 | 56826 | 1 | Marshall Wind 4 LLC | 0 | 2007 | 9999 | Onshore Wind | [5 empty] | Non-Fossil | G | 2030 | Wind |  | 0 | 0 | 0 | 0 | 0 | 0 | 0 | 0 | 0 | 0 | 0 | 0 | 0 | 0 | 0 | 0 | 3.6101 | 4.9116 | 4.0891 | 12.6108 | 0 | 0 | 0 | 0 | 0 | 0 | 0 | 0 | 0 | 0 | 0 | 0 | 0 | 0 | 0 | 0 | 0 | 0 | 0 | 0 | 0.17741 | 0 | 0 | 0 | 0 | 0 | 0 | 0 | 0 | 0 | 4.2
56827_G_1 | MISO_Minnesota and Western Wisconsin | Minnesota | 27 | Lyon | 83 | 56827 | 1 | Marshall Wind 5 LLC | 0 | 2007 | 9999 | Onshore Wind | [5 empty] | Non-Fossil | G | 2030 | Wind |  | 0 | 0 | 0 | 0 | 0 | 0 | 0 | 0 | 0 | 0 | 0 | 0 | 0 | 0 | 0 | 0 | 1.805 | 2.4558 | 2.0446 | 6.3054 | 0 | 0 | 0 | 0 | 0 | 0 | 0 | 0 | 0 | 0 | 0 | 0 | 0 | 0 | 0 | 0 | 0 | 0 | 0 | 0 | 0.088704 | 0 | 0 | 0 | 0 | 0 | 0 | 0 | 0 | 0 | 2.1
56828_G_1 | MISO_Minnesota and Western Wisconsin | Minnesota | 27 | Lyon | 83 | 56828 | 1 | Marshall Wind 6 LLC | 0 | 2007 | 9999 | Onshore Wind | [5 empty] | Non-Fossil | G | 2030 | Wind |  | 0 | 0 | 0 | 0 | 0 | 0 | 0 | 0 | 0 | 0 | 0 | 0 | 0 | 0 | 0 | 0 | 1.805 | 2.4558 | 2.0446 | 6.3054 | 0 | 0 | 0 | 0 | 0 | 0 | 0 | 0 | 0 | 0 | 0 | 0 | 0 | 0 | 0 | 0 | 0 | 0 | 0 | 0 | 0.088704 | 0 | 0 | 0 | 0 | 0 | 0 | 0 | 0 | 0 | 2.1
56829_G_1 | ISONE_Maine | Maine | 23 | Franklin | 7 | 56829 | 1 | Kibby Wind Facility | 0 | 2009 | 9999 | Onshore Wind | [5 empty] | Non-Fossil | G | 2030 | Wind |  | 0 | 0 | 0 | 0 | 0 | 0 | 0 | 0 | 0 | 0 | 0 | 0 | 0 | 0 | 0 | 0 | 51.3092 | 64.7302 | 50.9386 | 166.978 | 0 | 0 | 0 | 0 | 0 | 0 | 0 | 0 | 0 | 0 | 0 | 0 | 0 | 0 | 0 | 0 | 0 | 0 | 0 | 0 | 2.6961 | 0 | 0 | 0 | 0 | 0 | 0 | 0 | 0 | 0 | 66
56829_G_2 | ISONE_Maine | Maine | 23 | Franklin | 7 | 56829 | 2 | Kibby Wind Facility | 0 | 2010 | 9999 | Onshore Wind | [5 empty] | Non-Fossil | G | 2030 | Wind |  | 0 | 0 | 0 | 0 | 0 | 0 | 0 | 0 | 0 | 0 | 0 | 0 | 0 | 0 | 0 | 0 | 51.3092 | 64.7302 | 50.9386 | 166.978 | 0 | 0 | 0 | 0 | 0 | 0 | 0 | 0 | 0 | 0 | 0 | 0 | 0 | 0 | 0 | 0 | 0 | 0 | 0 | 0 | 2.6961 | 0 | 0 | 0 | 0 | 0 | 0 | 0 | 0 | 0 | 66
56831_G_1 | MISO_Iowa | Iowa | 19 | Howard | 89 | 56831 | 1 | Crane Creek Wind Energy Center | 0 | 2009 | 9999 | Onshore Wind | [5 empty] | Non-Fossil | G | 2030 | Wind |  | 0 | 0 | 0 | 0 | 0 | 0 | 0 | 0 | 0 | 0 | 0 | 0 | 0 | 0 | 0 | 0 | 18.1506 | 25.2719 | 20.2577 | 63.6802 | 0 | 0 | 0 | 0 | 0 | 0 | 0 | 0 | 0 | 0 | 0 | 0 | 0 | 0 | 0 | 0 | 0 | 0 | 0 | 0 | 0.87731 | 0 | 0 | 0 | 0 | 0 | 0 | 0 | 0 | 0 | 20.8
56832_G_GE1 | WECC_Imperial Irrigation District (IID) | California | 6 | Imperial | 25 | 56832 | GE1 | North Brawley Geothermal Plant | 9771 | 2009 | 9999 | Geothermal | [5 empty] | Non-Fossil | G | 2030 | Geothermal |  | 0.16894 | 0.22545 | 0.28695 | 0.68134 | 0 | 0 | 0 | 0 | 0 | 0 | 0 | 0 | 0 | 0 | 0 | 0 | 17.2897 | 23.0733 | 29.3678 | 69.7308 | 0 | 0 | 0 | 0 | 0.00031253 | 0.00041708 | 0.00053086 | 0.0012605 | 0 | 0 | 0 | 0 | 0 | 0 | 0 | 0 | 0 | 0 | 0 | 0 | 1.4591 | 0.020056 | 0.026765 | 0.034067 | 0.080888 | 0 | 0 | 0 | 0 | 0 | 10.7
56832_G_GE2 | WECC_Imperial Irrigation District (IID) | California | 6 | Imperial | 25 | 56832 | GE2 | North Brawley Geothermal Plant | 9771 | 2009 | 9999 | Geothermal | [5 empty] | Non-Fossil | G | 2030 | Geothermal |  | 0.16894 | 0.22545 | 0.28695 | 0.68134 | 0 | 0 | 0 | 0 | 0 | 0 | 0 | 0 | 0 | 0 | 0 | 0 | 17.2897 | 23.0733 | 29.3678 | 69.7308 | 0 | 0 | 0 | 0 | 0.00031253 | 0.00041708 | 0.00053086 | 0.0012605 | 0 | 0 | 0 | 0 | 0 | 0 | 0 | 0 | 0 | 0 | 0 | 0 | 1.4591 | 0.020056 | 0.026765 | 0.034067 | 0.080888 | 0 | 0 | 0 | 0 | 0 | 10.7
56832_G_GE3 | WECC_Imperial Irrigation District (IID) | California | 6 | Imperial | 25 | 56832 | GE3 | North Brawley Geothermal Plant | 9771 | 2009 | 9999 | Geothermal | [5 empty] | Non-Fossil | G | 2030 | Geothermal |  | 0.16894 | 0.22545 | 0.28695 | 0.68134 | 0 | 0 | 0 | 0 | 0 | 0 | 0 | 0 | 0 | 0 | 0 | 0 | 17.2897 | 23.0733 | 29.3678 | 69.7308 | 0 | 0 | 0 | 0 | 0.00031253 | 0.00041708 | 0.00053086 | 0.0012605 | 0 | 0 | 0 | 0 | 0 | 0 | 0 | 0 | 0 | 0 | 0 | 0 | 1.4591 | 0.020056 | 0.026765 | 0.034067 | 0.080888 | 0 | 0 | 0 | 0 | 0 | 10.7
56832_G_GE4 | WECC_Imperial Irrigation District (IID) | California | 6 | Imperial | 25 | 56832 | GE4 | North Brawley Geothermal Plant | 9771 | 2009 | 9999 | Geothermal | [5 empty] | Non-Fossil | G | 2030 | Geothermal |  | 0.16894 | 0.22545 | 0.28695 | 0.68134 | 0 | 0 | 0 | 0 | 0 | 0 | 0 | 0 | 0 | 0 | 0 | 0 | 17.2897 | 23.0733 | 29.3678 | 69.7308 | 0 | 0 | 0 | 0 | 0.00031253 | 0.00041708 | 0.00053086 | 0.0012605 | 0 | 0 | 0 | 0 | 0 | 0 | 0 | 0 | 0 | 0 | 0 | 0 | 1.4591 | 0.020056 | 0.026765 | 0.034067 | 0.080888 | 0 | 0 | 0 | 0 | 0 | 10.7
56833_G_CS10 | SPP_WAUE | Montana | 30 | Roosevelt | 85 | 56833 | CS10 | OREG 1 Inc | 9268 | 2006 | 9999 | Non-Fossil Waste | [5 empty] | Non-Fossil | G | 2030 | Non-Fossil |  | 0.090085 | 0.11916 | 0.14402 | 0.35326 | 0 | 0 | 0 | 0 | 0 | 0 | 0 | 0 | 0 | 0 | 0 | 0 | 9.72 | 12.8572 | 15.5393 | 38.1165 | 0 | 0 | 0 | 0 | 0 | 0 | 0 | 0 | 0 | 0 | 0 | 0 | 0 | 0 | 0 | 0 | 0 | 0 | 0 | 0 | 1.2962 | 0.067428 | 0.08919 | 0.1078 | 0.26441 | 0 | 0 | 0 | 0 | 0 | 5
56833_G_CS11 | SPP_WAUE | Montana | 30 | Roosevelt | 85 | 56833 | CS11 | OREG 1 Inc | 9268 | 2006 | 9999 | Non-Fossil Waste | [5 empty] | Non-Fossil | G | 2030 | Non-Fossil |  | 0.090085 | 0.11916 | 0.14402 | 0.35326 | 0 | 0 | 0 | 0 | 0 | 0 | 0 | 0 | 0 | 0 | 0 | 0 | 9.72 | 12.8572 | 15.5393 | 38.1165 | 0 | 0 | 0 | 0 | 0 | 0 | 0 | 0 | 0 | 0 | 0 | 0 | 0 | 0 | 0 | 0 | 0 | 0 | 0 | 0 | 1.2962 | 0.067428 | 0.08919 | 0.1078 | 0.26441 | 0 | 0 | 0 | 0 | 0 | 5
56833_G_CS7 | SPP_WAUE | Montana | 30 | Roosevelt | 85 | 56833 | CS7 | OREG 1 Inc | 9268 | 2006 | 9999 | Non-Fossil Waste | [5 empty] | Non-Fossil | G | 2030 | Non-Fossil |  | 0.090085 | 0.11916 | 0.14402 | 0.35326 | 0 | 0 | 0 | 0 | 0 | 0 | 0 | 0 | 0 | 0 | 0 | 0 | 9.72 | 12.8572 | 15.5393 | 38.1165 | 0 | 0 | 0 | 0 | 0 | 0 | 0 | 0 | 0 | 0 | 0 | 0 | 0 | 0 | 0 | 0 | 0 | 0 | 0 | 0 | 1.2962 | 0.067428 | 0.08919 | 0.1078 | 0.26441 | 0 | 0 | 0 | 0 | 0 | 5
56833_G_CS9 | SPP_WAUE | Montana | 30 | Roosevelt | 85 | 56833 | CS9 | OREG 1 Inc | 9268 | 2006 | 9999 | Non-Fossil Waste | [5 empty] | Non-Fossil | G | 2030 | Non-Fossil |  | 0.090085 | 0.11916 | 0.14402 | 0.35326 | 0 | 0 | 0 | 0 | 0 | 0 | 0 | 0 | 0 | 0 | 0 | 0 | 9.72 | 12.8572 | 15.5393 | 38.1165 | 0 | 0 | 0 | 0 | 0 | 0 | 0 | 0 | 0 | 0 | 0 | 0 | 0 | 0 | 0 | 0 | 0 | 0 | 0 | 0 | 1.2962 | 0.067428 | 0.08919 | 0.1078 | 0.26441 | 0 | 0 | 0 | 0 | 0 | 5
56835_G_1 | SPP SPS (Texas Panhandle) | Texas | 48 | Moore | 341 | 56835 | 1 | Ribeye Wind (11) LLC | 0 | 2008 | 9999 | Onshore Wind | [5 empty] | Non-Fossil | G | 2030 | Wind |  | 0 | 0 | 0 | 0 | 0 | 0 | 0 | 0 | 0 | 0 | 0 | 0 | 0 | 0 | 0 | 0 | 8.4372 | 12.5143 | 13.8253 | 34.7768 | 0 | 0 | 0 | 0 | 0 | 0 | 0 | 0 | 0 | 0 | 0 | 0 | 0 | 0 | 0 | 0 | 0 | 0 | 0 | 0 | 0.41942 | 0 | 0 | 0 | 0 | 0 | 0 | 0 | 0 | 0 | 10
56836_G_1 | SPP SPS (Texas Panhandle) | Texas | 48 | Moore | 341 | 56836 | 1 | T-Bone Wind (10) LLC | 0 | 2008 | 9999 | Onshore Wind | [5 empty] | Non-Fossil | G | 2030 | Wind |  | 0 | 0 | 0 | 0 | 0 | 0 | 0 | 0 | 0 | 0 | 0 | 0 | 0 | 0 | 0 | 0 | 8.4372 | 12.5143 | 13.8253 | 34.7768 | 0 | 0 | 0 | 0 | 0 | 0 | 0 | 0 | 0 | 0 | 0 | 0 | 0 | 0 | 0 | 0 | 0 | 0 | 0 | 0 | 0.41942 | 0 | 0 | 0 | 0 | 0 | 0 | 0 | 0 | 0 | 10
56837_G_1 | SPP SPS (Texas Panhandle) | Texas | 48 | Moore | 341 | 56837 | 1 | Tri-Tip Wind (9) LLC | 0 | 2008 | 9999 | Onshore Wind | [5 empty] | Non-Fossil | G | 2030 | Wind |  | 0 | 0 | 0 | 0 | 0 | 0 | 0 | 0 | 0 | 0 | 0 | 0 | 0 | 0 | 0 | 0 | 8.4372 | 12.5143 | 13.8253 | 34.7768 | 0 | 0 | 0 | 0 | 0 | 0 | 0 | 0 | 0 | 0 | 0 | 0 | 0 | 0 | 0 | 0 | 0 | 0 | 0 | 0 | 0.41942 | 0 | 0 | 0 | 0 | 0 | 0 | 0 | 0 | 0 | 10
56838_G_1 | SPP SPS (Texas Panhandle) | Texas | 48 | Moore | 341 | 56838 | 1 | Brisket Wind (8) LLC | 0 | 2008 | 9999 | Onshore Wind | [5 empty] | Non-Fossil | G | 2030 | Wind |  | 0 | 0 | 0 | 0 | 0 | 0 | 0 | 0 | 0 | 0 | 0 | 0 | 0 | 0 | 0 | 0 | 8.4372 | 12.5143 | 13.8253 | 34.7768 | 0 | 0 | 0 | 0 | 0 | 0 | 0 | 0 | 0 | 0 | 0 | 0 | 0 | 0 | 0 | 0 | 0 | 0 | 0 | 0 | 0.41942 | 0 | 0 | 0 | 0 | 0 | 0 | 0 | 0 | 0 | 10
56839_G_1 | SPP SPS (Texas Panhandle) | Texas | 48 | Moore | 341 | 56839 | 1 | Flat Iron Wind (7) LLC | 0 | 2008 | 9999 | Onshore Wind | [5 empty] | Non-Fossil | G | 2030 | Wind |  | 0 | 0 | 0 | 0 | 0 | 0 | 0 | 0 | 0 | 0 | 0 | 0 | 0 | 0 | 0 | 0 | 8.4372 | 12.5143 | 13.8253 | 34.7768 | 0 | 0 | 0 | 0 | 0 | 0 | 0 | 0 | 0 | 0 | 0 | 0 | 0 | 0 | 0 | 0 | 0 | 0 | 0 | 0 | 0.41942 | 0 | 0 | 0 | 0 | 0 | 0 | 0 | 0 | 0 | 10
56840_G_1 | MISO_Minnesota and Western Wisconsin | Minnesota | 27 | Lyon | 83 | 56840 | 1 | Marshall Wind 1 LLC | 0 | 2007 | 9999 | Onshore Wind | [5 empty] | Non-Fossil | G | 2030 | Wind |  | 0 | 0 | 0 | 0 | 0 | 0 | 0 | 0 | 0 | 0 | 0 | 0 | 0 | 0 | 0 | 0 | 1.805 | 2.4558 | 2.0446 | 6.3054 | 0 | 0 | 0 | 0 | 0 | 0 | 0 | 0 | 0 | 0 | 0 | 0 | 0 | 0 | 0 | 0 | 0 | 0 | 0 | 0 | 0.088704 | 0 | 0 | 0 | 0 | 0 | 0 | 0 | 0 | 0 | 2.1
56841_G_1 | WECC_Wyoming | Wyoming | 56 | Converse | 9 | 56841 | 1 | Glenrock | 0 | 2008 | 9999 | Onshore Wind | [5 empty] | Non-Fossil | G | 2030 | Wind |  | 0 | 0 | 0 | 0 | 0 | 0 | 0 | 0 | 0 | 0 | 0 | 0 | 0 | 0 | 0 | 0 | 110.2609 | 129.1724 | 102.0134 | 341.4467 | 0 | 0 | 0 | 0 | 0 | 0 | 0 | 0 | 0 | 0 | 0 | 0 | 0 | 0 | 0 | 0 | 0 | 0 | 0 | 0 | 5.0245 | 0 | 0 | 0 | 0 | 0 | 0 | 0 | 0 | 0 | 119.3
56841_G_2 | WECC_Wyoming | Wyoming | 56 | Converse | 9 | 56841 | 2 | Glenrock | 0 | 2009 | 9999 | Onshore Wind | [5 empty] | Non-Fossil | G | 2030 | Wind |  | 0 | 0 | 0 | 0 | 0 | 0 | 0 | 0 | 0 | 0 | 0 | 0 | 0 | 0 | 0 | 0 | 36.0451 | 42.2274 | 33.3489 | 111.6213 | 0 | 0 | 0 | 0 | 0 | 0 | 0 | 0 | 0 | 0 | 0 | 0 | 0 | 0 | 0 | 0 | 0 | 0 | 0 | 0 | 1.6425 | 0 | 0 | 0 | 0 | 0 | 0 | 0 | 0 | 0 | 39
56842_G_1 | WECC_Wyoming | Wyoming | 56 | Converse | 9 | 56842 | 1 | Rolling Hills | 0 | 2009 | 9999 | Onshore Wind | [5 empty] | Non-Fossil | G | 2030 | Wind |  | 0 | 0 | 0 | 0 | 0 | 0 | 0 | 0 | 0 | 0 | 0 | 0 | 0 | 0 | 0 | 0 | 91.499 | 107.1925 | 84.6549 | 283.3464 | 0 | 0 | 0 | 0 | 0 | 0 | 0 | 0 | 0 | 0 | 0 | 0 | 0 | 0 | 0 | 0 | 0 | 0 | 0 | 0 | 4.1695 | 0 | 0 | 0 | 0 | 0 | 0 | 0 | 0 | 0 | 99
56843_G_1 | WECC_Wyoming | Wyoming | 56 | Carbon | 7 | 56843 | 1 | Seven Mile Hill | 0 | 2008 | 9999 | Onshore Wind | [5 empty] | Non-Fossil | G | 2030 | Wind |  | 0 | 0 | 0 | 0 | 0 | 0 | 0 | 0 | 0 | 0 | 0 | 0 | 0 | 0 | 0 | 0 | 112.8488 | 132.2041 | 104.4077 | 349.4605 | 0 | 0 | 0 | 0 | 0 | 0 | 0 | 0 | 0 | 0 | 0 | 0 | 0 | 0 | 0 | 0 | 0 | 0 | 0 | 0 | 5.1424 | 0 | 0 | 0 | 0 | 0 | 0 | 0 | 0 | 0 | 122.1
56843_G_2 | WECC_Wyoming | Wyoming | 56 | Carbon | 7 | 56843 | 2 | Seven Mile Hill | 0 | 2008 | 9999 | Onshore Wind | [5 empty] | Non-Fossil | G | 2030 | Wind |  | 0 | 0 | 0 | 0 | 0 | 0 | 0 | 0 | 0 | 0 | 0 | 0 | 0 | 0 | 0 | 0 | 22.274 | 26.0943 | 20.6079 | 68.9762 | 0 | 0 | 0 | 0 | 0 | 0 | 0 | 0 | 0 | 0 | 0 | 0 | 0 | 0 | 0 | 0 | 0 | 0 | 0 | 0 | 1.015 | 0 | 0 | 0 | 0 | 0 | 0 | 0 | 0 | 0 | 24.1
56846_G_GTG1 | PJM_SWMAAC | Maryland | 24 | Charles | 17 | 56846 | GTG1 | CPV St Charles Energy Center | 7061 | 2017 | 9999 | Combined Cycle |  |  | SCR | DLNB |  | Fossil | G | 2030 | NaturalGas |  | 2.545 | 3.4499 | 4.7705 | 10.7654 | 0 | 0 | 0 | 0 | 0 | 0 | 0 | 0 | 0 | 0 | 0 | 0 | 360.433 | 488.587 | 675.6142 | 1524.6342 | 148.9853 | 201.9579 | 279.2657 | 630.209 | 1.7815e-07 | 2.4149e-07 | 3.3394e-07 | 7.5358e-07 | 0.0051748 | 0.0070147 | 0.0096998 | 0.021889 | 0 | 0 | 0 | 0 | 0 | 0 | 0 | 0 | 6.4756 | 0.82361 | 1.1165 | 1.5438 | 3.4839 | 7.8198 | 7.9027 | 9.2392 | 24.9617 | 0 | 205 | SCR
56846_G_GTG2 | PJM_SWMAAC | Maryland | 24 | Charles | 17 | 56846 | GTG2 | CPV St Charles Energy Center | 7061 | 2017 | 9999 | Combined Cycle |  |  | SCR | DLNB |  | Fossil | G | 2030 | NaturalGas |  | 2.545 | 3.4499 | 4.7705 | 10.7654 | 0 | 0 | 0 | 0 | 0 | 0 | 0 | 0 | 0 | 0 | 0 | 0 | 360.433 | 488.587 | 675.6142 | 1524.6342 | 148.9853 | 201.9579 | 279.2657 | 630.209 | 1.7815e-07 | 2.4149e-07 | 3.3394e-07 | 7.5358e-07 | 0.0051748 | 0.0070147 | 0.0096998 | 0.021889 | 0 | 0 | 0 | 0 | 0 | 0 | 0 | 0 | 6.4756 | 0.82361 | 1.1165 | 1.5438 | 3.4839 | 7.8198 | 7.9027 | 9.2392 | 24.9617 | 0 | 205 | SCR
56846_G_STGEN | PJM_SWMAAC | Maryland | 24 | Charles | 17 | 56846 | STGEN | CPV St Charles Energy Center | 7061 | 2017 | 9999 | Combined Cycle |  |  | SCR | LNB + NH3 |  | Fossil | G | 2030 | NaturalGas |  | 3.9231 | 5.3179 | 7.3536 | 16.5945 | 0 | 0 | 0 | 0 | 0 | 0 | 0 | 0 | 0 | 0 | 0 | 0 | 555.5943 | 753.139 | 1041.4345 | 2350.1678 | 229.6554 | 311.3107 | 430.4779 | 971.4441 | 2.7461e-07 | 3.7225e-07 | 5.1475e-07 | 1.1616e-06 | 0.0079767 | 0.010813 | 0.014952 | 0.033741 | 0 | 0 | 0 | 0 | 0 | 0 | 0 | 0 | 9.9818 | 1.2696 | 1.721 | 2.3797 | 5.3703 | 12.054 | 12.1817 | 14.2419 | 38.4776 | 0 | 316 | SCR
56847_B_Boil | ISONE_Connecticut | Connecticut | 9 | Windham | 15 | 56847 | Boil | Plainfield Renewable Energy LLC | 14587 | 2013 | 9999 | Biomass |  |  | Baghouse + Cyclone + Dry Scrubber + SNCR + DSI | FR + OFA | Dry Scrubber | Non-Fossil | B | 2030 |  | Biomass Retirement | 0 | 0 | 0 | 0 | 0 | 0 | 0 | 0 | 0 | 0 | 0 | 0 | 0 | 0 | 0 | 0 | 0 | 0 | 0 | 0 | 0 | 0 | 0 | 0 | 0 | 0 | 0 | 0 | 0 | 0 | 0 | 0 | 0 | 0 | 0 | 0 | 0 | 0 | 0 | 0 | 0 | 0 | 0 | 0 | 0 | 0 | 0 | 0 | 0 | 0 | 38 | Scrubber / SNCR / DSI | Dry Scrubber
56848_B_HRSG10 | PJM West | Ohio | 39 | Scioto | 145 | 56848 | HRSG10 | Haverhill North Cogeneration Facility | 4489 | 2010 | 9999 | Fossil Waste |  |  | Baghouse + Dry Scrubber + Mercury Control |  | Dry Scrubber | Fossil | B | 2030 | Fwaste |  | 0.082001 | 0.11117 | 0.13797 | 0.33113 | 0 | 0 | 0 | 0 | 0 | 0 | 0 | 0 | 0 | 0 | 0 | 0 | 18.2671 | 24.7641 | 30.7343 | 73.7654 | 62.867 | 85.2267 | 105.7735 | 253.8672 | 0 | 0 | 0 | 0 | 0.010478 | 0.014205 | 0.01763 | 0.042314 | 0.001253 | 0.0016987 | 0.0021082 | 0.00506 | 0 | 0 | 0 | 0 | 0 | 0.12672 | 0.17179 | 0.2132 | 0.51171 | 0 | 0 | 0 | 0 | 0 | 10.6 | Scrubber / Mercury Control | Dry Scrubber
56848_B_HRSG6 | PJM West | Ohio | 39 | Scioto | 145 | 56848 | HRSG6 | Haverhill North Cogeneration Facility | 4489 | 2010 | 9999 | Fossil Waste |  |  | Baghouse + Dry Scrubber + Mercury Control |  | Dry Scrubber | Fossil | B | 2030 | Fwaste |  | 0.082001 | 0.11117 | 0.13797 | 0.33113 | 0 | 0 | 0 | 0 | 0 | 0 | 0 | 0 | 0 | 0 | 0 | 0 | 18.2671 | 24.7641 | 30.7343 | 73.7654 | 62.867 | 85.2267 | 105.7735 | 253.8672 | 0 | 0 | 0 | 0 | 0.010478 | 0.014205 | 0.01763 | 0.042314 | 0.001253 | 0.0016987 | 0.0021082 | 0.00506 | 0 | 0 | 0 | 0 | 0 | 0.12672 | 0.17179 | 0.2132 | 0.51171 | 0 | 0 | 0 | 0 | 0 | 10.6 | Scrubber / Mercury Control | Dry Scrubber
56848_B_HRSG7 | PJM West | Ohio | 39 | Scioto | 145 | 56848 | HRSG7 | Haverhill North Cogeneration Facility | 4489 | 2010 | 9999 | Fossil Waste |  |  | Baghouse + Dry Scrubber + Mercury Control |  | Dry Scrubber | Fossil | B | 2030 | Fwaste |  | 0.082001 | 0.11117 | 0.13797 | 0.33113 | 0 | 0 | 0 | 0 | 0 | 0 | 0 | 0 | 0 | 0 | 0 | 0 | 18.2671 | 24.7641 | 30.7343 | 73.7654 | 62.867 | 85.2267 | 105.7735 | 253.8672 | 0 | 0 | 0 | 0 | 0.010478 | 0.014205 | 0.01763 | 0.042314 | 0.001253 | 0.0016987 | 0.0021082 | 0.00506 | 0 | 0 | 0 | 0 | 0 | 0.12672 | 0.17179 | 0.2132 | 0.51171 | 0 | 0 | 0 | 0 | 0 | 10.6 | Scrubber / Mercury Control | Dry Scrubber
56848_B_HRSG8 | PJM West | Ohio | 39 | Scioto | 145 | 56848 | HRSG8 | Haverhill North Cogeneration Facility | 4489 | 2010 | 9999 | Fossil Waste |  |  | Baghouse + Dry Scrubber + Mercury Control |  | Dry Scrubber | Fossil | B | 2030 | Fwaste |  | 0.082001 | 0.11117 | 0.13797 | 0.33113 | 0 | 0 | 0 | 0 | 0 | 0 | 0 | 0 | 0 | 0 | 0 | 0 | 18.2671 | 24.7641 | 30.7343 | 73.7654 | 62.867 | 85.2267 | 105.7735 | 253.8672 | 0 | 0 | 0 | 0 | 0.010478 | 0.014205 | 0.01763 | 0.042314 | 0.001253 | 0.0016987 | 0.0021082 | 0.00506 | 0 | 0 | 0 | 0 | 0 | 0.12672 | 0.17179 | 0.2132 | 0.51171 | 0 | 0 | 0 | 0 | 0 | 10.6 | Scrubber / Mercury Control | Dry Scrubber
56848_B_HRSG9 | PJM West | Ohio | 39 | Scioto | 145 | 56848 | HRSG9 | Haverhill North Cogeneration Facility | 4489 | 2010 | 9999 | Fossil Waste |  |  | Baghouse + Dry Scrubber + Mercury Control |  | Dry Scrubber | Fossil | B | 2030 | Fwaste |  | 0.082001 | 0.11117 | 0.13797 | 0.33113 | 0 | 0 | 0 | 0 | 0 | 0 | 0 | 0 | 0 | 0 | 0 | 0 | 18.2671 | 24.7641 | 30.7343 | 73.7654 | 62.867 | 85.2267 | 105.7735 | 253.8672 | 0 | 0 | 0 | 0 | 0.010478 | 0.014205 | 0.01763 | 0.042314 | 0.001253 | 0.0016987 | 0.0021082 | 0.00506 | 0 | 0 | 0 | 0 | 0 | 0.12672 | 0.17179 | 0.2132 | 0.51171 | 0 | 0 | 0 | 0 | 0 | 10.6 | Scrubber / Mercury Control | Dry Scrubber
56850_G_1 | PJM_EMAAC | Pennsylvania | 42 | Lancaster | 71 | 56850 | 1 | Lanchester Generating Station | 16174 | 2006 | 9999 | Landfill Gas | [5 empty] | Non-Fossil | G | 2030 | LF Gas |  | 0.040997 | 0.055173 | 0.068993 | 0.16516 | 0 | 0 | 0 | 0 | 0 | 0 | 0 | 0 | 0 | 0 | 0 | 0 | 2.5347 | 3.4112 | 4.2657 | 10.2116 | 2.3626 | 3.1795 | 3.976 | 9.5181 | 0 | 0 | 0 | 0 | 0.0045337 | 0.0061013 | 0.0076296 | 0.018264 | 0 | 0 | 0 | 0 | 0 | 0 | 0 | 0 | 0.43487 | 0.017584 | 0.023663 | 0.029591 | 0.070838 | 0 | 0 | 0 | 0 | 0 | 1.6
56850_G_2 | PJM_EMAAC | Pennsylvania | 42 | Lancaster | 71 | 56850 | 2 | Lanchester Generating Station | 16175 | 2010 | 9999 | Landfill Gas | [5 empty] | Non-Fossil | G | 2030 | LF Gas |  | 0.041 | 0.055176 | 0.068997 | 0.16517 | 0 | 0 | 0 | 0 | 0 | 0 | 0 | 0 | 0 | 0 | 0 | 0 | 2.5347 | 3.4112 | 4.2657 | 10.2116 | 2.3628 | 3.1797 | 3.9762 | 9.5187 | 0 | 0 | 0 | 0 | 0.0045339 | 0.0061017 | 0.00763 | 0.018266 | 0 | 0 | 0 | 0 | 0 | 0 | 0 | 0 | 0.43487 | 0.017584 | 0.023663 | 0.029591 | 0.070838 | 0 | 0 | 0 | 0 | 0 | 1.6
56851_G_1 | MISO_Lower Michigan | Michigan | 26 | KENT | 81 | 56851 | 1 | Bryon Center | 13500 | 2009 | 9999 | Landfill Gas | [5 empty] | Non-Fossil | G | 2030 | LF Gas |  | 0.030592 | 0.04424 | 0.057189 | 0.13202 | 0 | 0 | 0 | 0 | 0 | 0 | 0 | 0 | 0 | 0 | 0 | 0 | 2.266 | 3.2771 | 4.2362 | 9.7793 | 1.763 | 2.5495 | 3.2957 | 7.6082 | 0 | 0 | 0 | 0 | 0.003383 | 0.0048923 | 0.0063242 | 0.014599 | 0 | 0 | 0 | 0 | 0 | 0 | 0 | 0 | 0.40635 | 0.01572 | 0.022733 | 0.029386 | 0.067839 | 0 | 0 | 0 | 0 | 0 | 1.5
56851_G_2 | MISO_Lower Michigan | Michigan | 26 | KENT | 81 | 56851 | 2 | Bryon Center | 13500 | 2009 | 9999 | Landfill Gas | [5 empty] | Non-Fossil | G | 2030 | LF Gas |  | 0.030592 | 0.04424 | 0.057189 | 0.13202 | 0 | 0 | 0 | 0 | 0 | 0 | 0 | 0 | 0 | 0 | 0 | 0 | 2.266 | 3.2771 | 4.2362 | 9.7793 | 1.763 | 2.5495 | 3.2957 | 7.6082 | 0 | 0 | 0 | 0 | 0.003383 | 0.0048923 | 0.0063242 | 0.014599 | 0 | 0 | 0 | 0 | 0 | 0 | 0 | 0 | 0.40635 | 0.01572 | 0.022733 | 0.029386 | 0.067839 | 0 | 0 | 0 | 0 | 0 | 1.5
56852_G_1 | MISO_Lower Michigan | Michigan | 26 | BAY | 17 | 56852 | 1 | Pinconning White Feather | 13500 | 2009 | 9999 | Landfill Gas | [5 empty] | Non-Fossil | G | 2030 | LF Gas |  | 0.030483 | 0.044084 | 0.056986 | 0.13155 | 0 | 0 | 0 | 0 | 0 | 0 | 0 | 0 | 0 | 0 | 0 | 0 | 2.266 | 3.2771 | 4.2362 | 9.7793 | 1.7567 | 2.5405 | 3.2841 | 7.5813 | 0 | 0 | 0 | 0 | 0.003371 | 0.004875 | 0.0063018 | 0.014548 | 0 | 0 | 0 | 0 | 0 | 0 | 0 | 0 | 0.40721 | 0.01572 | 0.022733 | 0.029386 | 0.067839 | 0 | 0 | 0 | 0 | 0 | 1.5
56852_G_2 | MISO_Lower Michigan | Michigan | 26 | BAY | 17 | 56852 | 2 | Pinconning White Feather | 13500 | 2009 | 9999 | Landfill Gas | [5 empty] | Non-Fossil | G | 2030 | LF Gas |  | 0.030483 | 0.044084 | 0.056986 | 0.13155 | 0 | 0 | 0 | 0 | 0 | 0 | 0 | 0 | 0 | 0 | 0 | 0 | 2.266 | 3.2771 | 4.2362 | 9.7793 | 1.7567 | 2.5405 | 3.2841 | 7.5813 | 0 | 0 | 0 | 0 | 0.003371 | 0.004875 | 0.0063018 | 0.014548 | 0 | 0 | 0 | 0 | 0 | 0 | 0 | 0 | 0.40721 | 0.01572 | 0.022733 | 0.029386 | 0.067839 | 0 | 0 | 0 | 0 | 0 | 1.5
56853_G_1 | WECC_Utah | Utah | 49 | Salt Lake | 35 | 56853 | 1 | Trans-Jordan Generating Station | 13500 | 2009 | 9999 | Landfill Gas | [5 empty] | Non-Fossil | G | 2030 | LF Gas |  | 0.036942 | 0.051182 | 0.050337 | 0.13846 | 0 | 0 | 0 | 0 | 0 | 0 | 0 | 0 | 0 | 0 | 0 | 0 | 2.7364 | 3.7913 | 3.7287 | 10.2564 | 2.1289 | 2.9496 | 2.9009 | 7.9794 | 0 | 0 | 0 | 0 | 0.0040852 | 0.00566 | 0.0055666 | 0.015312 | 0 | 0 | 0 | 0 | 0 | 0 | 0 | 0 | 0.40694 | 0.018982 | 0.0263 | 0.025866 | 0.071149 | 0 | 0 | 0 | 0 | 0 | 1.5
56853_G_2 | WECC_Utah | Utah | 49 | Salt Lake | 35 | 56853 | 2 | Trans-Jordan Generating Station | 13500 | 2009 | 9999 | Landfill Gas | [5 empty] | Non-Fossil | G | 2030 | LF Gas |  | 0.036942 | 0.051182 | 0.050337 | 0.13846 | 0 | 0 | 0 | 0 | 0 | 0 | 0 | 0 | 0 | 0 | 0 | 0 | 2.7364 | 3.7913 | 3.7287 | 10.2564 | 2.1289 | 2.9496 | 2.9009 | 7.9794 | 0 | 0 | 0 | 0 | 0.0040852 | 0.00566 | 0.0055666 | 0.015312 | 0 | 0 | 0 | 0 | 0 | 0 | 0 | 0 | 0.40694 | 0.018982 | 0.0263 | 0.025866 | 0.071149 | 0 | 0 | 0 | 0 | 0 | 1.5
56853_G_3 | WECC_Utah | Utah | 49 | Salt Lake | 35 | 56853 | 3 | Trans-Jordan Generating Station | 13500 | 2009 | 9999 | Landfill Gas | [5 empty] | Non-Fossil | G | 2030 | LF Gas |  | 0.036942 | 0.051182 | 0.050337 | 0.13846 | 0 | 0 | 0 | 0 | 0 | 0 | 0 | 0 | 0 | 0 | 0 | 0 | 2.7364 | 3.7913 | 3.7287 | 10.2564 | 2.1289 | 2.9496 | 2.9009 | 7.9794 | 0 | 0 | 0 | 0 | 0.0040852 | 0.00566 | 0.0055666 | 0.015312 | 0 | 0 | 0 | 0 | 0 | 0 | 0 | 0 | 0.40694 | 0.018982 | 0.0263 | 0.025866 | 0.071149 | 0 | 0 | 0 | 0 | 0 | 1.5
56854_G_GEN1 | WECC_Pacific Northwest | Oregon | 41 | Gilliam | 21 | 56854 | GEN1 | Wheat Field Wind Power Project | 0 | 2009 | 9999 | Onshore Wind | [5 empty] | Non-Fossil | G | 2030 | Wind |  | 0 | 0 | 0 | 0 | 0 | 0 | 0 | 0 | 0 | 0 | 0 | 0 | 0 | 0 | 0 | 0 | 38.7349 | 67.5527 | 110.6654 | 216.9531 | 0 | 0 | 0 | 0 | 0 | 0 | 0 | 0 | 0 | 0 | 0 | 0 | 0 | 0 | 0 | 0 | 0 | 0 | 0 | 0 | 4.0959 | 0 | 0 | 0 | 0 | 0 | 0 | 0 | 0 | 0 | 96.6
56855_G_GEN1 | WECC_Pacific Northwest | Oregon | 41 | Gilliam | 21 | 56855 | GEN1 | Arlington Wind Power Project | 0 | 2008 | 9999 | Onshore Wind | [5 empty] | Non-Fossil | G | 2030 | Wind |  | 0 | 0 | 0 | 0 | 0 | 0 | 0 | 0 | 0 | 0 | 0 | 0 | 0 | 0 | 0 | 0 | 41.2611 | 71.9583 | 117.8828 | 231.1022 | 0 | 0 | 0 | 0 | 0 | 0 | 0 | 0 | 0 | 0 | 0 | 0 | 0 | 0 | 0 | 0 | 0 | 0 | 0 | 0 | 4.363 | 0 | 0 | 0 | 0 | 0 | 0 | 0 | 0 | 0 | 102.9
56856_G_GEN1 | MISO_Illinois | Illinois | 17 | Tazewell | 179 | 56856 | GEN1 | Rail Splitter Wind Farm | 0 | 2009 | 9999 | Onshore Wind | [5 empty] | Non-Fossil | G | 2030 | Wind |  | 0 | 0 | 0 | 0 | 0 | 0 | 0 | 0 | 0 | 0 | 0 | 0 | 0 | 0 | 0 | 0 | 98.0457 | 127.3715 | 87.3442 | 312.7614 | 0 | 0 | 0 | 0 | 0 | 0 | 0 | 0 | 0 | 0 | 0 | 0 | 0 | 0 | 0 | 0 | 0 | 0 | 0 | 0 | 4.1735 | 0 | 0 | 0 | 0 | 0 | 0 | 0 | 0 | 0 | 100.5
56857_G_GEN1 | NY_Zone D (North) | New York | 36 | Clinton | 19 | 56857 | GEN1 | Marble River Wind Farm | 0 | 2012 | 9999 | Onshore Wind | [5 empty] | Non-Fossil | G | 2030 | Wind |  | 0 | 0 | 0 | 0 | 0 | 0 | 0 | 0 | 0 | 0 | 0 | 0 | 0 | 0 | 0 | 0 | 132.1959 | 168.3936 | 135.4699 | 436.0594 | 0 | 0 | 0 | 0 | 0 | 0 | 0 | 0 | 0 | 0 | 0 | 0 | 0 | 0 | 0 | 0 | 0 | 0 | 0 | 0 | 8.8104 | 0 | 0 | 0 | 0 | 0 | 0 | 0 | 0 | 0 | 215
56858_G_GEN1 | WECC_Pacific Northwest | Washington | 53 | Kittitas | 37 | 56858 | GEN1 | Sagebrush Power Partners | 0 | 2010 | 9999 | Onshore Wind | [5 empty] | Non-Fossil | G | 2030 | Wind |  | 0 | 0 | 0 | 0 | 0 | 0 | 0 | 0 | 0 | 0 | 0 | 0 | 0 | 0 | 0 | 0 | 53.4801 | 90.0219 | 107.0011 | 250.5031 | 0 | 0 | 0 | 0 | 0 | 0 | 0 | 0 | 0 | 0 | 0 | 0 | 0 | 0 | 0 | 0 | 0 | 0 | 0 | 0 | 4.2697 | 0 | 0 | 0 | 0 | 0 | 0 | 0 | 0 | 0 | 100.7
56859_G_1 | MISO_Iowa | Iowa | 19 | Palo Alto | 147 | 56859 | 1 | Crosswind Energy Project | 0 | 2007 | 9999 | Onshore Wind | [5 empty] | Non-Fossil | G | 2030 | Wind |  | 0 | 0 | 0 | 0 | 0 | 0 | 0 | 0 | 0 | 0 | 0 | 0 | 0 | 0 | 0 | 0 | 18.3251 | 25.5149 | 20.4525 | 64.2925 | 0 | 0 | 0 | 0 | 0 | 0 | 0 | 0 | 0 | 0 | 0 | 0 | 0 | 0 | 0 | 0 | 0 | 0 | 0 | 0 | 0.88574 | 0 | 0 | 0 | 0 | 0 | 0 | 0 | 0 | 0 | 21
56860_G_1 | MISO_Iowa | Iowa | 19 | Greene | 73 | 56860 | 1 | Hardin Hilltop Wind LLC | 0 | 2007 | 9999 | Onshore Wind | [5 empty] | Non-Fossil | G | 2030 | Wind |  | 0 | 0 | 0 | 0 | 0 | 0 | 0 | 0 | 0 | 0 | 0 | 0 | 0 | 0 | 0 | 0 | 12.8276 | 17.8605 | 14.3167 | 45.0048 | 0 | 0 | 0 | 0 | 0 | 0 | 0 | 0 | 0 | 0 | 0 | 0 | 0 | 0 | 0 | 0 | 0 | 0 | 0 | 0 | 0.62002 | 0 | 0 | 0 | 0 | 0 | 0 | 0 | 0 | 0 | 14.7
56862_G_1 | WECC_Southern California Edison | California | 6 | Los Angeles | 37 | 56862 | 1 | Bolthouse S&P and Rowen Farms Solar | 0 | 2008 | 9999 | Solar PV | [5 empty] | Non-Fossil | G | 2030 | Solar |  | 0 | 0 | 0 | 0 | 0 | 0 | 0 | 0 | 0 | 0 | 0 | 0 | 0 | 0 | 0 | 0 | 0.12072 | 0.23741 | 0.40101 | 0.75913 | 0 | 0 | 0 | 0 | 0 | 0 | 0 | 0 | 0 | 0 | 0 | 0 | 0 | 0 | 0 | 0 | 0 | 0 | 0 | 0 | 0.01376 | 0 | 0 | 0 | 0 | 0 | 0 | 0 | 0 | 0 | 0.3
56862_G_2 | WECC_Southern California Edison | California | 6 | Los Angeles | 37 | 56862 | 2 | Bolthouse S&P and Rowen Farms Solar | 0 | 2008 | 9999 | Solar PV | [5 empty] | Non-Fossil | G | 2030 | Solar |  | 0 | 0 | 0 | 0 | 0 | 0 | 0 | 0 | 0 | 0 | 0 | 0 | 0 | 0 | 0 | 0 | 0.12072 | 0.23741 | 0.40101 | 0.75913 | 0 | 0 | 0 | 0 | 0 | 0 | 0 | 0 | 0 | 0 | 0 | 0 | 0 | 0 | 0 | 0 | 0 | 0 | 0 | 0 | 0.01376 | 0 | 0 | 0 | 0 | 0 | 0 | 0 | 0 | 0 | 0.3
56862_G_3 | WECC_Southern California Edison | California | 6 | Los Angeles | 37 | 56862 | 3 | Bolthouse S&P and Rowen Farms Solar | 0 | 2008 | 9999 | Solar PV | [5 empty] | Non-Fossil | G | 2030 | Solar |  | 0 | 0 | 0 | 0 | 0 | 0 | 0 | 0 | 0 | 0 | 0 | 0 | 0 | 0 | 0 | 0 | 0.12072 | 0.23741 | 0.40101 | 0.75913 | 0 | 0 | 0 | 0 | 0 | 0 | 0 | 0 | 0 | 0 | 0 | 0 | 0 | 0 | 0 | 0 | 0 | 0 | 0 | 0 | 0.01376 | 0 | 0 | 0 | 0 | 0 | 0 | 0 | 0 | 0 | 0.3
56862_G_4 | WECC_Southern California Edison | California | 6 | Los Angeles | 37 | 56862 | 4 | Bolthouse S&P and Rowen Farms Solar | 0 | 2008 | 9999 | Solar PV | [5 empty] | Non-Fossil | G | 2030 | Solar |  | 0 | 0 | 0 | 0 | 0 | 0 | 0 | 0 | 0 | 0 | 0 | 0 | 0 | 0 | 0 | 0 | 0.12072 | 0.23741 | 0.40101 | 0.75913 | 0 | 0 | 0 | 0 | 0 | 0 | 0 | 0 | 0 | 0 | 0 | 0 | 0 | 0 | 0 | 0 | 0 | 0 | 0 | 0 | 0.01376 | 0 | 0 | 0 | 0 | 0 | 0 | 0 | 0 | 0 | 0.3
56864_G_1 | ERCOT_Rest | Texas | 48 | Bexar | 29 | 56864 | 1 | Covel Gardens Gas Recovery | 14911 | 2005 | 9999 | Landfill Gas | [5 empty] | Non-Fossil | G | 2030 | LF Gas |  | 0.042177 | 0.051828 | 0.054867 | 0.14887 | 0 | 0 | 0 | 0 | 0 | 0 | 0 | 0 | 0 | 0 | 0 | 0 | 2.8722 | 3.5294 | 3.7364 | 10.138 | 2.4306 | 2.9868 | 3.1619 | 8.5794 | 0 | 0 | 0 | 0 | 0.0018706 | 0.0022986 | 0.0024333 | 0.0066025 | 0 | 0 | 0 | 0 | 0 | 0 | 0 | 0 | 0.43285 | 0.019925 | 0.024484 | 0.025919 | 0.070328 | 0 | 0 | 0 | 0 | 0 | 1.6
56864_G_2 | ERCOT_Rest | Texas | 48 | Bexar | 29 | 56864 | 2 | Covel Gardens Gas Recovery | 14912 | 2005 | 9999 | Landfill Gas | [5 empty] | Non-Fossil | G | 2030 | LF Gas |  | 0.04218 | 0.051832 | 0.05487 | 0.14888 | 0 | 0 | 0 | 0 | 0 | 0 | 0 | 0 | 0 | 0 | 0 | 0 | 2.8722 | 3.5294 | 3.7364 | 10.138 | 2.4308 | 2.987 | 3.1621 | 8.5799 | 0 | 0 | 0 | 0 | 0.0018707 | 0.0022987 | 0.0024335 | 0.0066029 | 0 | 0 | 0 | 0 | 0 | 0 | 0 | 0 | 0.43285 | 0.019925 | 0.024484 | 0.025919 | 0.070328 | 0 | 0 | 0 | 0 | 0 | 1.6
56864_G_3 | ERCOT_Rest | Texas | 48 | Bexar | 29 | 56864 | 3 | Covel Gardens Gas Recovery | 14912 | 2005 | 9999 | Landfill Gas | [5 empty] | Non-Fossil | G | 2030 | LF Gas |  | 0.04218 | 0.051832 | 0.05487 | 0.14888 | 0 | 0 | 0 | 0 | 0 | 0 | 0 | 0 | 0 | 0 | 0 | 0 | 2.8722 | 3.5294 | 3.7364 | 10.138 | 2.4308 | 2.987 | 3.1621 | 8.5799 | 0 | 0 | 0 | 0 | 0.0018707 | 0.0022987 | 0.0024335 | 0.0066029 | 0 | 0 | 0 | 0 | 0 | 0 | 0 | 0 | 0.43285 | 0.019925 | 0.024484 | 0.025919 | 0.070328 | 0 | 0 | 0 | 0 | 0 | 1.6
56864_G_4 | ERCOT_Rest | Texas | 48 | Bexar | 29 | 56864 | 4 | Covel Gardens Gas Recovery | 14912 | 2005 | 9999 | Landfill Gas | [5 empty] | Non-Fossil | G | 2030 | LF Gas |  | 0.04218 | 0.051832 | 0.05487 | 0.14888 | 0 | 0 | 0 | 0 | 0 | 0 | 0 | 0 | 0 | 0 | 0 | 0 | 2.8722 | 3.5294 | 3.7364 | 10.138 | 2.4308 | 2.987 | 3.1621 | 8.5799 | 0 | 0 | 0 | 0 | 0.0018707 | 0.0022987 | 0.0024335 | 0.0066029 | 0 | 0 | 0 | 0 | 0 | 0 | 0 | 0 | 0.43285 | 0.019925 | 0.024484 | 0.025919 | 0.070328 | 0 | 0 | 0 | 0 | 0 | 1.6
56864_G_5 | ERCOT_Rest | Texas | 48 | Bexar | 29 | 56864 | 5 | Covel Gardens Gas Recovery | 14912 | 2005 | 9999 | Landfill Gas | [5 empty] | Non-Fossil | G | 2030 | LF Gas |  | 0.04218 | 0.051832 | 0.05487 | 0.14888 | 0 | 0 | 0 | 0 | 0 | 0 | 0 | 0 | 0 | 0 | 0 | 0 | 2.8722 | 3.5294 | 3.7364 | 10.138 | 2.4308 | 2.987 | 3.1621 | 8.5799 | 0 | 0 | 0 | 0 | 0.0018707 | 0.0022987 | 0.0024335 | 0.0066029 | 0 | 0 | 0 | 0 | 0 | 0 | 0 | 0 | 0.43285 | 0.019925 | 0.024484 | 0.025919 | 0.070328 | 0 | 0 | 0 | 0 | 0 | 1.6
56864_G_6 | ERCOT_Rest | Texas | 48 | Bexar | 29 | 56864 | 6 | Covel Gardens Gas Recovery | 14912 | 2005 | 9999 | Landfill Gas | [5 empty] | Non-Fossil | G | 2030 | LF Gas |  | 0.04218 | 0.051832 | 0.05487 | 0.14888 | 0 | 0 | 0 | 0 | 0 | 0 | 0 | 0 | 0 | 0 | 0 | 0 | 2.8722 | 3.5294 | 3.7364 | 10.138 | 2.4308 | 2.987 | 3.1621 | 8.5799 | 0 | 0 | 0 | 0 | 0.0018707 | 0.0022987 | 0.0024335 | 0.0066029 | 0 | 0 | 0 | 0 | 0 | 0 | 0 | 0 | 0.43285 | 0.019925 | 0.024484 | 0.025919 | 0.070328 | 0 | 0 | 0 | 0 | 0 | 1.6
56865_G_2 | PJM_ATSI | Ohio | 39 | Ottawa | 123 | 56865 | 2 | Ottawa County Project | 13500 | 2001 | 9999 | Landfill Gas | [5 empty] | Non-Fossil | G | 2030 | LF Gas |  | 2.0757e-08 | 2.478e-08 | 3.4208e-08 | 7.9745e-08 | 0 | 0 | 0 | 0 | 0 | 0 | 0 | 0 | 0 | 0 | 0 | 0 | 1.5243e-06 | 1.8197e-06 | 2.5121e-06 | 5.856e-06 | 1.1962e-06 | 1.428e-06 | 1.9714e-06 | 4.5956e-06 | 0 | 0 | 0 | 0 | 2.2954e-09 | 2.7403e-09 | 3.7829e-09 | 8.8186e-09 | 0 | 0 | 0 | 0 | 0 | 0 | 0 | 0 | 2.7145e-07 | 1.0574e-08 | 1.2623e-08 | 1.7426e-08 | 4.0623e-08 | 0 | 0 | 0 | 0 | 0 | 1e-06
56868_G_1 | PJM_ATSI | Ohio | 39 | Mahoning | 99 | 56868 | 1 | Carbon Limestone | 13797 | 2001 | 9999 | Landfill Gas | [5 empty] | Non-Fossil | G | 2030 | LF Gas |  | 2.1214e-08 | 2.5325e-08 | 3.4961e-08 | 8.15e-08 | 0 | 0 | 0 | 0 | 0 | 0 | 0 | 0 | 0 | 0 | 0 | 0 | 1.5243e-06 | 1.8197e-06 | 2.5121e-06 | 5.856e-06 | 1.2225e-06 | 1.4594e-06 | 2.0148e-06 | 4.6967e-06 | 0 | 0 | 0 | 0 | 2.3459e-09 | 2.8005e-09 | 3.8662e-09 | 9.0126e-09 | 0 | 0 | 0 | 0 | 0 | 0 | 0 | 0 | 2.7145e-07 | 1.0574e-08 | 1.2623e-08 | 1.7426e-08 | 4.0623e-08 | 0 | 0 | 0 | 0 | 0 | 1e-06
56868_G_10 | PJM_ATSI | Ohio | 39 | Mahoning | 99 | 56868 | 10 | Carbon Limestone | 13797 | 2001 | 9999 | Landfill Gas | [5 empty] | Non-Fossil | G | 2030 | LF Gas |  | 2.1214e-08 | 2.5325e-08 | 3.4961e-08 | 8.15e-08 | 0 | 0 | 0 | 0 | 0 | 0 | 0 | 0 | 0 | 0 | 0 | 0 | 1.5243e-06 | 1.8197e-06 | 2.5121e-06 | 5.856e-06 | 1.2225e-06 | 1.4594e-06 | 2.0148e-06 | 4.6967e-06 | 0 | 0 | 0 | 0 | 2.3459e-09 | 2.8005e-09 | 3.8662e-09 | 9.0126e-09 | 0 | 0 | 0 | 0 | 0 | 0 | 0 | 0 | 2.7145e-07 | 1.0574e-08 | 1.2623e-08 | 1.7426e-08 | 4.0623e-08 | 0 | 0 | 0 | 0 | 0 | 1e-06
56868_G_11 | PJM_ATSI | Ohio | 39 | Mahoning | 99 | 56868 | 11 | Carbon Limestone | 13797 | 2001 | 9999 | Landfill Gas | [5 empty] | Non-Fossil | G | 2030 | LF Gas |  | 2.1214e-08 | 2.5325e-08 | 3.4961e-08 | 8.15e-08 | 0 | 0 | 0 | 0 | 0 | 0 | 0 | 0 | 0 | 0 | 0 | 0 | 1.5243e-06 | 1.8197e-06 | 2.5121e-06 | 5.856e-06 | 1.2225e-06 | 1.4594e-06 | 2.0148e-06 | 4.6967e-06 | 0 | 0 | 0 | 0 | 2.3459e-09 | 2.8005e-09 | 3.8662e-09 | 9.0126e-09 | 0 | 0 | 0 | 0 | 0 | 0 | 0 | 0 | 2.7145e-07 | 1.0574e-08 | 1.2623e-08 | 1.7426e-08 | 4.0623e-08 | 0 | 0 | 0 | 0 | 0 | 1e-06
56868_G_12 | PJM_ATSI | Ohio | 39 | Mahoning | 99 | 56868 | 12 | Carbon Limestone | 13797 | 2003 | 9999 | Landfill Gas | [5 empty] | Non-Fossil | G | 2030 | LF Gas |  | 2.1214e-08 | 2.5325e-08 | 3.4961e-08 | 8.15e-08 | 0 | 0 | 0 | 0 | 0 | 0 | 0 | 0 | 0 | 0 | 0 | 0 | 1.5243e-06 | 1.8197e-06 | 2.5121e-06 | 5.856e-06 | 1.2225e-06 | 1.4594e-06 | 2.0148e-06 | 4.6967e-06 | 0 | 0 | 0 | 0 | 2.3459e-09 | 2.8005e-09 | 3.8662e-09 | 9.0126e-09 | 0 | 0 | 0 | 0 | 0 | 0 | 0 | 0 | 2.7145e-07 | 1.0574e-08 | 1.2623e-08 | 1.7426e-08 | 4.0623e-08 | 0 | 0 | 0 | 0 | 0 | 1e-06
56868_G_13 | PJM_ATSI | Ohio | 39 | Mahoning | 99 | 56868 | 13 | Carbon Limestone | 13797 | 2003 | 9999 | Landfill Gas | [5 empty] | Non-Fossil | G | 2030 | LF Gas |  | 2.1214e-08 | 2.5325e-08 | 3.4961e-08 | 8.15e-08 | 0 | 0 | 0 | 0 | 0 | 0 | 0 | 0 | 0 | 0 | 0 | 0 | 1.5243e-06 | 1.8197e-06 | 2.5121e-06 | 5.856e-06 | 1.2225e-06 | 1.4594e-06 | 2.0148e-06 | 4.6967e-06 | 0 | 0 | 0 | 0 | 2.3459e-09 | 2.8005e-09 | 3.8662e-09 | 9.0126e-09 | 0 | 0 | 0 | 0 | 0 | 0 | 0 | 0 | 2.7145e-07 | 1.0574e-08 | 1.2623e-08 | 1.7426e-08 | 4.0623e-08 | 0 | 0 | 0 | 0 | 0 | 1e-06
56868_G_14 | PJM_ATSI | Ohio | 39 | Mahoning | 99 | 56868 | 14 | Carbon Limestone | 13797 | 2006 | 9999 | Landfill Gas | [5 empty] | Non-Fossil | G | 2030 | LF Gas |  | 2.1214e-08 | 2.5325e-08 | 3.4961e-08 | 8.15e-08 | 0 | 0 | 0 | 0 | 0 | 0 | 0 | 0 | 0 | 0 | 0 | 0 | 1.5243e-06 | 1.8197e-06 | 2.5121e-06 | 5.856e-06 | 1.2225e-06 | 1.4594e-06 | 2.0148e-06 | 4.6967e-06 | 0 | 0 | 0 | 0 | 2.3459e-09 | 2.8005e-09 | 3.8662e-09 | 9.0126e-09 | 0 | 0 | 0 | 0 | 0 | 0 | 0 | 0 | 2.7145e-07 | 1.0574e-08 | 1.2623e-08 | 1.7426e-08 | 4.0623e-08 | 0 | 0 | 0 | 0 | 0 | 1e-06
56868_G_15 | PJM_ATSI | Ohio | 39 | Mahoning | 99 | 56868 | 15 | Carbon Limestone | 13797 | 2011 | 9999 | Landfill Gas | [5 empty] | Non-Fossil | G | 2030 | LF Gas |  | 2.1214e-08 | 2.5325e-08 | 3.4961e-08 | 8.15e-08 | 0 | 0 | 0 | 0 | 0 | 0 | 0 | 0 | 0 | 0 | 0 | 0 | 1.5243e-06 | 1.8197e-06 | 2.5121e-06 | 5.856e-06 | 1.2225e-06 | 1.4594e-06 | 2.0148e-06 | 4.6967e-06 | 0 | 0 | 0 | 0 | 2.3459e-09 | 2.8005e-09 | 3.8662e-09 | 9.0126e-09 | 0 | 0 | 0 | 0 | 0 | 0 | 0 | 0 | 2.7145e-07 | 1.0574e-08 | 1.2623e-08 | 1.7426e-08 | 4.0623e-08 | 0 | 0 | 0 | 0 | 0 | 1e-06
56868_G_16 | PJM_ATSI | Ohio | 39 | Mahoning | 99 | 56868 | 16 | Carbon Limestone | 13797 | 2011 | 9999 | Landfill Gas | [5 empty] | Non-Fossil | G | 2030 | LF Gas |  | 2.1214e-08 | 2.5325e-08 | 3.4961e-08 | 8.15e-08 | 0 | 0 | 0 | 0 | 0 | 0 | 0 | 0 | 0 | 0 | 0 | 0 | 1.5243e-06 | 1.8197e-06 | 2.5121e-06 | 5.856e-06 | 1.2225e-06 | 1.4594e-06 | 2.0148e-06 | 4.6967e-06 | 0 | 0 | 0 | 0 | 2.3459e-09 | 2.8005e-09 | 3.8662e-09 | 9.0126e-09 | 0 | 0 | 0 | 0 | 0 | 0 | 0 | 0 | 2.7145e-07 | 1.0574e-08 | 1.2623e-08 | 1.7426e-08 | 4.0623e-08 | 0 | 0 | 0 | 0 | 0 | 1e-06
56868_G_17 | PJM_ATSI | Ohio | 39 | Mahoning | 99 | 56868 | 17 | Carbon Limestone | 13796 | 2012 | 9999 | Landfill Gas | [5 empty] | Non-Fossil | G | 2030 | LF Gas |  | 2.1212e-08 | 2.5323e-08 | 3.4959e-08 | 8.1494e-08 | 0 | 0 | 0 | 0 | 0 | 0 | 0 | 0 | 0 | 0 | 0 | 0 | 1.5243e-06 | 1.8197e-06 | 2.5121e-06 | 5.856e-06 | 1.2224e-06 | 1.4593e-06 | 2.0146e-06 | 4.6964e-06 | 0 | 0 | 0 | 0 | 2.3458e-09 | 2.8003e-09 | 3.8659e-09 | 9.012e-09 | 0 | 0 | 0 | 0 | 0 | 0 | 0 | 0 | 2.7145e-07 | 1.0574e-08 | 1.2623e-08 | 1.7426e-08 | 4.0623e-08 | 0 | 0 | 0 | 0 | 0 | 1e-06
56868_G_18 | PJM_ATSI | Ohio | 39 | Mahoning | 99 | 56868 | 18 | Carbon Limestone | 13797 | 2012 | 9999 | Landfill Gas | [5 empty] | Non-Fossil | G | 2030 | LF Gas |  | 2.1214e-08 | 2.5325e-08 | 3.4961e-08 | 8.15e-08 | 0 | 0 | 0 | 0 | 0 | 0 | 0 | 0 | 0 | 0 | 0 | 0 | 1.5243e-06 | 1.8197e-06 | 2.5121e-06 | 5.856e-06 | 1.2225e-06 | 1.4594e-06 | 2.0148e-06 | 4.6967e-06 | 0 | 0 | 0 | 0 | 2.3459e-09 | 2.8005e-09 | 3.8662e-09 | 9.0126e-09 | 0 | 0 | 0 | 0 | 0 | 0 | 0 | 0 | 2.7145e-07 | 1.0574e-08 | 1.2623e-08 | 1.7426e-08 | 4.0623e-08 | 0 | 0 | 0 | 0 | 0 | 1e-06
56868_G_2 | PJM_ATSI | Ohio | 39 | Mahoning | 99 | 56868 | 2 | Carbon Limestone | 13797 | 2001 | 9999 | Landfill Gas | [5 empty] | Non-Fossil | G | 2030 | LF Gas |  | 2.1214e-08 | 2.5325e-08 | 3.4961e-08 | 8.15e-08 | 0 | 0 | 0 | 0 | 0 | 0 | 0 | 0 | 0 | 0 | 0 | 0 | 1.5243e-06 | 1.8197e-06 | 2.5121e-06 | 5.856e-06 | 1.2225e-06 | 1.4594e-06 | 2.0148e-06 | 4.6967e-06 | 0 | 0 | 0 | 0 | 2.3459e-09 | 2.8005e-09 | 3.8662e-09 | 9.0126e-09 | 0 | 0 | 0 | 0 | 0 | 0 | 0 | 0 | 2.7145e-07 | 1.0574e-08 | 1.2623e-08 | 1.7426e-08 | 4.0623e-08 | 0 | 0 | 0 | 0 | 0 | 1e-06
56868_G_3 | PJM_ATSI | Ohio | 39 | Mahoning | 99 | 56868 | 3 | Carbon Limestone | 13797 | 2001 | 9999 | Landfill Gas | [5 empty] | Non-Fossil | G | 2030 | LF Gas |  | 2.1214e-08 | 2.5325e-08 | 3.4961e-08 | 8.15e-08 | 0 | 0 | 0 | 0 | 0 | 0 | 0 | 0 | 0 | 0 | 0 | 0 | 1.5243e-06 | 1.8197e-06 | 2.5121e-06 | 5.856e-06 | 1.2225e-06 | 1.4594e-06 | 2.0148e-06 | 4.6967e-06 | 0 | 0 | 0 | 0 | 2.3459e-09 | 2.8005e-09 | 3.8662e-09 | 9.0126e-09 | 0 | 0 | 0 | 0 | 0 | 0 | 0 | 0 | 2.7145e-07 | 1.0574e-08 | 1.2623e-08 | 1.7426e-08 | 4.0623e-08 | 0 | 0 | 0 | 0 | 0 | 1e-06
56868_G_4 | PJM_ATSI | Ohio | 39 | Mahoning | 99 | 56868 | 4 | Carbon Limestone | 13797 | 2001 | 9999 | Landfill Gas | [5 empty] | Non-Fossil | G | 2030 | LF Gas |  | 2.1214e-08 | 2.5325e-08 | 3.4961e-08 | 8.15e-08 | 0 | 0 | 0 | 0 | 0 | 0 | 0 | 0 | 0 | 0 | 0 | 0 | 1.5243e-06 | 1.8197e-06 | 2.5121e-06 | 5.856e-06 | 1.2225e-06 | 1.4594e-06 | 2.0148e-06 | 4.6967e-06 | 0 | 0 | 0 | 0 | 2.3459e-09 | 2.8005e-09 | 3.8662e-09 | 9.0126e-09 | 0 | 0 | 0 | 0 | 0 | 0 | 0 | 0 | 2.7145e-07 | 1.0574e-08 | 1.2623e-08 | 1.7426e-08 | 4.0623e-08 | 0 | 0 | 0 | 0 | 0 | 1e-06
56868_G_5 | PJM_ATSI | Ohio | 39 | Mahoning | 99 | 56868 | 5 | Carbon Limestone | 13797 | 2001 | 9999 | Landfill Gas | [5 empty] | Non-Fossil | G | 2030 | LF Gas |  | 2.1214e-08 | 2.5325e-08 | 3.4961e-08 | 8.15e-08 | 0 | 0 | 0 | 0 | 0 | 0 | 0 | 0 | 0 | 0 | 0 | 0 | 1.5243e-06 | 1.8197e-06 | 2.5121e-06 | 5.856e-06 | 1.2225e-06 | 1.4594e-06 | 2.0148e-06 | 4.6967e-06 | 0 | 0 | 0 | 0 | 2.3459e-09 | 2.8005e-09 | 3.8662e-09 | 9.0126e-09 | 0 | 0 | 0 | 0 | 0 | 0 | 0 | 0 | 2.7145e-07 | 1.0574e-08 | 1.2623e-08 | 1.7426e-08 | 4.0623e-08 | 0 | 0 | 0 | 0 | 0 | 1e-06
56868_G_6 | PJM_ATSI | Ohio | 39 | Mahoning | 99 | 56868 | 6 | Carbon Limestone | 13797 | 2001 | 9999 | Landfill Gas | [5 empty] | Non-Fossil | G | 2030 | LF Gas |  | 2.1214e-08 | 2.5325e-08 | 3.4961e-08 | 8.15e-08 | 0 | 0 | 0 | 0 | 0 | 0 | 0 | 0 | 0 | 0 | 0 | 0 | 1.5243e-06 | 1.8197e-06 | 2.5121e-06 | 5.856e-06 | 1.2225e-06 | 1.4594e-06 | 2.0148e-06 | 4.6967e-06 | 0 | 0 | 0 | 0 | 2.3459e-09 | 2.8005e-09 | 3.8662e-09 | 9.0126e-09 | 0 | 0 | 0 | 0 | 0 | 0 | 0 | 0 | 2.7145e-07 | 1.0574e-08 | 1.2623e-08 | 1.7426e-08 | 4.0623e-08 | 0 | 0 | 0 | 0 | 0 | 1e-06
56868_G_7 | PJM_ATSI | Ohio | 39 | Mahoning | 99 | 56868 | 7 | Carbon Limestone | 13797 | 2001 | 9999 | Landfill Gas | [5 empty] | Non-Fossil | G | 2030 | LF Gas |  | 2.1214e-08 | 2.5325e-08 | 3.4961e-08 | 8.15e-08 | 0 | 0 | 0 | 0 | 0 | 0 | 0 | 0 | 0 | 0 | 0 | 0 | 1.5243e-06 | 1.8197e-06 | 2.5121e-06 | 5.856e-06 | 1.2225e-06 | 1.4594e-06 | 2.0148e-06 | 4.6967e-06 | 0 | 0 | 0 | 0 | 2.3459e-09 | 2.8005e-09 | 3.8662e-09 | 9.0126e-09 | 0 | 0 | 0 | 0 | 0 | 0 | 0 | 0 | 2.7145e-07 | 1.0574e-08 | 1.2623e-08 | 1.7426e-08 | 4.0623e-08 | 0 | 0 | 0 | 0 | 0 | 1e-06
56868_G_8 | PJM_ATSI | Ohio | 39 | Mahoning | 99 | 56868 | 8 | Carbon Limestone | 13797 | 2001 | 9999 | Landfill Gas | [5 empty] | Non-Fossil | G | 2030 | LF Gas |  | 2.1214e-08 | 2.5325e-08 | 3.4961e-08 | 8.15e-08 | 0 | 0 | 0 | 0 | 0 | 0 | 0 | 0 | 0 | 0 | 0 | 0 | 1.5243e-06 | 1.8197e-06 | 2.5121e-06 | 5.856e-06 | 1.2225e-06 | 1.4594e-06 | 2.0148e-06 | 4.6967e-06 | 0 | 0 | 0 | 0 | 2.3459e-09 | 2.8005e-09 | 3.8662e-09 | 9.0126e-09 | 0 | 0 | 0 | 0 | 0 | 0 | 0 | 0 | 2.7145e-07 | 1.0574e-08 | 1.2623e-08 | 1.7426e-08 | 4.0623e-08 | 0 | 0 | 0 | 0 | 0 | 1e-06
56868_G_9 | PJM_ATSI | Ohio | 39 | Mahoning | 99 | 56868 | 9 | Carbon Limestone | 13797 | 2001 | 9999 | Landfill Gas | [5 empty] | Non-Fossil | G | 2030 | LF Gas |  | 2.1214e-08 | 2.5325e-08 | 3.4961e-08 | 8.15e-08 | 0 | 0 | 0 | 0 | 0 | 0 | 0 | 0 | 0 | 0 | 0 | 0 | 1.5243e-06 | 1.8197e-06 | 2.5121e-06 | 5.856e-06 | 1.2225e-06 | 1.4594e-06 | 2.0148e-06 | 4.6967e-06 | 0 | 0 | 0 | 0 | 2.3459e-09 | 2.8005e-09 | 3.8662e-09 | 9.0126e-09 | 0 | 0 | 0 | 0 | 0 | 0 | 0 | 0 | 2.7145e-07 | 1.0574e-08 | 1.2623e-08 | 1.7426e-08 | 4.0623e-08 | 0 | 0 | 0 | 0 | 0 | 1e-06
56869_G_1 | PJM_ATSI | Ohio | 39 | Lorain | 93 | 56869 | 1 | Loraine County Project | 13500 | 2001 | 9999 | Landfill Gas | [5 empty] | Non-Fossil | G | 2030 | LF Gas |  | 0.02906 | 0.034692 | 0.047892 | 0.11164 | 0 | 0 | 0 | 0 | 0 | 0 | 0 | 0 | 0 | 0 | 0 | 0 | 2.134 | 2.5475 | 3.5169 | 8.1984 | 1.6747 | 1.9992 | 2.76 | 6.4339 | 0 | 0 | 0 | 0 | 0.0032136 | 0.0038364 | 0.0052961 | 0.012346 | 0 | 0 | 0 | 0 | 0 | 0 | 0 | 0 | 0.38003 | 0.014804 | 0.017672 | 0.024397 | 0.056872 | 0 | 0 | 0 | 0 | 0 | 1.4
56869_G_10 | PJM_ATSI | Ohio | 39 | Lorain | 93 | 56869 | 10 | Loraine County Project | 13500 | 2012 | 9999 | Landfill Gas | [5 empty] | Non-Fossil | G | 2030 | LF Gas |  | 0.033212 | 0.039647 | 0.054734 | 0.12759 | 0 | 0 | 0 | 0 | 0 | 0 | 0 | 0 | 0 | 0 | 0 | 0 | 2.4389 | 2.9115 | 4.0193 | 9.3696 | 1.9139 | 2.2848 | 3.1542 | 7.353 | 0 | 0 | 0 | 0 | 0.0036727 | 0.0043844 | 0.0060527 | 0.01411 | 0 | 0 | 0 | 0 | 0 | 0 | 0 | 0 | 0.43431 | 0.016918 | 0.020197 | 0.027882 | 0.064997 | 0 | 0 | 0 | 0 | 0 | 1.6
56869_G_11 | PJM_ATSI | Ohio | 39 | Lorain | 93 | 56869 | 11 | Loraine County Project | 13500 | 2012 | 9999 | Landfill Gas | [5 empty] | Non-Fossil | G | 2030 | LF Gas |  | 0.033212 | 0.039647 | 0.054734 | 0.12759 | 0 | 0 | 0 | 0 | 0 | 0 | 0 | 0 | 0 | 0 | 0 | 0 | 2.4389 | 2.9115 | 4.0193 | 9.3696 | 1.9139 | 2.2848 | 3.1542 | 7.353 | 0 | 0 | 0 | 0 | 0.0036727 | 0.0043844 | 0.0060527 | 0.01411 | 0 | 0 | 0 | 0 | 0 | 0 | 0 | 0 | 0.43431 | 0.016918 | 0.020197 | 0.027882 | 0.064997 | 0 | 0 | 0 | 0 | 0 | 1.6
56869_G_12 | PJM_ATSI | Ohio | 39 | Lorain | 93 | 56869 | 12 | Loraine County Project | 13500 | 2012 | 9999 | Landfill Gas | [5 empty] | Non-Fossil | G | 2030 | LF Gas |  | 0.033212 | 0.039647 | 0.054734 | 0.12759 | 0 | 0 | 0 | 0 | 0 | 0 | 0 | 0 | 0 | 0 | 0 | 0 | 2.4389 | 2.9115 | 4.0193 | 9.3696 | 1.9139 | 2.2848 | 3.1542 | 7.353 | 0 | 0 | 0 | 0 | 0.0036727 | 0.0043844 | 0.0060527 | 0.01411 | 0 | 0 | 0 | 0 | 0 | 0 | 0 | 0 | 0.43431 | 0.016918 | 0.020197 | 0.027882 | 0.064997 | 0 | 0 | 0 | 0 | 0 | 1.6
56869_G_13 | PJM_ATSI | Ohio | 39 | Lorain | 93 | 56869 | 13 | Loraine County Project | 13500 | 2012 | 9999 | Landfill Gas | [5 empty] | Non-Fossil | G | 2030 | LF Gas |  | 0.033212 | 0.039647 | 0.054734 | 0.12759 | 0 | 0 | 0 | 0 | 0 | 0 | 0 | 0 | 0 | 0 | 0 | 0 | 2.4389 | 2.9115 | 4.0193 | 9.3696 | 1.9139 | 2.2848 | 3.1542 | 7.353 | 0 | 0 | 0 | 0 | 0.0036727 | 0.0043844 | 0.0060527 | 0.01411 | 0 | 0 | 0 | 0 | 0 | 0 | 0 | 0 | 0.43431 | 0.016918 | 0.020197 | 0.027882 | 0.064997 | 0 | 0 | 0 | 0 | 0 | 1.6
56869_G_14 | PJM_ATSI | Ohio | 39 | Lorain | 93 | 56869 | 14 | Loraine County Project | 13500 | 2012 | 9999 | Landfill Gas | [5 empty] | Non-Fossil | G | 2030 | LF Gas |  | 0.033212 | 0.039647 | 0.054734 | 0.12759 | 0 | 0 | 0 | 0 | 0 | 0 | 0 | 0 | 0 | 0 | 0 | 0 | 2.4389 | 2.9115 | 4.0193 | 9.3696 | 1.9139 | 2.2848 | 3.1542 | 7.353 | 0 | 0 | 0 | 0 | 0.0036727 | 0.0043844 | 0.0060527 | 0.01411 | 0 | 0 | 0 | 0 | 0 | 0 | 0 | 0 | 0.43431 | 0.016918 | 0.020197 | 0.027882 | 0.064997 | 0 | 0 | 0 | 0 | 0 | 1.6
56869_G_15 | PJM_ATSI | Ohio | 39 | Lorain | 93 | 56869 | 15 | Loraine County Project | 13500 | 2012 | 9999 | Landfill Gas | [5 empty] | Non-Fossil | G | 2030 | LF Gas |  | 0.033212 | 0.039647 | 0.054734 | 0.12759 | 0 | 0 | 0 | 0 | 0 | 0 | 0 | 0 | 0 | 0 | 0 | 0 | 2.4389 | 2.9115 | 4.0193 | 9.3696 | 1.9139 | 2.2848 | 3.1542 | 7.353 | 0 | 0 | 0 | 0 | 0.0036727 | 0.0043844 | 0.0060527 | 0.01411 | 0 | 0 | 0 | 0 | 0 | 0 | 0 | 0 | 0.43431 | 0.016918 | 0.020197 | 0.027882 | 0.064997 | 0 | 0 | 0 | 0 | 0 | 1.6
56869_G_16 | PJM_ATSI | Ohio | 39 | Lorain | 93 | 56869 | 16 | Loraine County Project | 13500 | 2012 | 9999 | Landfill Gas | [5 empty] | Non-Fossil | G | 2030 | LF Gas |  | 0.033212 | 0.039647 | 0.054734 | 0.12759 | 0 | 0 | 0 | 0 | 0 | 0 | 0 | 0 | 0 | 0 | 0 | 0 | 2.4389 | 2.9115 | 4.0193 | 9.3696 | 1.9139 | 2.2848 | 3.1542 | 7.353 | 0 | 0 | 0 | 0 | 0.0036727 | 0.0043844 | 0.0060527 | 0.01411 | 0 | 0 | 0 | 0 | 0 | 0 | 0 | 0 | 0.43431 | 0.016918 | 0.020197 | 0.027882 | 0.064997 | 0 | 0 | 0 | 0 | 0 | 1.6
56869_G_17 | PJM_ATSI | Ohio | 39 | Lorain | 93 | 56869 | 17 | Loraine County Project | 13500 | 2012 | 9999 | Landfill Gas | [5 empty] | Non-Fossil | G | 2030 | LF Gas |  | 0.033212 | 0.039647 | 0.054734 | 0.12759 | 0 | 0 | 0 | 0 | 0 | 0 | 0 | 0 | 0 | 0 | 0 | 0 | 2.4389 | 2.9115 | 4.0193 | 9.3696 | 1.9139 | 2.2848 | 3.1542 | 7.353 | 0 | 0 | 0 | 0 | 0.0036727 | 0.0043844 | 0.0060527 | 0.01411 | 0 | 0 | 0 | 0 | 0 | 0 | 0 | 0 | 0.43431 | 0.016918 | 0.020197 | 0.027882 | 0.064997 | 0 | 0 | 0 | 0 | 0 | 1.6
56869_G_18 | PJM_ATSI | Ohio | 39 | Lorain | 93 | 56869 | 18 | Loraine County Project | 13500 | 2012 | 9999 | Landfill Gas | [5 empty] | Non-Fossil | G | 2030 | LF Gas |  | 0.033212 | 0.039647 | 0.054734 | 0.12759 | 0 | 0 | 0 | 0 | 0 | 0 | 0 | 0 | 0 | 0 | 0 | 0 | 2.4389 | 2.9115 | 4.0193 | 9.3696 | 1.9139 | 2.2848 | 3.1542 | 7.353 | 0 | 0 | 0 | 0 | 0.0036727 | 0.0043844 | 0.0060527 | 0.01411 | 0 | 0 | 0 | 0 | 0 | 0 | 0 | 0 | 0.43431 | 0.016918 | 0.020197 | 0.027882 | 0.064997 | 0 | 0 | 0 | 0 | 0 | 1.6
56869_G_2 | PJM_ATSI | Ohio | 39 | Lorain | 93 | 56869 | 2 | Loraine County Project | 13500 | 2001 | 9999 | Landfill Gas | [5 empty] | Non-Fossil | G | 2030 | LF Gas |  | 0.02906 | 0.034692 | 0.047892 | 0.11164 | 0 | 0 | 0 | 0 | 0 | 0 | 0 | 0 | 0 | 0 | 0 | 0 | 2.134 | 2.5475 | 3.5169 | 8.1984 | 1.6747 | 1.9992 | 2.76 | 6.4339 | 0 | 0 | 0 | 0 | 0.0032136 | 0.0038364 | 0.0052961 | 0.012346 | 0 | 0 | 0 | 0 | 0 | 0 | 0 | 0 | 0.38003 | 0.014804 | 0.017672 | 0.024397 | 0.056872 | 0 | 0 | 0 | 0 | 0 | 1.4
56869_G_3 | PJM_ATSI | Ohio | 39 | Lorain | 93 | 56869 | 3 | Loraine County Project | 13500 | 2001 | 9999 | Landfill Gas | [5 empty] | Non-Fossil | G | 2030 | LF Gas |  | 0.02906 | 0.034692 | 0.047892 | 0.11164 | 0 | 0 | 0 | 0 | 0 | 0 | 0 | 0 | 0 | 0 | 0 | 0 | 2.134 | 2.5475 | 3.5169 | 8.1984 | 1.6747 | 1.9992 | 2.76 | 6.4339 | 0 | 0 | 0 | 0 | 0.0032136 | 0.0038364 | 0.0052961 | 0.012346 | 0 | 0 | 0 | 0 | 0 | 0 | 0 | 0 | 0.38003 | 0.014804 | 0.017672 | 0.024397 | 0.056872 | 0 | 0 | 0 | 0 | 0 | 1.4
56869_G_4 | PJM_ATSI | Ohio | 39 | Lorain | 93 | 56869 | 4 | Loraine County Project | 13500 | 2001 | 9999 | Landfill Gas | [5 empty] | Non-Fossil | G | 2030 | LF Gas |  | 0.02906 | 0.034692 | 0.047892 | 0.11164 | 0 | 0 | 0 | 0 | 0 | 0 | 0 | 0 | 0 | 0 | 0 | 0 | 2.134 | 2.5475 | 3.5169 | 8.1984 | 1.6747 | 1.9992 | 2.76 | 6.4339 | 0 | 0 | 0 | 0 | 0.0032136 | 0.0038364 | 0.0052961 | 0.012346 | 0 | 0 | 0 | 0 | 0 | 0 | 0 | 0 | 0.38003 | 0.014804 | 0.017672 | 0.024397 | 0.056872 | 0 | 0 | 0 | 0 | 0 | 1.4
56869_G_5 | PJM_ATSI | Ohio | 39 | Lorain | 93 | 56869 | 5 | Loraine County Project | 13500 | 2001 | 9999 | Landfill Gas | [5 empty] | Non-Fossil | G | 2030 | LF Gas |  | 0.02906 | 0.034692 | 0.047892 | 0.11164 | 0 | 0 | 0 | 0 | 0 | 0 | 0 | 0 | 0 | 0 | 0 | 0 | 2.134 | 2.5475 | 3.5169 | 8.1984 | 1.6747 | 1.9992 | 2.76 | 6.4339 | 0 | 0 | 0 | 0 | 0.0032136 | 0.0038364 | 0.0052961 | 0.012346 | 0 | 0 | 0 | 0 | 0 | 0 | 0 | 0 | 0.38003 | 0.014804 | 0.017672 | 0.024397 | 0.056872 | 0 | 0 | 0 | 0 | 0 | 1.4
56869_G_6 | PJM_ATSI | Ohio | 39 | Lorain | 93 | 56869 | 6 | Loraine County Project | 13500 | 2001 | 9999 | Landfill Gas | [5 empty] | Non-Fossil | G | 2030 | LF Gas |  | 0.02906 | 0.034692 | 0.047892 | 0.11164 | 0 | 0 | 0 | 0 | 0 | 0 | 0 | 0 | 0 | 0 | 0 | 0 | 2.134 | 2.5475 | 3.5169 | 8.1984 | 1.6747 | 1.9992 | 2.76 | 6.4339 | 0 | 0 | 0 | 0 | 0.0032136 | 0.0038364 | 0.0052961 | 0.012346 | 0 | 0 | 0 | 0 | 0 | 0 | 0 | 0 | 0.38003 | 0.014804 | 0.017672 | 0.024397 | 0.056872 | 0 | 0 | 0 | 0 | 0 | 1.4
56869_G_7 | PJM_ATSI | Ohio | 39 | Lorain | 93 | 56869 | 7 | Loraine County Project | 13500 | 2003 | 9999 | Landfill Gas | [5 empty] | Non-Fossil | G | 2030 | LF Gas |  | 0.02906 | 0.034692 | 0.047892 | 0.11164 | 0 | 0 | 0 | 0 | 0 | 0 | 0 | 0 | 0 | 0 | 0 | 0 | 2.134 | 2.5475 | 3.5169 | 8.1984 | 1.6747 | 1.9992 | 2.76 | 6.4339 | 0 | 0 | 0 | 0 | 0.0032136 | 0.0038364 | 0.0052961 | 0.012346 | 0 | 0 | 0 | 0 | 0 | 0 | 0 | 0 | 0.38003 | 0.014804 | 0.017672 | 0.024397 | 0.056872 | 0 | 0 | 0 | 0 | 0 | 1.4
56869_G_8 | PJM_ATSI | Ohio | 39 | Lorain | 93 | 56869 | 8 | Loraine County Project | 13500 | 2003 | 9999 | Landfill Gas | [5 empty] | Non-Fossil | G | 2030 | LF Gas |  | 0.02906 | 0.034692 | 0.047892 | 0.11164 | 0 | 0 | 0 | 0 | 0 | 0 | 0 | 0 | 0 | 0 | 0 | 0 | 2.134 | 2.5475 | 3.5169 | 8.1984 | 1.6747 | 1.9992 | 2.76 | 6.4339 | 0 | 0 | 0 | 0 | 0.0032136 | 0.0038364 | 0.0052961 | 0.012346 | 0 | 0 | 0 | 0 | 0 | 0 | 0 | 0 | 0.38003 | 0.014804 | 0.017672 | 0.024397 | 0.056872 | 0 | 0 | 0 | 0 | 0 | 1.4
56869_G_9 | PJM_ATSI | Ohio | 39 | Lorain | 93 | 56869 | 9 | Loraine County Project | 13500 | 2012 | 9999 | Landfill Gas | [5 empty] | Non-Fossil | G | 2030 | LF Gas |  | 0.033212 | 0.039647 | 0.054734 | 0.12759 | 0 | 0 | 0 | 0 | 0 | 0 | 0 | 0 | 0 | 0 | 0 | 0 | 2.4389 | 2.9115 | 4.0193 | 9.3696 | 1.9139 | 2.2848 | 3.1542 | 7.353 | 0 | 0 | 0 | 0 | 0.0036727 | 0.0043844 | 0.0060527 | 0.01411 | 0 | 0 | 0 | 0 | 0 | 0 | 0 | 0 | 0.43431 | 0.016918 | 0.020197 | 0.027882 | 0.064997 | 0 | 0 | 0 | 0 | 0 | 1.6
56870_G_1 | SERC_Southeastern | Georgia | 13 | Taylor | 269 | 56870 | 1 | Taylor | 13797 | 2003 | 9999 | Landfill Gas | [5 empty] | Non-Fossil | G | 2030 | LF Gas |  | 0.018409 | 0.024739 | 0.033435 | 0.076583 | 0 | 0 | 0 | 0 | 0 | 0 | 0 | 0 | 0 | 0 | 0 | 0 | 1.3325 | 1.7907 | 2.4202 | 5.5434 | 1.0609 | 1.4257 | 1.9268 | 4.4134 | 0 | 0 | 0 | 0 | 0.0020358 | 0.0027358 | 0.0036974 | 0.0084689 | 0 | 0 | 0 | 0 | 0 | 0 | 0 | 0 | 0.2706 | 0.0092437 | 0.012422 | 0.016789 | 0.038455 | 0 | 0 | 0 | 0 | 0 | 1
56870_G_2 | SERC_Southeastern | Georgia | 13 | Taylor | 269 | 56870 | 2 | Taylor | 13798 | 2003 | 9999 | Landfill Gas | [5 empty] | Non-Fossil | G | 2030 | LF Gas |  | 0.01841 | 0.024741 | 0.033437 | 0.076589 | 0 | 0 | 0 | 0 | 0 | 0 | 0 | 0 | 0 | 0 | 0 | 0 | 1.3325 | 1.7907 | 2.4202 | 5.5434 | 1.061 | 1.4258 | 1.927 | 4.4137 | 0 | 0 | 0 | 0 | 0.0020359 | 0.002736 | 0.0036977 | 0.0084696 | 0 | 0 | 0 | 0 | 0 | 0 | 0 | 0 | 0.2706 | 0.0092437 | 0.012422 | 0.016789 | 0.038455 | 0 | 0 | 0 | 0 | 0 | 1
56870_G_3 | SERC_Southeastern | Georgia | 13 | Taylor | 269 | 56870 | 3 | Taylor | 13798 | 2003 | 9999 | Landfill Gas | [5 empty] | Non-Fossil | G | 2030 | LF Gas |  | 0.01841 | 0.024741 | 0.033437 | 0.076589 | 0 | 0 | 0 | 0 | 0 | 0 | 0 | 0 | 0 | 0 | 0 | 0 | 1.3325 | 1.7907 | 2.4202 | 5.5434 | 1.061 | 1.4258 | 1.927 | 4.4137 | 0 | 0 | 0 | 0 | 0.0020359 | 0.002736 | 0.0036977 | 0.0084696 | 0 | 0 | 0 | 0 | 0 | 0 | 0 | 0 | 0.2706 | 0.0092437 | 0.012422 | 0.016789 | 0.038455 | 0 | 0 | 0 | 0 | 0 | 1
56870_G_4 | SERC_Southeastern | Georgia | 13 | Taylor | 269 | 56870 | 4 | Taylor | 13798 | 2003 | 9999 | Landfill Gas | [5 empty] | Non-Fossil | G | 2030 | LF Gas |  | 0.01841 | 0.024741 | 0.033437 | 0.076589 | 0 | 0 | 0 | 0 | 0 | 0 | 0 | 0 | 0 | 0 | 0 | 0 | 1.3325 | 1.7907 | 2.4202 | 5.5434 | 1.061 | 1.4258 | 1.927 | 4.4137 | 0 | 0 | 0 | 0 | 0.0020359 | 0.002736 | 0.0036977 | 0.0084696 | 0 | 0 | 0 | 0 | 0 | 0 | 0 | 0 | 0.2706 | 0.0092437 | 0.012422 | 0.016789 | 0.038455 | 0 | 0 | 0 | 0 | 0 | 1
56870_G_5 | SERC_Southeastern | Georgia | 13 | Taylor | 269 | 56870 | 5 | Taylor | 13798 | 2011 | 9999 | Landfill Gas | [5 empty] | Non-Fossil | G | 2030 | LF Gas |  | 0.01841 | 0.024741 | 0.033437 | 0.076589 | 0 | 0 | 0 | 0 | 0 | 0 | 0 | 0 | 0 | 0 | 0 | 0 | 1.3325 | 1.7907 | 2.4202 | 5.5434 | 1.061 | 1.4258 | 1.927 | 4.4137 | 0 | 0 | 0 | 0 | 0.0020359 | 0.002736 | 0.0036977 | 0.0084696 | 0 | 0 | 0 | 0 | 0 | 0 | 0 | 0 | 0.2706 | 0.0092437 | 0.012422 | 0.016789 | 0.038455 | 0 | 0 | 0 | 0 | 0 | 1
56870_G_6 | SERC_Southeastern | Georgia | 13 | Taylor | 269 | 56870 | 6 | Taylor | 13798 | 2011 | 9999 | Landfill Gas | [5 empty] | Non-Fossil | G | 2030 | LF Gas |  | 0.01841 | 0.024741 | 0.033437 | 0.076589 | 0 | 0 | 0 | 0 | 0 | 0 | 0 | 0 | 0 | 0 | 0 | 0 | 1.3325 | 1.7907 | 2.4202 | 5.5434 | 1.061 | 1.4258 | 1.927 | 4.4137 | 0 | 0 | 0 | 0 | 0.0020359 | 0.002736 | 0.0036977 | 0.0084696 | 0 | 0 | 0 | 0 | 0 | 0 | 0 | 0 | 0.2706 | 0.0092437 | 0.012422 | 0.016789 | 0.038455 | 0 | 0 | 0 | 0 | 0 | 1
56870_G_7 | SERC_Southeastern | Georgia | 13 | Taylor | 269 | 56870 | 7 | Taylor | 13798 | 2011 | 9999 | Landfill Gas | [5 empty] | Non-Fossil | G | 2030 | LF Gas |  | 0.01841 | 0.024741 | 0.033437 | 0.076589 | 0 | 0 | 0 | 0 | 0 | 0 | 0 | 0 | 0 | 0 | 0 | 0 | 1.3325 | 1.7907 | 2.4202 | 5.5434 | 1.061 | 1.4258 | 1.927 | 4.4137 | 0 | 0 | 0 | 0 | 0.0020359 | 0.002736 | 0.0036977 | 0.0084696 | 0 | 0 | 0 | 0 | 0 | 0 | 0 | 0 | 0.2706 | 0.0092437 | 0.012422 | 0.016789 | 0.038455 | 0 | 0 | 0 | 0 | 0 | 1
56870_G_8 | SERC_Southeastern | Georgia | 13 | Taylor | 269 | 56870 | 8 | Taylor | 13798 | 2011 | 9999 | Landfill Gas | [5 empty] | Non-Fossil | G | 2030 | LF Gas |  | 0.01841 | 0.024741 | 0.033437 | 0.076589 | 0 | 0 | 0 | 0 | 0 | 0 | 0 | 0 | 0 | 0 | 0 | 0 | 1.3325 | 1.7907 | 2.4202 | 5.5434 | 1.061 | 1.4258 | 1.927 | 4.4137 | 0 | 0 | 0 | 0 | 0.0020359 | 0.002736 | 0.0036977 | 0.0084696 | 0 | 0 | 0 | 0 | 0 | 0 | 0 | 0 | 0.2706 | 0.0092437 | 0.012422 | 0.016789 | 0.038455 | 0 | 0 | 0 | 0 | 0 | 1
56871_G_1 | PJM_ComEd | Illinois | 17 | Lake | 97 | 56871 | 1 | Zion Landfill Gas to Energy Facility | 13500 | 2002 | 9999 | Landfill Gas | [5 empty] | Non-Fossil | G | 2030 | LF Gas |  | 1.8808e-08 | 2.5446e-08 | 3.2468e-08 | 7.6723e-08 | 0 | 0 | 0 | 0 | 0 | 0 | 0 | 0 | 0 | 0 | 0 | 0 | 1.3836e-06 | 1.8719e-06 | 2.3885e-06 | 5.644e-06 | 1.0839e-06 | 1.4664e-06 | 1.8711e-06 | 4.4214e-06 | 0 | 0 | 0 | 0 | 2.0302e-09 | 2.7467e-09 | 3.5047e-09 | 8.2816e-09 | 0 | 0 | 0 | 0 | 0 | 0 | 0 | 0 | 2.7145e-07 | 9.5978e-09 | 1.2985e-08 | 1.6569e-08 | 3.9152e-08 | 0 | 0 | 0 | 0 | 0 | 1e-06
56871_G_2 | PJM_ComEd | Illinois | 17 | Lake | 97 | 56871 | 2 | Zion Landfill Gas to Energy Facility | 13500 | 2002 | 9999 | Landfill Gas | [5 empty] | Non-Fossil | G | 2030 | LF Gas |  | 1.8808e-08 | 2.5446e-08 | 3.2468e-08 | 7.6723e-08 | 0 | 0 | 0 | 0 | 0 | 0 | 0 | 0 | 0 | 0 | 0 | 0 | 1.3836e-06 | 1.8719e-06 | 2.3885e-06 | 5.644e-06 | 1.0839e-06 | 1.4664e-06 | 1.8711e-06 | 4.4214e-06 | 0 | 0 | 0 | 0 | 2.0302e-09 | 2.7467e-09 | 3.5047e-09 | 8.2816e-09 | 0 | 0 | 0 | 0 | 0 | 0 | 0 | 0 | 2.7145e-07 | 9.5978e-09 | 1.2985e-08 | 1.6569e-08 | 3.9152e-08 | 0 | 0 | 0 | 0 | 0 | 1e-06
56871_G_3 | PJM_ComEd | Illinois | 17 | Lake | 97 | 56871 | 3 | Zion Landfill Gas to Energy Facility | 13500 | 2002 | 9999 | Landfill Gas | [5 empty] | Non-Fossil | G | 2030 | LF Gas |  | 1.8808e-08 | 2.5446e-08 | 3.2468e-08 | 7.6723e-08 | 0 | 0 | 0 | 0 | 0 | 0 | 0 | 0 | 0 | 0 | 0 | 0 | 1.3836e-06 | 1.8719e-06 | 2.3885e-06 | 5.644e-06 | 1.0839e-06 | 1.4664e-06 | 1.8711e-06 | 4.4214e-06 | 0 | 0 | 0 | 0 | 2.0302e-09 | 2.7467e-09 | 3.5047e-09 | 8.2816e-09 | 0 | 0 | 0 | 0 | 0 | 0 | 0 | 0 | 2.7145e-07 | 9.5978e-09 | 1.2985e-08 | 1.6569e-08 | 3.9152e-08 | 0 | 0 | 0 | 0 | 0 | 1e-06
56871_G_4 | PJM_ComEd | Illinois | 17 | Lake | 97 | 56871 | 4 | Zion Landfill Gas to Energy Facility | 13500 | 2002 | 9999 | Landfill Gas | [5 empty] | Non-Fossil | G | 2030 | LF Gas |  | 1.8808e-08 | 2.5446e-08 | 3.2468e-08 | 7.6723e-08 | 0 | 0 | 0 | 0 | 0 | 0 | 0 | 0 | 0 | 0 | 0 | 0 | 1.3836e-06 | 1.8719e-06 | 2.3885e-06 | 5.644e-06 | 1.0839e-06 | 1.4664e-06 | 1.8711e-06 | 4.4214e-06 | 0 | 0 | 0 | 0 | 2.0302e-09 | 2.7467e-09 | 3.5047e-09 | 8.2816e-09 | 0 | 0 | 0 | 0 | 0 | 0 | 0 | 0 | 2.7145e-07 | 9.5978e-09 | 1.2985e-08 | 1.6569e-08 | 3.9152e-08 | 0 | 0 | 0 | 0 | 0 | 1e-06
56871_G_5 | PJM_ComEd | Illinois | 17 | Lake | 97 | 56871 | 5 | Zion Landfill Gas to Energy Facility | 13500 | 2007 | 9999 | Landfill Gas | [5 empty] | Non-Fossil | G | 2030 | LF Gas |  | 1.8808e-08 | 2.5446e-08 | 3.2468e-08 | 7.6723e-08 | 0 | 0 | 0 | 0 | 0 | 0 | 0 | 0 | 0 | 0 | 0 | 0 | 1.3836e-06 | 1.8719e-06 | 2.3885e-06 | 5.644e-06 | 1.0839e-06 | 1.4664e-06 | 1.8711e-06 | 4.4214e-06 | 0 | 0 | 0 | 0 | 2.0302e-09 | 2.7467e-09 | 3.5047e-09 | 8.2816e-09 | 0 | 0 | 0 | 0 | 0 | 0 | 0 | 0 | 2.7145e-07 | 9.5978e-09 | 1.2985e-08 | 1.6569e-08 | 3.9152e-08 | 0 | 0 | 0 | 0 | 0 | 1e-06
56872_G_1 | PJM West | Kentucky | 21 | Bracken | 23 | 56872 | 1 | Meldahl Hydroelectric Project | 0 | 2016 | 9999 | Hydro | [5 empty] | Non-Fossil | G | 2030 | Hydro |  | 0 | 0 | 0 | 0 | 0 | 0 | 0 | 0 | 0 | 0 | 0 | 0 | 0 | 0 | 0 | 0 | 26.3346 | 31.2847 | 36.9 | 94.5193 | 0 | 0 | 0 | 0 | 0 | 0 | 0 | 0 | 0 | 0 | 0 | 0 | 0 | 0 | 0 | 0 | 0 | 0 | 0 | 0 | 0.55329 | 0.036605 | 0.043486 | 0.051291 | 0.13138 | 0 | 0 | 0 | 0 | 0 | 35
56872_G_2 | PJM West | Kentucky | 21 | Bracken | 23 | 56872 | 2 | Meldahl Hydroelectric Project | 0 | 2016 | 9999 | Hydro | [5 empty] | Non-Fossil | G | 2030 | Hydro |  | 0 | 0 | 0 | 0 | 0 | 0 | 0 | 0 | 0 | 0 | 0 | 0 | 0 | 0 | 0 | 0 | 26.3346 | 31.2847 | 36.9 | 94.5193 | 0 | 0 | 0 | 0 | 0 | 0 | 0 | 0 | 0 | 0 | 0 | 0 | 0 | 0 | 0 | 0 | 0 | 0 | 0 | 0 | 0.55329 | 0.036605 | 0.043486 | 0.051291 | 0.13138 | 0 | 0 | 0 | 0 | 0 | 35
56872_G_3 | PJM West | Kentucky | 21 | Bracken | 23 | 56872 | 3 | Meldahl Hydroelectric Project | 0 | 2016 | 9999 | Hydro | [5 empty] | Non-Fossil | G | 2030 | Hydro |  | 0 | 0 | 0 | 0 | 0 | 0 | 0 | 0 | 0 | 0 | 0 | 0 | 0 | 0 | 0 | 0 | 26.3346 | 31.2847 | 36.9 | 94.5193 | 0 | 0 | 0 | 0 | 0 | 0 | 0 | 0 | 0 | 0 | 0 | 0 | 0 | 0 | 0 | 0 | 0 | 0 | 0 | 0 | 0.55329 | 0.036605 | 0.043486 | 0.051291 | 0.13138 | 0 | 0 | 0 | 0 | 0 | 35
56873_G_1 | PJM_EMAAC | Pennsylvania | 42 | Chester | 29 | 56873 | 1 | SECCRA Community Landfill | 14103 | 2007 | 9999 | Landfill Gas | [5 empty] | Non-Fossil | G | 2030 | LF Gas |  | 0.020108 | 0.027061 | 0.033839 | 0.081008 | 0 | 0 | 0 | 0 | 0 | 0 | 0 | 0 | 0 | 0 | 0 | 0 | 1.4258 | 1.9188 | 2.3994 | 5.744 | 1.1588 | 1.5595 | 1.9501 | 4.6684 | 0 | 0 | 0 | 0 | 0.0022236 | 0.0029925 | 0.0037421 | 0.0089583 | 0 | 0 | 0 | 0 | 0 | 0 | 0 | 0 | 0.24461 | 0.0098907 | 0.013311 | 0.016645 | 0.039846 | 0 | 0 | 0 | 0 | 0 | 0.9
56873_G_3 | PJM_EMAAC | Pennsylvania | 42 | Chester | 29 | 56873 | 3 | SECCRA Community Landfill | 14103 | 2010 | 9999 | Landfill Gas | [5 empty] | Non-Fossil | G | 2030 | LF Gas |  | 0.035748 | 0.048108 | 0.060158 | 0.14401 | 0 | 0 | 0 | 0 | 0 | 0 | 0 | 0 | 0 | 0 | 0 | 0 | 2.5347 | 3.4112 | 4.2657 | 10.2116 | 2.0601 | 2.7724 | 3.4669 | 8.2994 | 0 | 0 | 0 | 0 | 0.0039531 | 0.00532 | 0.0066526 | 0.015926 | 0 | 0 | 0 | 0 | 0 | 0 | 0 | 0 | 0.43487 | 0.017584 | 0.023663 | 0.029591 | 0.070838 | 0 | 0 | 0 | 0 | 0 | 1.6
56874_G_TBD | WECC_Northern California (not including BANC) | California | 6 | Solano | 95 | 56874 | TBD | Shiloh Wind Project 2 LLC | 0 | 2009 | 9999 | Onshore Wind | [5 empty] | Non-Fossil | G | 2030 | Wind |  | 0 | 0 | 0 | 0 | 0 | 0 | 0 | 0 | 0 | 0 | 0 | 0 | 0 | 0 | 0 | 0 | 48.5259 | 96.1383 | 249.5724 | 394.2366 | 0 | 0 | 0 | 0 | 0 | 0 | 0 | 0 | 0 | 0 | 0 | 0 | 0 | 0 | 0 | 0 | 0 | 0 | 0 | 0 | 6.4089 | 0 | 0 | 0 | 0 | 0 | 0 | 0 | 0 | 0 | 150
56875_G_TBD | WECC_BANC | California | 6 | Sacramento | 67 | 56875 | TBD | Sacramento Soleil LLC | 0 | 2008 | 9999 | Solar PV | [5 empty] | Non-Fossil | G | 2030 | Solar |  | 0 | 0 | 0 | 0 | 0 | 0 | 0 | 0 | 0 | 0 | 0 | 0 | 0 | 0 | 0 | 0 | 0.32678 | 0.69701 | 1.1484 | 2.1722 | 0 | 0 | 0 | 0 | 0 | 0 | 0 | 0 | 0 | 0 | 0 | 0 | 0 | 0 | 0 | 0 | 0 | 0 | 0 | 0 | 0.044506 | 0 | 0 | 0 | 0 | 0 | 0 | 0 | 0 | 0 | 1
56876_G_TBD | MISO_Minnesota and Western Wisconsin | Minnesota | 27 | Mower | 99 | 56876 | TBD | Wapsipinicon Wind Project | 0 | 2009 | 9999 | Onshore Wind | [5 empty] | Non-Fossil | G | 2030 | Wind |  | 0 | 0 | 0 | 0 | 0 | 0 | 0 | 0 | 0 | 0 | 0 | 0 | 0 | 0 | 0 | 0 | 86.384 | 117.5269 | 97.8465 | 301.7574 | 0 | 0 | 0 | 0 | 0 | 0 | 0 | 0 | 0 | 0 | 0 | 0 | 0 | 0 | 0 | 0 | 0 | 0 | 0 | 0 | 4.2451 | 0 | 0 | 0 | 0 | 0 | 0 | 0 | 0 | 0 | 100.5
56877_G_TBD | PJM_EMAAC | New Jersey | 34 | Middlesex | 23 | 56877 | TBD | Hall's Warehouse Solar Project | 0 | 2009 | 9999 | Solar PV | [5 empty] | Non-Fossil | G | 2030 | Solar |  | 0 | 0 | 0 | 0 | 0 | 0 | 0 | 0 | 0 | 0 | 0 | 0 | 0 | 0 | 0 | 0 | 0.33728 | 0.72876 | 1.2084 | 2.2745 | 0 | 0 | 0 | 0 | 0 | 0 | 0 | 0 | 0 | 0 | 0 | 0 | 0 | 0 | 0 | 0 | 0 | 0 | 0 | 0 | 0.073228 | 0 | 0 | 0 | 0 | 0 | 0 | 0 | 0 | 0 | 1.6
56878_G_TBD | MISO_Indiana (including parts of Kentucky) | Indiana | 18 | Benton | 7 | 56878 | TBD | Hoosier Wind Project LLC | 0 | 2009 | 9999 | Onshore Wind | [5 empty] | Non-Fossil | G | 2030 | Wind |  | 0 | 0 | 0 | 0 | 0 | 0 | 0 | 0 | 0 | 0 | 0 | 0 | 0 | 0 | 0 | 0 | 89.0635 | 111.1179 | 72.2288 | 272.4102 | 0 | 0 | 0 | 0 | 0 | 0 | 0 | 0 | 0 | 0 | 0 | 0 | 0 | 0 | 0 | 0 | 0 | 0 | 0 | 0 | 4.3203 | 0 | 0 | 0 | 0 | 0 | 0 | 0 | 0 | 0 | 106
56879_G_1 | SPP North- (Kansas, Missouri) | Kansas | 20 | Barber | 7 | 56879 | 1 | Flat Ridge Wind Energy LLC | 0 | 2009 | 9999 | Onshore Wind | [5 empty] | Non-Fossil | G | 2030 | Wind |  | 0 | 0 | 0 | 0 | 0 | 0 | 0 | 0 | 0 | 0 | 0 | 0 | 0 | 0 | 0 | 0 | 39.3932 | 58.1744 | 59.2402 | 156.8078 | 0 | 0 | 0 | 0 | 0 | 0 | 0 | 0 | 0 | 0 | 0 | 0 | 0 | 0 | 0 | 0 | 0 | 0 | 0 | 0 | 1.8485 | 0 | 0 | 0 | 0 | 0 | 0 | 0 | 0 | 0 | 44
56880_G_CS12 | SPP_WAUE | Montana | 30 | Roosevelt | 85 | 56880 | CS12 | OREG 2 Inc | 9272 | 2009 | 9999 | Non-Fossil Waste | [5 empty] | Non-Fossil | G | 2030 | Non-Fossil |  | 0.090124 | 0.11921 | 0.14408 | 0.35342 | 0 | 0 | 0 | 0 | 0 | 0 | 0 | 0 | 0 | 0 | 0 | 0 | 9.72 | 12.8572 | 15.5393 | 38.1165 | 0 | 0 | 0 | 0 | 0 | 0 | 0 | 0 | 0 | 0 | 0 | 0 | 0 | 0 | 0 | 0 | 0 | 0 | 0 | 0 | 1.2962 | 0.067428 | 0.08919 | 0.1078 | 0.26441 | 0 | 0 | 0 | 0 | 0 | 5
56880_G_CS3 | SPP_WAUE | Montana | 30 | Roosevelt | 85 | 56880 | CS3 | OREG 2 Inc | 9273 | 2009 | 9999 | Non-Fossil Waste | [5 empty] | Non-Fossil | G | 2030 | Non-Fossil |  | 0.090134 | 0.11922 | 0.1441 | 0.35345 | 0 | 0 | 0 | 0 | 0 | 0 | 0 | 0 | 0 | 0 | 0 | 0 | 9.72 | 12.8572 | 15.5393 | 38.1165 | 0 | 0 | 0 | 0 | 0 | 0 | 0 | 0 | 0 | 0 | 0 | 0 | 0 | 0 | 0 | 0 | 0 | 0 | 0 | 0 | 1.2962 | 0.067428 | 0.08919 | 0.1078 | 0.26441 | 0 | 0 | 0 | 0 | 0 | 5
56880_G_CS5 | SPP_WAUE | Montana | 30 | Roosevelt | 85 | 56880 | CS5 | OREG 2 Inc | 9273 | 2009 | 9999 | Non-Fossil Waste | [5 empty] | Non-Fossil | G | 2030 | Non-Fossil |  | 0.090134 | 0.11922 | 0.1441 | 0.35345 | 0 | 0 | 0 | 0 | 0 | 0 | 0 | 0 | 0 | 0 | 0 | 0 | 9.72 | 12.8572 | 15.5393 | 38.1165 | 0 | 0 | 0 | 0 | 0 | 0 | 0 | 0 | 0 | 0 | 0 | 0 | 0 | 0 | 0 | 0 | 0 | 0 | 0 | 0 | 1.2962 | 0.067428 | 0.08919 | 0.1078 | 0.26441 | 0 | 0 | 0 | 0 | 0 | 5
56880_G_CS8 | SPP_WAUE | Montana | 30 | Roosevelt | 85 | 56880 | CS8 | OREG 2 Inc | 9273 | 2008 | 9999 | Non-Fossil Waste | [5 empty] | Non-Fossil | G | 2030 | Non-Fossil |  | 0.090134 | 0.11922 | 0.1441 | 0.35345 | 0 | 0 | 0 | 0 | 0 | 0 | 0 | 0 | 0 | 0 | 0 | 0 | 9.72 | 12.8572 | 15.5393 | 38.1165 | 0 | 0 | 0 | 0 | 0 | 0 | 0 | 0 | 0 | 0 | 0 | 0 | 0 | 0 | 0 | 0 | 0 | 0 | 0 | 0 | 1.2962 | 0.067428 | 0.08919 | 0.1078 | 0.26441 | 0 | 0 | 0 | 0 | 0 | 5
56883_G_GEN 1 | PJM_EMAAC | New Jersey | 34 | Camden | 7 | 56883 | GEN 1 | Pennsauken Solar | 0 | 2006 | 9999 | Solar PV | [5 empty] | Non-Fossil | G | 2030 | Solar |  | 0 | 0 | 0 | 0 | 0 | 0 | 0 | 0 | 0 | 0 | 0 | 0 | 0 | 0 | 0 | 0 | 0.04216 | 0.091095 | 0.15106 | 0.28431 | 0 | 0 | 0 | 0 | 0 | 0 | 0 | 0 | 0 | 0 | 0 | 0 | 0 | 0 | 0 | 0 | 0 | 0 | 0 | 0 | 0.0091535 | 0 | 0 | 0 | 0 | 0 | 0 | 0 | 0 | 0 | 0.2
56883_G_GEN 2 | PJM_EMAAC | New Jersey | 34 | Camden | 7 | 56883 | GEN 2 | Pennsauken Solar | 0 | 2006 | 9999 | Solar PV | [5 empty] | Non-Fossil | G | 2030 | Solar |  | 0 | 0 | 0 | 0 | 0 | 0 | 0 | 0 | 0 | 0 | 0 | 0 | 0 | 0 | 0 | 0 | 0.04216 | 0.091095 | 0.15106 | 0.28431 | 0 | 0 | 0 | 0 | 0 | 0 | 0 | 0 | 0 | 0 | 0 | 0 | 0 | 0 | 0 | 0 | 0 | 0 | 0 | 0 | 0.0091535 | 0 | 0 | 0 | 0 | 0 | 0 | 0 | 0 | 0 | 0.2
56883_G_GEN 3 | PJM_EMAAC | New Jersey | 34 | Camden | 7 | 56883 | GEN 3 | Pennsauken Solar | 0 | 2007 | 9999 | Solar PV | [5 empty] | Non-Fossil | G | 2030 | Solar |  | 0 | 0 | 0 | 0 | 0 | 0 | 0 | 0 | 0 | 0 | 0 | 0 | 0 | 0 | 0 | 0 | 0.02108 | 0.045548 | 0.075528 | 0.14216 | 0 | 0 | 0 | 0 | 0 | 0 | 0 | 0 | 0 | 0 | 0 | 0 | 0 | 0 | 0 | 0 | 0 | 0 | 0 | 0 | 0.0045767 | 0 | 0 | 0 | 0 | 0 | 0 | 0 | 0 | 0 | 0.1
56883_G_GEN 4 | PJM_EMAAC | New Jersey | 34 | Camden | 7 | 56883 | GEN 4 | Pennsauken Solar | 0 | 2007 | 9999 | Solar PV | [5 empty] | Non-Fossil | G | 2030 | Solar |  | 0 | 0 | 0 | 0 | 0 | 0 | 0 | 0 | 0 | 0 | 0 | 0 | 0 | 0 | 0 | 0 | 0.04216 | 0.091095 | 0.15106 | 0.28431 | 0 | 0 | 0 | 0 | 0 | 0 | 0 | 0 | 0 | 0 | 0 | 0 | 0 | 0 | 0 | 0 | 0 | 0 | 0 | 0 | 0.0091535 | 0 | 0 | 0 | 0 | 0 | 0 | 0 | 0 | 0 | 0.2
56883_G_GEN 5 | PJM_EMAAC | New Jersey | 34 | Camden | 7 | 56883 | GEN 5 | Pennsauken Solar | 0 | 2007 | 9999 | Solar PV | [5 empty] | Non-Fossil | G | 2030 | Solar |  | 0 | 0 | 0 | 0 | 0 | 0 | 0 | 0 | 0 | 0 | 0 | 0 | 0 | 0 | 0 | 0 | 0.02108 | 0.045548 | 0.075528 | 0.14216 | 0 | 0 | 0 | 0 | 0 | 0 | 0 | 0 | 0 | 0 | 0 | 0 | 0 | 0 | 0 | 0 | 0 | 0 | 0 | 0 | 0.0045767 | 0 | 0 | 0 | 0 | 0 | 0 | 0 | 0 | 0 | 0.1
56883_G_GEN 6 | PJM_EMAAC | New Jersey | 34 | Camden | 7 | 56883 | GEN 6 | Pennsauken Solar | 0 | 2007 | 9999 | Solar PV | [5 empty] | Non-Fossil | G | 2030 | Solar |  | 0 | 0 | 0 | 0 | 0 | 0 | 0 | 0 | 0 | 0 | 0 | 0 | 0 | 0 | 0 | 0 | 0.04216 | 0.091095 | 0.15106 | 0.28431 | 0 | 0 | 0 | 0 | 0 | 0 | 0 | 0 | 0 | 0 | 0 | 0 | 0 | 0 | 0 | 0 | 0 | 0 | 0 | 0 | 0.0091535 | 0 | 0 | 0 | 0 | 0 | 0 | 0 | 0 | 0 | 0.2
56883_G_GEN 7 | PJM_EMAAC | New Jersey | 34 | Camden | 7 | 56883 | GEN 7 | Pennsauken Solar | 0 | 2007 | 9999 | Solar PV | [5 empty] | Non-Fossil | G | 2030 | Solar |  | 0 | 0 | 0 | 0 | 0 | 0 | 0 | 0 | 0 | 0 | 0 | 0 | 0 | 0 | 0 | 0 | 0.04216 | 0.091095 | 0.15106 | 0.28431 | 0 | 0 | 0 | 0 | 0 | 0 | 0 | 0 | 0 | 0 | 0 | 0 | 0 | 0 | 0 | 0 | 0 | 0 | 0 | 0 | 0.0091535 | 0 | 0 | 0 | 0 | 0 | 0 | 0 | 0 | 0 | 0.2
56883_G_GEN 8 | PJM_EMAAC | New Jersey | 34 | Camden | 7 | 56883 | GEN 8 | Pennsauken Solar | 0 | 2007 | 9999 | Solar PV | [5 empty] | Non-Fossil | G | 2030 | Solar |  | 0 | 0 | 0 | 0 | 0 | 0 | 0 | 0 | 0 | 0 | 0 | 0 | 0 | 0 | 0 | 0 | 0.04216 | 0.091095 | 0.15106 | 0.28431 | 0 | 0 | 0 | 0 | 0 | 0 | 0 | 0 | 0 | 0 | 0 | 0 | 0 | 0 | 0 | 0 | 0 | 0 | 0 | 0 | 0.0091535 | 0 | 0 | 0 | 0 | 0 | 0 | 0 | 0 | 0 | 0.2
56883_G_GEN 9 | PJM_EMAAC | New Jersey | 34 | Camden | 7 | 56883 | GEN 9 | Pennsauken Solar | 0 | 2007 | 9999 | Solar PV | [5 empty] | Non-Fossil | G | 2030 | Solar |  | 0 | 0 | 0 | 0 | 0 | 0 | 0 | 0 | 0 | 0 | 0 | 0 | 0 | 0 | 0 | 0 | 0.02108 | 0.045548 | 0.075528 | 0.14216 | 0 | 0 | 0 | 0 | 0 | 0 | 0 | 0 | 0 | 0 | 0 | 0 | 0 | 0 | 0 | 0 | 0 | 0 | 0 | 0 | 0.0045767 | 0 | 0 | 0 | 0 | 0 | 0 | 0 | 0 | 0 | 0.1
56883_G_GEN10 | PJM_EMAAC | New Jersey | 34 | Camden | 7 | 56883 | GEN10 | Pennsauken Solar | 0 | 2018 | 9999 | Solar PV | [5 empty] | Non-Fossil | G | 2030 | Solar |  | 0 | 0 | 0 | 0 | 0 | 0 | 0 | 0 | 0 | 0 | 0 | 0 | 0 | 0 | 0 | 0 | 0.50592 | 1.0931 | 1.8127 | 3.4117 | 0 | 0 | 0 | 0 | 0 | 0 | 0 | 0 | 0 | 0 | 0 | 0 | 0 | 0 | 0 | 0 | 0 | 0 | 0 | 0 | 0.10984 | 0 | 0 | 0 | 0 | 0 | 0 | 0 | 0 | 0 | 2.4
56884_G_GEN 2 | PJM_EMAAC | New Jersey | 34 | Cumberland | 11 | 56884 | GEN 2 | Cumberland County Solid Waste Complex | 13500 | 2008 | 9999 | Landfill Gas | [5 empty] | Non-Fossil | G | 2030 | LF Gas |  | 0.02857 | 0.038032 | 0.049658 | 0.11626 | 0 | 0 | 0 | 0 | 0 | 0 | 0 | 0 | 0 | 0 | 0 | 0 | 2.1163 | 2.8172 | 3.6783 | 8.6118 | 1.6465 | 2.1918 | 2.8617 | 6.6999 | 0 | 0 | 0 | 0 | 0.0011087 | 0.0014758 | 0.001927 | 0.0045115 | 0 | 0 | 0 | 0 | 0 | 0 | 0 | 0 | 0.43507 | 0.014681 | 0.019543 | 0.025517 | 0.05974 | 0 | 0 | 0 | 0 | 0 | 1.6
56884_G_GEN 3 | PJM_EMAAC | New Jersey | 34 | Cumberland | 11 | 56884 | GEN 3 | Cumberland County Solid Waste Complex | 13500 | 2008 | 9999 | Landfill Gas | [5 empty] | Non-Fossil | G | 2030 | LF Gas |  | 0.02857 | 0.038032 | 0.049658 | 0.11626 | 0 | 0 | 0 | 0 | 0 | 0 | 0 | 0 | 0 | 0 | 0 | 0 | 2.1163 | 2.8172 | 3.6783 | 8.6118 | 1.6465 | 2.1918 | 2.8617 | 6.6999 | 0 | 0 | 0 | 0 | 0.0011087 | 0.0014758 | 0.001927 | 0.0045115 | 0 | 0 | 0 | 0 | 0 | 0 | 0 | 0 | 0.43507 | 0.014681 | 0.019543 | 0.025517 | 0.05974 | 0 | 0 | 0 | 0 | 0 | 1.6
56884_G_GEN1 | PJM_EMAAC | New Jersey | 34 | Cumberland | 11 | 56884 | GEN1 | Cumberland County Solid Waste Complex | 13500 | 2008 | 9999 | Landfill Gas | [5 empty] | Non-Fossil | G | 2030 | LF Gas |  | 0.02857 | 0.038032 | 0.049658 | 0.11626 | 0 | 0 | 0 | 0 | 0 | 0 | 0 | 0 | 0 | 0 | 0 | 0 | 2.1163 | 2.8172 | 3.6783 | 8.6118 | 1.6465 | 2.1918 | 2.8617 | 6.6999 | 0 | 0 | 0 | 0 | 0.0011087 | 0.0014758 | 0.001927 | 0.0045115 | 0 | 0 | 0 | 0 | 0 | 0 | 0 | 0 | 0.43507 | 0.014681 | 0.019543 | 0.025517 | 0.05974 | 0 | 0 | 0 | 0 | 0 | 1.6
56887_G_GEN 1 | PJM_PENELEC | Pennsylvania | 42 | Cumberland | 41 | 56887 | GEN 1 | Cumberland County PA LFG Recovery | 13500 | 2009 | 9999 | Landfill Gas | [5 empty] | Non-Fossil | G | 2030 | LF Gas |  | 0.035292 | 0.047631 | 0.060808 | 0.14373 | 0 | 0 | 0 | 0 | 0 | 0 | 0 | 0 | 0 | 0 | 0 | 0 | 2.6063 | 3.5175 | 4.4907 | 10.6146 | 2.0338 | 2.7449 | 3.5043 | 8.2831 | 0 | 0 | 0 | 0 | 0.0040128 | 0.0054158 | 0.0069141 | 0.016343 | 0 | 0 | 0 | 0 | 0 | 0 | 0 | 0 | 0.43507 | 0.01808 | 0.024401 | 0.031152 | 0.073633 | 0 | 0 | 0 | 0 | 0 | 1.6
56887_G_GEN 2 | PJM_PENELEC | Pennsylvania | 42 | Cumberland | 41 | 56887 | GEN 2 | Cumberland County PA LFG Recovery | 13500 | 2009 | 9999 | Landfill Gas | [5 empty] | Non-Fossil | G | 2030 | LF Gas |  | 0.035292 | 0.047631 | 0.060808 | 0.14373 | 0 | 0 | 0 | 0 | 0 | 0 | 0 | 0 | 0 | 0 | 0 | 0 | 2.6063 | 3.5175 | 4.4907 | 10.6146 | 2.0338 | 2.7449 | 3.5043 | 8.2831 | 0 | 0 | 0 | 0 | 0.0040128 | 0.0054158 | 0.0069141 | 0.016343 | 0 | 0 | 0 | 0 | 0 | 0 | 0 | 0 | 0.43507 | 0.01808 | 0.024401 | 0.031152 | 0.073633 | 0 | 0 | 0 | 0 | 0 | 1.6
56887_G_GEN 3 | PJM_PENELEC | Pennsylvania | 42 | Cumberland | 41 | 56887 | GEN 3 | Cumberland County PA LFG Recovery | 13500 | 2009 | 9999 | Landfill Gas | [5 empty] | Non-Fossil | G | 2030 | LF Gas |  | 0.035292 | 0.047631 | 0.060808 | 0.14373 | 0 | 0 | 0 | 0 | 0 | 0 | 0 | 0 | 0 | 0 | 0 | 0 | 2.6063 | 3.5175 | 4.4907 | 10.6146 | 2.0338 | 2.7449 | 3.5043 | 8.2831 | 0 | 0 | 0 | 0 | 0.0040128 | 0.0054158 | 0.0069141 | 0.016343 | 0 | 0 | 0 | 0 | 0 | 0 | 0 | 0 | 0.43507 | 0.01808 | 0.024401 | 0.031152 | 0.073633 | 0 | 0 | 0 | 0 | 0 | 1.6
56887_G_GEN 4 | PJM_PENELEC | Pennsylvania | 42 | Cumberland | 41 | 56887 | GEN 4 | Cumberland County PA LFG Recovery | 13500 | 2009 | 9999 | Landfill Gas | [5 empty] | Non-Fossil | G | 2030 | LF Gas |  | 0.035292 | 0.047631 | 0.060808 | 0.14373 | 0 | 0 | 0 | 0 | 0 | 0 | 0 | 0 | 0 | 0 | 0 | 0 | 2.6063 | 3.5175 | 4.4907 | 10.6146 | 2.0338 | 2.7449 | 3.5043 | 8.2831 | 0 | 0 | 0 | 0 | 0.0040128 | 0.0054158 | 0.0069141 | 0.016343 | 0 | 0 | 0 | 0 | 0 | 0 | 0 | 0 | 0.43507 | 0.01808 | 0.024401 | 0.031152 | 0.073633 | 0 | 0 | 0 | 0 | 0 | 1.6
56888_G_GEN 1 | PJM_EMAAC | New Jersey | 34 | Warren | 41 | 56888 | GEN 1 | Warren County Solar | 0 | 2012 | 9999 | Solar PV | [5 empty] | Non-Fossil | G | 2030 | Solar |  | 0 | 0 | 0 | 0 | 0 | 0 | 0 | 0 | 0 | 0 | 0 | 0 | 0 | 0 | 0 | 0 | 0.1054 | 0.22774 | 0.37764 | 0.71078 | 0 | 0 | 0 | 0 | 0 | 0 | 0 | 0 | 0 | 0 | 0 | 0 | 0 | 0 | 0 | 0 | 0 | 0 | 0 | 0 | 0.022884 | 0 | 0 | 0 | 0 | 0 | 0 | 0 | 0 | 0 | 0.5
56888_G_GEN 2 | PJM_EMAAC | New Jersey | 34 | Warren | 41 | 56888 | GEN 2 | Warren County Solar | 0 | 2012 | 9999 | Solar PV | [5 empty] | Non-Fossil | G | 2030 | Solar |  | 0 | 0 | 0 | 0 | 0 | 0 | 0 | 0 | 0 | 0 | 0 | 0 | 0 | 0 | 0 | 0 | 0.1054 | 0.22774 | 0.37764 | 0.71078 | 0 | 0 | 0 | 0 | 0 | 0 | 0 | 0 | 0 | 0 | 0 | 0 | 0 | 0 | 0 | 0 | 0 | 0 | 0 | 0 | 0.022884 | 0 | 0 | 0 | 0 | 0 | 0 | 0 | 0 | 0 | 0.5
56888_G_GEN 3 | PJM_EMAAC | New Jersey | 34 | Warren | 41 | 56888 | GEN 3 | Warren County Solar | 0 | 2012 | 9999 | Solar PV | [5 empty] | Non-Fossil | G | 2030 | Solar |  | 0 | 0 | 0 | 0 | 0 | 0 | 0 | 0 | 0 | 0 | 0 | 0 | 0 | 0 | 0 | 0 | 0.1054 | 0.22774 | 0.37764 | 0.71078 | 0 | 0 | 0 | 0 | 0 | 0 | 0 | 0 | 0 | 0 | 0 | 0 | 0 | 0 | 0 | 0 | 0 | 0 | 0 | 0 | 0.022884 | 0 | 0 | 0 | 0 | 0 | 0 | 0 | 0 | 0 | 0.5
56888_G_GEN 4 | PJM_EMAAC | New Jersey | 34 | Warren | 41 | 56888 | GEN 4 | Warren County Solar | 0 | 2012 | 9999 | Solar PV | [5 empty] | Non-Fossil | G | 2030 | Solar |  | 0 | 0 | 0 | 0 | 0 | 0 | 0 | 0 | 0 | 0 | 0 | 0 | 0 | 0 | 0 | 0 | 0.1054 | 0.22774 | 0.37764 | 0.71078 | 0 | 0 | 0 | 0 | 0 | 0 | 0 | 0 | 0 | 0 | 0 | 0 | 0 | 0 | 0 | 0 | 0 | 0 | 0 | 0 | 0.022884 | 0 | 0 | 0 | 0 | 0 | 0 | 0 | 0 | 0 | 0.5
56889_G_GEN 1 | PJM_EMAAC | New Jersey | 34 | Union | 39 | 56889 | GEN 1 | PPL Renewable Energy Merck Solar | 0 | 2009 | 9999 | Solar PV | [5 empty] | Non-Fossil | G | 2030 | Solar |  | 0 | 0 | 0 | 0 | 0 | 0 | 0 | 0 | 0 | 0 | 0 | 0 | 0 | 0 | 0 | 0 | 0.35836 | 0.77431 | 1.284 | 2.4166 | 0 | 0 | 0 | 0 | 0 | 0 | 0 | 0 | 0 | 0 | 0 | 0 | 0 | 0 | 0 | 0 | 0 | 0 | 0 | 0 | 0.077804 | 0 | 0 | 0 | 0 | 0 | 0 | 0 | 0 | 0 | 1.7
56890_G_GEN 1 | PJM_PENELEC | Pennsylvania | 42 | Bradford | 15 | 56890 | GEN 1 | Norther Tier Landfill | 13500 | 2009 | 9999 | Landfill Gas | [5 empty] | Non-Fossil | G | 2030 | LF Gas |  | 0.035292 | 0.047631 | 0.060808 | 0.14373 | 0 | 0 | 0 | 0 | 0 | 0 | 0 | 0 | 0 | 0 | 0 | 0 | 2.6063 | 3.5175 | 4.4907 | 10.6146 | 2.0338 | 2.7449 | 3.5043 | 8.2831 | 0 | 0 | 0 | 0 | 0.0040128 | 0.0054158 | 0.0069141 | 0.016343 | 0 | 0 | 0 | 0 | 0 | 0 | 0 | 0 | 0.43507 | 0.01808 | 0.024401 | 0.031152 | 0.073633 | 0 | 0 | 0 | 0 | 0 | 1.6
56891_G_GEN 2 | ISONE_MA, VT, NH, RI (Rest of ISO New England) | Vermont | 50 | Washington | 23 | 56891 | GEN 2 | Moretown | 13500 | 2008 | 9999 | Landfill Gas | [5 empty] | Non-Fossil | G | 2030 | LF Gas |  | 0.04199 | 0.05692 | 0.071383 | 0.17029 | 0 | 0 | 0 | 0 | 0 | 0 | 0 | 0 | 0 | 0 | 0 | 0 | 3.1104 | 4.2163 | 5.2877 | 12.6144 | 2.4199 | 3.2803 | 4.1138 | 9.8139 | 0 | 0 | 0 | 0 | 0.0046435 | 0.0062945 | 0.0078939 | 0.018832 | 0 | 0 | 0 | 0 | 0 | 0 | 0 | 0 | 0.43459 | 0.021577 | 0.029249 | 0.036681 | 0.087506 | 0 | 0 | 0 | 0 | 0 | 1.6
56893_G_1 | WECC_Idaho | Idaho | 16 | Fremont | 43 | 56893 | 1 | Chester Diversion Hydroelectric Project | 0 | 2014 | 9999 | Hydro | [5 empty] | Non-Fossil | G | 2030 | Hydro |  | 0 | 0 | 0 | 0 | 0 | 0 | 0 | 0 | 0 | 0 | 0 | 0 | 0 | 0 | 0 | 0 | 0.95927 | 1.4114 | 2.4113 | 4.782 | 0 | 0 | 0 | 0 | 0 | 0 | 0 | 0 | 0 | 0 | 0 | 0 | 0 | 0 | 0 | 0 | 0 | 0 | 0 | 0 | 0.01897 | 0.0013334 | 0.0019618 | 0.0033518 | 0.0066469 | 0 | 0 | 0 | 0 | 0 | 1.2
56893_G_2 | WECC_Idaho | Idaho | 16 | Fremont | 43 | 56893 | 2 | Chester Diversion Hydroelectric Project | 0 | 2014 | 9999 | Hydro | [5 empty] | Non-Fossil | G | 2030 | Hydro |  | 0 | 0 | 0 | 0 | 0 | 0 | 0 | 0 | 0 | 0 | 0 | 0 | 0 | 0 | 0 | 0 | 0.95927 | 1.4114 | 2.4113 | 4.782 | 0 | 0 | 0 | 0 | 0 | 0 | 0 | 0 | 0 | 0 | 0 | 0 | 0 | 0 | 0 | 0 | 0 | 0 | 0 | 0 | 0.01897 | 0.0013334 | 0.0019618 | 0.0033518 | 0.0066469 | 0 | 0 | 0 | 0 | 0 | 1.2
56893_G_3 | WECC_Idaho | Idaho | 16 | Fremont | 43 | 56893 | 3 | Chester Diversion Hydroelectric Project | 0 | 2014 | 9999 | Hydro | [5 empty] | Non-Fossil | G | 2030 | Hydro |  | 0 | 0 | 0 | 0 | 0 | 0 | 0 | 0 | 0 | 0 | 0 | 0 | 0 | 0 | 0 | 0 | 0.95927 | 1.4114 | 2.4113 | 4.782 | 0 | 0 | 0 | 0 | 0 | 0 | 0 | 0 | 0 | 0 | 0 | 0 | 0 | 0 | 0 | 0 | 0 | 0 | 0 | 0 | 0.01897 | 0.0013334 | 0.0019618 | 0.0033518 | 0.0066469 | 0 | 0 | 0 | 0 | 0 | 1.2
56894_G_1 | PJM_Dominion | Virginia | 51 | Stafford | 179 | 56894 | 1 | Ameresco Stafford | 13500 | 2009 | 9999 | Landfill Gas | [5 empty] | Non-Fossil | G | 2030 |  | Landfill Gas Retirement | 0 | 0 | 0 | 0 | 0 | 0 | 0 | 0 | 0 | 0 | 0 | 0 | 0 | 0 | 0 | 0 | 0 | 0 | 0 | 0 | 0 | 0 | 0 | 0 | 0 | 0 | 0 | 0 | 0 | 0 | 0 | 0 | 0 | 0 | 0 | 0 | 0 | 0 | 0 | 0 | 0 | 0 | 0 | 0 | 0 | 0 | 0 | 0 | 0 | 0 | 1
56894_G_2 | PJM_Dominion | Virginia | 51 | Stafford | 179 | 56894 | 2 | Ameresco Stafford | 13500 | 2009 | 9999 | Landfill Gas | [5 empty] | Non-Fossil | G | 2030 | LF Gas | Landfill Gas Retirement | 0 | 0 | 0 | 0 | 0 | 0 | 0 | 0 | 0 | 0 | 0 | 0 | 0 | 0 | 0 | 0 | 0 | 0 | 0 | 0 | 0 | 0 | 0 | 0 | 0 | 0 | 0 | 0 | 0 | 0 | 0 | 0 | 0 | 0 | 0 | 0 | 0 | 0 | 0 | 0 | 0 | 0 | 0 | 0 | 0 | 0 | 0 | 0 | 0 | 0 | 1
56895_G_1 | WECC_Northern California (not including BANC) | California | 6 | San Mateo | 81 | 56895 | 1 | Ameresco Ox Mountain | 13500 | 2008 | 9999 | Landfill Gas | [5 empty] | Non-Fossil | G | 2030 | LF Gas |  | 0.029898 | 0 | 0.041184 | 0.071082 | 0 | 0 | 0 | 0 | 0 | 0 | 0 | 0 | 0 | 0 | 0 | 0 | 2.1028 | 0 | 2.8966 | 4.9993 | 1.723 | 0 | 2.3734 | 4.0964 | 0 | 0 | 0 | 0 | 0.0015882 | 0 | 0.0021877 | 0.0037758 | 0 | 0 | 0 | 0 | 0 | 0 | 0 | 0 | 0.48995 | 0.014587 | 0 | 0.020093 | 0.03468 | 0 | 0 | 0 | 0 | 0 | 1.8
56895_G_2 | WECC_Northern California (not including BANC) | California | 6 | San Mateo | 81 | 56895 | 2 | Ameresco Ox Mountain | 13500 | 2008 | 9999 | Landfill Gas | [5 empty] | Non-Fossil | G | 2030 | LF Gas |  | 0.029898 | 0 | 0.041184 | 0.071082 | 0 | 0 | 0 | 0 | 0 | 0 | 0 | 0 | 0 | 0 | 0 | 0 | 2.1028 | 0 | 2.8966 | 4.9993 | 1.723 | 0 | 2.3734 | 4.0964 | 0 | 0 | 0 | 0 | 0.0015882 | 0 | 0.0021877 | 0.0037758 | 0 | 0 | 0 | 0 | 0 | 0 | 0 | 0 | 0.48995 | 0.014587 | 0 | 0.020093 | 0.03468 | 0 | 0 | 0 | 0 | 0 | 1.8
56895_G_3 | WECC_Northern California (not including BANC) | California | 6 | San Mateo | 81 | 56895 | 3 | Ameresco Ox Mountain | 13500 | 2008 | 9999 | Landfill Gas | [5 empty] | Non-Fossil | G | 2030 | LF Gas |  | 0.029898 | 0 | 0.041184 | 0.071082 | 0 | 0 | 0 | 0 | 0 | 0 | 0 | 0 | 0 | 0 | 0 | 0 | 2.1028 | 0 | 2.8966 | 4.9993 | 1.723 | 0 | 2.3734 | 4.0964 | 0 | 0 | 0 | 0 | 0.0015882 | 0 | 0.0021877 | 0.0037758 | 0 | 0 | 0 | 0 | 0 | 0 | 0 | 0 | 0.48995 | 0.014587 | 0 | 0.020093 | 0.03468 | 0 | 0 | 0 | 0 | 0 | 1.8
56895_G_4 | WECC_Northern California (not including BANC) | California | 6 | San Mateo | 81 | 56895 | 4 | Ameresco Ox Mountain | 13500 | 2008 | 9999 | Landfill Gas | [5 empty] | Non-Fossil | G | 2030 | LF Gas |  | 0.029898 | 0 | 0.041184 | 0.071082 | 0 | 0 | 0 | 0 | 0 | 0 | 0 | 0 | 0 | 0 | 0 | 0 | 2.1028 | 0 | 2.8966 | 4.9993 | 1.723 | 0 | 2.3734 | 4.0964 | 0 | 0 | 0 | 0 | 0.0015882 | 0 | 0.0021877 | 0.0037758 | 0 | 0 | 0 | 0 | 0 | 0 | 0 | 0 | 0.48995 | 0.014587 | 0 | 0.020093 | 0.03468 | 0 | 0 | 0 | 0 | 0 | 1.8
56895_G_5 | WECC_Northern California (not including BANC) | California | 6 | San Mateo | 81 | 56895 | 5 | Ameresco Ox Mountain | 13500 | 2008 | 9999 | Landfill Gas | [5 empty] | Non-Fossil | G | 2030 | LF Gas |  | 0.029898 | 0 | 0.041184 | 0.071082 | 0 | 0 | 0 | 0 | 0 | 0 | 0 | 0 | 0 | 0 | 0 | 0 | 2.1028 | 0 | 2.8966 | 4.9993 | 1.723 | 0 | 2.3734 | 4.0964 | 0 | 0 | 0 | 0 | 0.0015882 | 0 | 0.0021877 | 0.0037758 | 0 | 0 | 0 | 0 | 0 | 0 | 0 | 0 | 0.48995 | 0.014587 | 0 | 0.020093 | 0.03468 | 0 | 0 | 0 | 0 | 0 | 1.8
56895_G_6 | WECC_Northern California (not including BANC) | California | 6 | San Mateo | 81 | 56895 | 6 | Ameresco Ox Mountain | 13500 | 2008 | 9999 | Landfill Gas | [5 empty] | Non-Fossil | G | 2030 | LF Gas |  | 0.029898 | 0 | 0.041184 | 0.071082 | 0 | 0 | 0 | 0 | 0 | 0 | 0 | 0 | 0 | 0 | 0 | 0 | 2.1028 | 0 | 2.8966 | 4.9993 | 1.723 | 0 | 2.3734 | 4.0964 | 0 | 0 | 0 | 0 | 0.0015882 | 0 | 0.0021877 | 0.0037758 | 0 | 0 | 0 | 0 | 0 | 0 | 0 | 0 | 0.48995 | 0.014587 | 0 | 0.020093 | 0.03468 | 0 | 0 | 0 | 0 | 0 | 1.8
56896_G_1 | MISO_Missouri | Missouri | 29 | Cole | 51 | 56896 | 1 | Ameresco Jefferson City | 13500 | 2009 | 9999 | Landfill Gas | [5 empty] | Non-Fossil | G | 2030 | LF Gas |  | 0.021613 | 0.028089 | 0.037716 | 0.087418 | 0 | 0 | 0 | 0 | 0 | 0 | 0 | 0 | 0 | 0 | 0 | 0 | 1.601 | 2.0807 | 2.7937 | 6.4754 | 1.2455 | 1.6187 | 2.1735 | 5.0378 | 0 | 0 | 0 | 0 | 0.0023901 | 0.0031062 | 0.0041708 | 0.0096671 | 0 | 0 | 0 | 0 | 0 | 0 | 0 | 0 | 0.2442 | 0.011106 | 0.014434 | 0.01938 | 0.04492 | 0 | 0 | 0 | 0 | 0 | 0.9
56896_G_2 | MISO_Missouri | Missouri | 29 | Cole | 51 | 56896 | 2 | Ameresco Jefferson City | 13500 | 2009 | 9999 | Landfill Gas | [5 empty] | Non-Fossil | G | 2030 | LF Gas |  | 0.021613 | 0.028089 | 0.037716 | 0.087418 | 0 | 0 | 0 | 0 | 0 | 0 | 0 | 0 | 0 | 0 | 0 | 0 | 1.601 | 2.0807 | 2.7937 | 6.4754 | 1.2455 | 1.6187 | 2.1735 | 5.0378 | 0 | 0 | 0 | 0 | 0.0023901 | 0.0031062 | 0.0041708 | 0.0096671 | 0 | 0 | 0 | 0 | 0 | 0 | 0 | 0 | 0.2442 | 0.011106 | 0.014434 | 0.01938 | 0.04492 | 0 | 0 | 0 | 0 | 0 | 0.9
56896_G_3 | MISO_Missouri | Missouri | 29 | Cole | 51 | 56896 | 3 | Ameresco Jefferson City | 13500 | 2009 | 9999 | Landfill Gas | [5 empty] | Non-Fossil | G | 2030 | LF Gas |  | 0.021613 | 0.028089 | 0.037716 | 0.087418 | 0 | 0 | 0 | 0 | 0 | 0 | 0 | 0 | 0 | 0 | 0 | 0 | 1.601 | 2.0807 | 2.7937 | 6.4754 | 1.2455 | 1.6187 | 2.1735 | 5.0378 | 0 | 0 | 0 | 0 | 0.0023901 | 0.0031062 | 0.0041708 | 0.0096671 | 0 | 0 | 0 | 0 | 0 | 0 | 0 | 0 | 0.2442 | 0.011106 | 0.014434 | 0.01938 | 0.04492 | 0 | 0 | 0 | 0 | 0 | 0.9
56897_G_1 | WECC_Northern California (not including BANC) | California | 6 | Contra Costa | 13 | 56897 | 1 | Ameresco Keller Canyon | 13500 | 2009 | 9999 | Landfill Gas | [5 empty] | Non-Fossil | G | 2030 | LF Gas |  | 0.029898 | 0 | 0.041184 | 0.071082 | 0 | 0 | 0 | 0 | 0 | 0 | 0 | 0 | 0 | 0 | 0 | 0 | 2.1028 | 0 | 2.8966 | 4.9993 | 1.723 | 0 | 2.3734 | 4.0964 | 0 | 0 | 0 | 0 | 0.0029349 | 0 | 0.0040428 | 0.0069777 | 0 | 0 | 0 | 0 | 0 | 0 | 0 | 0 | 0.48995 | 0.014587 | 0 | 0.020093 | 0.03468 | 0 | 0 | 0 | 0 | 0 | 1.8
56897_G_2 | WECC_Northern California (not including BANC) | California | 6 | Contra Costa | 13 | 56897 | 2 | Ameresco Keller Canyon | 13500 | 2009 | 9999 | Landfill Gas | [5 empty] | Non-Fossil | G | 2030 | LF Gas |  | 0.029898 | 0 | 0.041184 | 0.071082 | 0 | 0 | 0 | 0 | 0 | 0 | 0 | 0 | 0 | 0 | 0 | 0 | 2.1028 | 0 | 2.8966 | 4.9993 | 1.723 | 0 | 2.3734 | 4.0964 | 0 | 0 | 0 | 0 | 0.0032494 | 0 | 0.0044761 | 0.0077255 | 0 | 0 | 0 | 0 | 0 | 0 | 0 | 0 | 0.48995 | 0.014587 | 0 | 0.020093 | 0.03468 | 0 | 0 | 0 | 0 | 0 | 1.8
56898_G_1 | WECC_Southern California Edison | California | 6 | Los Angeles | 37 | 56898 | 1 | Ameresco Chiquita Canyon | 13824 | 2010 | 9999 | Landfill Gas | [5 empty] | Non-Fossil | G | 2030 | LF Gas |  | 0.071563 | 0.07872 | 0.095169 | 0.24545 | 0 | 0 | 0 | 0 | 0 | 0 | 0 | 0 | 0 | 0 | 0 | 0 | 5.184 | 5.7024 | 6.894 | 17.7804 | 4.1241 | 4.5365 | 5.4845 | 14.1451 | 0 | 0 | 0 | 0 | 0.00060712 | 0.00066783 | 0.00080738 | 0.0020823 | 0 | 0 | 0 | 0 | 0 | 0 | 0 | 0 | 1.0888 | 0.035961 | 0.039558 | 0.047824 | 0.12334 | 0 | 0 | 0 | 0 | 0 | 4
56898_G_2 | WECC_Southern California Edison | California | 6 | Los Angeles | 37 | 56898 | 2 | Ameresco Chiquita Canyon | 13824 | 2010 | 9999 | Landfill Gas | [5 empty] | Non-Fossil | G | 2030 | LF Gas |  | 0.071563 | 0.07872 | 0.095169 | 0.24545 | 0 | 0 | 0 | 0 | 0 | 0 | 0 | 0 | 0 | 0 | 0 | 0 | 5.184 | 5.7024 | 6.894 | 17.7804 | 4.1241 | 4.5365 | 5.4845 | 14.1451 | 0 | 0 | 0 | 0 | 0.00060712 | 0.00066783 | 0.00080738 | 0.0020823 | 0 | 0 | 0 | 0 | 0 | 0 | 0 | 0 | 1.0888 | 0.035961 | 0.039558 | 0.047824 | 0.12334 | 0 | 0 | 0 | 0 | 0 | 4
56899_G_290 | WECC_Arizona | Arizona | 4 | Coconino | 5 | 56899 | 290 | IRC Generator Facility | 25000 | 1986 | 9999 | Combustion Turbine | [5 empty] | Fossil | G | 2030 | Oil |  | 0 | 0 | 0 | 0 | 0 | 0 | 0 | 0 | 0 | 0 | 0 | 0 | 0 | 0 | 0 | 0 | 0 | 0 | 0 | 0 | 0 | 0 | 0 | 0 | 0 | 0 | 0 | 0 | 0 | 0 | 0 | 0 | 0 | 0 | 0 | 0 | 0 | 0 | 0 | 0 | 0.069187 | 0 | 0 | 0 | 0 | 0 | 0 | 0 | 0 | 0 | 1.5
56899_G_291 | WECC_Arizona | Arizona | 4 | Coconino | 5 | 56899 | 291 | IRC Generator Facility | 25000 | 1986 | 9999 | Combustion Turbine | [5 empty] | Fossil | G | 2030 | Oil |  | 0 | 0 | 0 | 0 | 0 | 0 | 0 | 0 | 0 | 0 | 0 | 0 | 0 | 0 | 0 | 0 | 0 | 0 | 0 | 0 | 0 | 0 | 0 | 0 | 0 | 0 | 0 | 0 | 0 | 0 | 0 | 0 | 0 | 0 | 0 | 0 | 0 | 0 | 0 | 0 | 0.069187 | 0 | 0 | 0 | 0 | 0 | 0 | 0 | 0 | 0 | 1.5
56900_G_1 | PJM_EMAAC | New Jersey | 34 | Atlantic | 1 | 56900 | 1 | Atlantic City Convention Center | 0 | 2008 | 9999 | Solar PV | [5 empty] | Non-Fossil | G | 2030 | Solar |  | 0 | 0 | 0 | 0 | 0 | 0 | 0 | 0 | 0 | 0 | 0 | 0 | 0 | 0 | 0 | 0 | 0.1054 | 0.22774 | 0.37764 | 0.71078 | 0 | 0 | 0 | 0 | 0 | 0 | 0 | 0 | 0 | 0 | 0 | 0 | 0 | 0 | 0 | 0 | 0 | 0 | 0 | 0 | 0.022884 | 0 | 0 | 0 | 0 | 0 | 0 | 0 | 0 | 0 | 0.5
56900_G_2 | PJM_EMAAC | New Jersey | 34 | Atlantic | 1 | 56900 | 2 | Atlantic City Convention Center | 0 | 2008 | 9999 | Solar PV | [5 empty] | Non-Fossil | G | 2030 | Solar |  | 0 | 0 | 0 | 0 | 0 | 0 | 0 | 0 | 0 | 0 | 0 | 0 | 0 | 0 | 0 | 0 | 0.1054 | 0.22774 | 0.37764 | 0.71078 | 0 | 0 | 0 | 0 | 0 | 0 | 0 | 0 | 0 | 0 | 0 | 0 | 0 | 0 | 0 | 0 | 0 | 0 | 0 | 0 | 0.022884 | 0 | 0 | 0 | 0 | 0 | 0 | 0 | 0 | 0 | 0.5
56900_G_3 | PJM_EMAAC | New Jersey | 34 | Atlantic | 1 | 56900 | 3 | Atlantic City Convention Center | 0 | 2008 | 9999 | Solar PV | [5 empty] | Non-Fossil | G | 2030 | Solar |  | 0 | 0 | 0 | 0 | 0 | 0 | 0 | 0 | 0 | 0 | 0 | 0 | 0 | 0 | 0 | 0 | 0.1054 | 0.22774 | 0.37764 | 0.71078 | 0 | 0 | 0 | 0 | 0 | 0 | 0 | 0 | 0 | 0 | 0 | 0 | 0 | 0 | 0 | 0 | 0 | 0 | 0 | 0 | 0.022884 | 0 | 0 | 0 | 0 | 0 | 0 | 0 | 0 | 0 | 0.5
56900_G_4 | PJM_EMAAC | New Jersey | 34 | Atlantic | 1 | 56900 | 4 | Atlantic City Convention Center | 0 | 2008 | 9999 | Solar PV | [5 empty] | Non-Fossil | G | 2030 | Solar |  | 0 | 0 | 0 | 0 | 0 | 0 | 0 | 0 | 0 | 0 | 0 | 0 | 0 | 0 | 0 | 0 | 0.1054 | 0.22774 | 0.37764 | 0.71078 | 0 | 0 | 0 | 0 | 0 | 0 | 0 | 0 | 0 | 0 | 0 | 0 | 0 | 0 | 0 | 0 | 0 | 0 | 0 | 0 | 0.022884 | 0 | 0 | 0 | 0 | 0 | 0 | 0 | 0 | 0 | 0.5
56901_G_1 | NY_Zone D (North) | New York | 36 | Clinton | 19 | 56901 | 1 | Noble Altona Windpark LLC | 0 | 2009 | 9999 | Onshore Wind | [5 empty] | Non-Fossil | G | 2030 | Wind |  | 0 | 0 | 0 | 0 | 0 | 0 | 0 | 0 | 0 | 0 | 0 | 0 | 0 | 0 | 0 | 0 | 59.9493 | 76.3645 | 61.434 | 197.7478 | 0 | 0 | 0 | 0 | 0 | 0 | 0 | 0 | 0 | 0 | 0 | 0 | 0 | 0 | 0 | 0 | 0 | 0 | 0 | 0 | 3.9954 | 0 | 0 | 0 | 0 | 0 | 0 | 0 | 0 | 0 | 97.5
56902_G_1 | NY_Zone C&E | New York | 36 | Wyoming | 121 | 56902 | 1 | Noble Wethersfield Windpark LLC | 0 | 2009 | 9999 | Onshore Wind | [5 empty] | Non-Fossil | G | 2030 | Wind |  | 0 | 0 | 0 | 0 | 0 | 0 | 0 | 0 | 0 | 0 | 0 | 0 | 0 | 0 | 0 | 0 | 88.8715 | 112.6951 | 84.5925 | 286.1591 | 0 | 0 | 0 | 0 | 0 | 0 | 0 | 0 | 0 | 0 | 0 | 0 | 0 | 0 | 0 | 0 | 0 | 0 | 0 | 0 | 5.3125 | 0 | 0 | 0 | 0 | 0 | 0 | 0 | 0 | 0 | 126
56904_G_1 | NY_Zone D (North) | New York | 36 | Franklin | 33 | 56904 | 1 | Noble Chateaugay Windpark LLC | 0 | 2009 | 9999 | Onshore Wind | [5 empty] | Non-Fossil | G | 2030 | Wind |  | 0 | 0 | 0 | 0 | 0 | 0 | 0 | 0 | 0 | 0 | 0 | 0 | 0 | 0 | 0 | 0 | 65.4831 | 83.4136 | 67.1048 | 216.0015 | 0 | 0 | 0 | 0 | 0 | 0 | 0 | 0 | 0 | 0 | 0 | 0 | 0 | 0 | 0 | 0 | 0 | 0 | 0 | 0 | 4.3642 | 0 | 0 | 0 | 0 | 0 | 0 | 0 | 0 | 0 | 106.5
56905_G_1 | SPP SPS (Texas Panhandle) | Texas | 48 | Hansford | 195 | 56905 | 1 | Great Plains Windpark LLC | 0 | 2009 | 9999 | Onshore Wind | [5 empty] | Non-Fossil | G | 2030 | Wind |  | 0 | 0 | 0 | 0 | 0 | 0 | 0 | 0 | 0 | 0 | 0 | 0 | 0 | 0 | 0 | 0 | 96.1844 | 142.6631 | 157.6079 | 396.4554 | 0 | 0 | 0 | 0 | 0 | 0 | 0 | 0 | 0 | 0 | 0 | 0 | 0 | 0 | 0 | 0 | 0 | 0 | 0 | 0 | 4.7814 | 0 | 0 | 0 | 0 | 0 | 0 | 0 | 0 | 0 | 114
56908_G_1 | WECC_Montana | Montana | 30 | Deer Lodge | 23 | 56908 | 1 | Dave Gates Generating Station | 12179 | 2011 | 9999 | Combustion Turbine |  |  | SCR | H2O |  | Fossil | G | 2030 | Oil |  | 0 | 0 | 0 | 0 | 0 | 0 | 0 | 0 | 0 | 0 | 0 | 0 | 0 | 0 | 0 | 0 | 0 | 0 | 0 | 0 | 0 | 0 | 0 | 0 | 0 | 0 | 0 | 0 | 0 | 0 | 0 | 0 | 0 | 0 | 0 | 0 | 0 | 0 | 0 | 0 | 0.96334 | 0 | 0 | 0 | 0 | 0 | 0 | 0 | 0 | 0 | 44.1 | SCR
56908_G_2 | WECC_Montana | Montana | 30 | Deer Lodge | 23 | 56908 | 2 | Dave Gates Generating Station | 12179 | 2011 | 9999 | Combustion Turbine |  |  | SCR | H2O |  | Fossil | G | 2030 | Oil |  | 0 | 0 | 0 | 0 | 0 | 0 | 0 | 0 | 0 | 0 | 0 | 0 | 0 | 0 | 0 | 0 | 0 | 0 | 0 | 0 | 0 | 0 | 0 | 0 | 0 | 0 | 0 | 0 | 0 | 0 | 0 | 0 | 0 | 0 | 0 | 0 | 0 | 0 | 0 | 0 | 0.96334 | 0 | 0 | 0 | 0 | 0 | 0 | 0 | 0 | 0 | 44.1 | SCR
56908_G_3 | WECC_Montana | Montana | 30 | Deer Lodge | 23 | 56908 | 3 | Dave Gates Generating Station | 12179 | 2011 | 9999 | Combustion Turbine |  |  | SCR | H2O |  | Fossil | G | 2030 | Oil |  | 0 | 0 | 0 | 0 | 0 | 0 | 0 | 0 | 0 | 0 | 0 | 0 | 0 | 0 | 0 | 0 | 0 | 0 | 0 | 0 | 0 | 0 | 0 | 0 | 0 | 0 | 0 | 0 | 0 | 0 | 0 | 0 | 0 | 0 | 0 | 0 | 0 | 0 | 0 | 0 | 0.96334 | 0 | 0 | 0 | 0 | 0 | 0 | 0 | 0 | 0 | 44.1 | SCR
56909_G_1 | WECC_Northern California (not including BANC) | California | 6 | Fresno | 19 | 56909 | 1 | Gap Pacific Distribution Center | 0 | 2008 | 9999 | Solar PV | [5 empty] | Non-Fossil | G | 2030 | Solar |  | 0 | 0 | 0 | 0 | 0 | 0 | 0 | 0 | 0 | 0 | 0 | 0 | 0 | 0 | 0 | 0 | 0.11147 | 0.2229 | 0.37601 | 0.71039 | 0 | 0 | 0 | 0 | 0 | 0 | 0 | 0 | 0 | 0 | 0 | 0 | 0 | 0 | 0 | 0 | 0 | 0 | 0 | 0 | 0.013606 | 0 | 0 | 0 | 0 | 0 | 0 | 0 | 0 | 0 | 0.3
56909_G_2 | WECC_Northern California (not including BANC) | California | 6 | Fresno | 19 | 56909 | 2 | Gap Pacific Distribution Center | 0 | 2008 | 9999 | Solar PV | [5 empty] | Non-Fossil | G | 2030 | Solar |  | 0 | 0 | 0 | 0 | 0 | 0 | 0 | 0 | 0 | 0 | 0 | 0 | 0 | 0 | 0 | 0 | 0.11147 | 0.2229 | 0.37601 | 0.71039 | 0 | 0 | 0 | 0 | 0 | 0 | 0 | 0 | 0 | 0 | 0 | 0 | 0 | 0 | 0 | 0 | 0 | 0 | 0 | 0 | 0.013606 | 0 | 0 | 0 | 0 | 0 | 0 | 0 | 0 | 0 | 0.3
56909_G_3 | WECC_Northern California (not including BANC) | California | 6 | Fresno | 19 | 56909 | 3 | Gap Pacific Distribution Center | 0 | 2008 | 9999 | Solar PV | [5 empty] | Non-Fossil | G | 2030 | Solar |  | 0 | 0 | 0 | 0 | 0 | 0 | 0 | 0 | 0 | 0 | 0 | 0 | 0 | 0 | 0 | 0 | 0.11147 | 0.2229 | 0.37601 | 0.71039 | 0 | 0 | 0 | 0 | 0 | 0 | 0 | 0 | 0 | 0 | 0 | 0 | 0 | 0 | 0 | 0 | 0 | 0 | 0 | 0 | 0.013606 | 0 | 0 | 0 | 0 | 0 | 0 | 0 | 0 | 0 | 0.3
56909_G_4 | WECC_Northern California (not including BANC) | California | 6 | Fresno | 19 | 56909 | 4 | Gap Pacific Distribution Center | 0 | 2008 | 9999 | Solar PV | [5 empty] | Non-Fossil | G | 2030 | Solar |  | 0 | 0 | 0 | 0 | 0 | 0 | 0 | 0 | 0 | 0 | 0 | 0 | 0 | 0 | 0 | 0 | 0.11147 | 0.2229 | 0.37601 | 0.71039 | 0 | 0 | 0 | 0 | 0 | 0 | 0 | 0 | 0 | 0 | 0 | 0 | 0 | 0 | 0 | 0 | 0 | 0 | 0 | 0 | 0.013606 | 0 | 0 | 0 | 0 | 0 | 0 | 0 | 0 | 0 | 0.3
56911_G_GEN1 | PJM_Western MAAC | Pennsylvania | 42 | Schuylkill | 107 | 56911 | GEN1 | Broad Mountain | 16381 | 2009 | 9999 | Landfill Gas | [5 empty] | Non-Fossil | G | 2030 | LF Gas |  | 0.092223 | 0.11801 | 0.15849 | 0.36872 | 0 | 0 | 0 | 0 | 0 | 0 | 0 | 0 | 0 | 0 | 0 | 0 | 5.7077 | 7.3036 | 9.8087 | 22.82 | 5.3147 | 6.8007 | 9.1334 | 21.2488 | 0 | 0 | 0 | 0 | 0.010198 | 0.01305 | 0.017526 | 0.040775 | 0 | 0 | 0 | 0 | 0 | 0 | 0 | 0 | 1.1149 | 0.039594 | 0.050665 | 0.068043 | 0.1583 | 0 | 0 | 0 | 0 | 0 | 4.1
56911_G_GEN2 | PJM_Western MAAC | Pennsylvania | 42 | Schuylkill | 107 | 56911 | GEN2 | Broad Mountain | 16386 | 2009 | 9999 | Landfill Gas | [5 empty] | Non-Fossil | G | 2030 | LF Gas |  | 0.092251 | 0.11805 | 0.15853 | 0.36883 | 0 | 0 | 0 | 0 | 0 | 0 | 0 | 0 | 0 | 0 | 0 | 0 | 5.7077 | 7.3036 | 9.8087 | 22.82 | 5.3163 | 6.8028 | 9.1361 | 21.2553 | 0 | 0 | 0 | 0 | 0.010202 | 0.013054 | 0.017531 | 0.040787 | 0 | 0 | 0 | 0 | 0 | 0 | 0 | 0 | 1.1149 | 0.039594 | 0.050665 | 0.068043 | 0.1583 | 0 | 0 | 0 | 0 | 0 | 4.1
56912_G_GE15 | MISO_MT, SD, ND | North Dakota | 38 | Cavalier | 19 | 56912 | GE15 | Langdon Wind II LLC | 0 | 2008 | 9999 | Onshore Wind | [5 empty] | Non-Fossil | G | 2030 | Wind |  | 0 | 0 | 0 | 0 | 0 | 0 | 0 | 0 | 0 | 0 | 0 | 0 | 0 | 0 | 0 | 0 | 35.8576 | 51.2529 | 49.1671 | 136.2776 | 0 | 0 | 0 | 0 | 0 | 0 | 0 | 0 | 0 | 0 | 0 | 0 | 0 | 0 | 0 | 0 | 0 | 0 | 0 | 0 | 1.7068 | 0 | 0 | 0 | 0 | 0 | 0 | 0 | 0 | 0 | 40.5
56913_G_CL25 | MISO_Iowa | Iowa | 19 | Osceola | 143 | 56913 | CL25 | Osceola Windpower II | 0 | 2008 | 9999 | Onshore Wind | [5 empty] | Non-Fossil | G | 2030 | Wind |  | 0 | 0 | 0 | 0 | 0 | 0 | 0 | 0 | 0 | 0 | 0 | 0 | 0 | 0 | 0 | 0 | 43.6312 | 60.7499 | 48.6964 | 153.0775 | 0 | 0 | 0 | 0 | 0 | 0 | 0 | 0 | 0 | 0 | 0 | 0 | 0 | 0 | 0 | 0 | 0 | 0 | 0 | 0 | 2.1089 | 0 | 0 | 0 | 0 | 0 | 0 | 0 | 0 | 0 | 50
56914_G_CTG1 | WECC_San Diego Gas and Electric | California | 6 | San Diego | 73 | 56914 | CTG1 | Orange Grove Peaking Facility | 10835 | 2010 | 9999 | Combustion Turbine |  |  | SCR | H2O + NH3 |  | Fossil | G | 2030 | NaturalGas |  | 0 | 0 | 0 | 0 | 0 | 0 | 0 | 0 | 0 | 0 | 0 | 0 | 0 | 0 | 0 | 0 | 0 | 0 | 0 | 0 | 0 | 0 | 0 | 0 | 0 | 0 | 0 | 0 | 0 | 0 | 0 | 0 | 0 | 0 | 0 | 0 | 0 | 0 | 0 | 0 | 1.0726 | 0 | 0 | 0 | 0 | 0 | 0 | 0 | 0 | 0 | 49.1 | SCR
56914_G_CTG2 | WECC_San Diego Gas and Electric | California | 6 | San Diego | 73 | 56914 | CTG2 | Orange Grove Peaking Facility | 10835 | 2010 | 9999 | Combustion Turbine |  |  | SCR | H2O + NH3 |  | Fossil | G | 2030 | NaturalGas |  | 0 | 0 | 0 | 0 | 0 | 0 | 0 | 0 | 0 | 0 | 0 | 0 | 0 | 0 | 0 | 0 | 0 | 0 | 0 | 0 | 0 | 0 | 0 | 0 | 0 | 0 | 0 | 0 | 0 | 0 | 0 | 0 | 0 | 0 | 0 | 0 | 0 | 0 | 0 | 0 | 1.0726 | 0 | 0 | 0 | 0 | 0 | 0 | 0 | 0 | 0 | 49.1 | SCR
56915_G_1 | SERC_VACAR | North Carolina | 37 | Wake | 183 | 56915 | 1 | SAS Solar Farm | 0 | 2008 | 9999 | Solar PV | [5 empty] | Non-Fossil | G | 2030 | Solar |  | 0 | 0 | 0 | 0 | 0 | 0 | 0 | 0 | 0 | 0 | 0 | 0 | 0 | 0 | 0 | 0 | 0.14563 | 0.28953 | 0.46316 | 0.89833 | 0 | 0 | 0 | 0 | 0 | 0 | 0 | 0 | 0 | 0 | 0 | 0 | 0 | 0 | 0 | 0 | 0 | 0 | 0 | 0 | 0.021326 | 0 | 0 | 0 | 0 | 0 | 0 | 0 | 0 | 0 | 0.5
56915_G_2 | SERC_VACAR | North Carolina | 37 | Wake | 183 | 56915 | 2 | SAS Solar Farm | 0 | 2008 | 9999 | Solar PV | [5 empty] | Non-Fossil | G | 2030 | Solar |  | 0 | 0 | 0 | 0 | 0 | 0 | 0 | 0 | 0 | 0 | 0 | 0 | 0 | 0 | 0 | 0 | 0.14563 | 0.28953 | 0.46316 | 0.89833 | 0 | 0 | 0 | 0 | 0 | 0 | 0 | 0 | 0 | 0 | 0 | 0 | 0 | 0 | 0 | 0 | 0 | 0 | 0 | 0 | 0.021326 | 0 | 0 | 0 | 0 | 0 | 0 | 0 | 0 | 0 | 0.5
56915_G_3 | SERC_VACAR | North Carolina | 37 | Wake | 183 | 56915 | 3 | SAS Solar Farm | 0 | 2010 | 9999 | Solar PV | [5 empty] | Non-Fossil | G | 2030 | Solar |  | 0 | 0 | 0 | 0 | 0 | 0 | 0 | 0 | 0 | 0 | 0 | 0 | 0 | 0 | 0 | 0 | 0.14563 | 0.28953 | 0.46316 | 0.89833 | 0 | 0 | 0 | 0 | 0 | 0 | 0 | 0 | 0 | 0 | 0 | 0 | 0 | 0 | 0 | 0 | 0 | 0 | 0 | 0 | 0.021326 | 0 | 0 | 0 | 0 | 0 | 0 | 0 | 0 | 0 | 0.5
56915_G_4 | SERC_VACAR | North Carolina | 37 | Wake | 183 | 56915 | 4 | SAS Solar Farm | 0 | 2010 | 9999 | Solar PV | [5 empty] | Non-Fossil | G | 2030 | Solar |  | 0 | 0 | 0 | 0 | 0 | 0 | 0 | 0 | 0 | 0 | 0 | 0 | 0 | 0 | 0 | 0 | 0.14563 | 0.28953 | 0.46316 | 0.89833 | 0 | 0 | 0 | 0 | 0 | 0 | 0 | 0 | 0 | 0 | 0 | 0 | 0 | 0 | 0 | 0 | 0 | 0 | 0 | 0 | 0.021326 | 0 | 0 | 0 | 0 | 0 | 0 | 0 | 0 | 0 | 0.5
56917_G_1 | WECC_Imperial Irrigation District (IID) | California | 6 | Imperial | 25 | 56917 | 1 | Imperial Valley Solar, LLC | 0 | 2013 | 9999 | Solar PV | [5 empty] | Non-Fossil | G | 2030 | Solar |  | 0 | 0 | 0 | 0 | 0 | 0 | 0 | 0 | 0 | 0 | 0 | 0 | 0 | 0 | 0 | 0 | 43.2285 | 83.1795 | 136.333 | 262.741 | 0 | 0 | 0 | 0 | 0 | 0 | 0 | 0 | 0 | 0 | 0 | 0 | 0 | 0 | 0 | 0 | 0 | 0 | 0 | 0 | 3.5312 | 0 | 0 | 0 | 0 | 0 | 0 | 0 | 0 | 0 | 101
56917_G_1A | WECC_Imperial Irrigation District (IID) | California | 6 | Imperial | 25 | 56917 | 1A | Imperial Valley Solar, LLC | 0 | 2013 | 9999 | Solar PV | [5 empty] | Non-Fossil | G | 2030 | Solar |  | 0 | 0 | 0 | 0 | 0 | 0 | 0 | 0 | 0 | 0 | 0 | 0 | 0 | 0 | 0 | 0 | 27.6491 | 53.2019 | 87.1991 | 168.0502 | 0 | 0 | 0 | 0 | 0 | 0 | 0 | 0 | 0 | 0 | 0 | 0 | 0 | 0 | 0 | 0 | 0 | 0 | 0 | 0 | 2.2586 | 0 | 0 | 0 | 0 | 0 | 0 | 0 | 0 | 0 | 64.6
56917_G_1B | WECC_Imperial Irrigation District (IID) | California | 6 | Imperial | 25 | 56917 | 1B | Imperial Valley Solar, LLC | 0 | 2014 | 9999 | Solar PV | [5 empty] | Non-Fossil | G | 2030 | Solar |  | 0 | 0 | 0 | 0 | 0 | 0 | 0 | 0 | 0 | 0 | 0 | 0 | 0 | 0 | 0 | 0 | 14.6806 | 28.2481 | 46.2992 | 89.2279 | 0 | 0 | 0 | 0 | 0 | 0 | 0 | 0 | 0 | 0 | 0 | 0 | 0 | 0 | 0 | 0 | 0 | 0 | 0 | 0 | 1.1992 | 0 | 0 | 0 | 0 | 0 | 0 | 0 | 0 | 0 | 34.3
56919_G_GE15 | MISO_MT, SD, ND | North Dakota | 38 | Barnes | 3 | 56919 | GE15 | FPL Energy Ashtabula Wind LLC | 0 | 2008 | 9999 | Onshore Wind | [5 empty] | Non-Fossil | G | 2030 | Wind |  | 0 | 0 | 0 | 0 | 0 | 0 | 0 | 0 | 0 | 0 | 0 | 0 | 0 | 0 | 0 | 0 | 131.4778 | 187.9273 | 180.2794 | 499.6846 | 0 | 0 | 0 | 0 | 0 | 0 | 0 | 0 | 0 | 0 | 0 | 0 | 0 | 0 | 0 | 0 | 0 | 0 | 0 | 0 | 6.2581 | 0 | 0 | 0 | 0 | 0 | 0 | 0 | 0 | 0 | 148.5
56920_G_1 | ERCOT_West | Texas | 48 | Howard | 227 | 56920 | 1 | EC&R Panther Creek Wind Farm I | 0 | 2008 | 9999 | Onshore Wind | [5 empty] | Non-Fossil | G | 2030 | Wind |  | 0 | 0 | 0 | 0 | 0 | 0 | 0 | 0 | 0 | 0 | 0 | 0 | 0 | 0 | 0 | 0 | 101.6634 | 149.18 | 151.6466 | 402.49 | 0 | 0 | 0 | 0 | 0 | 0 | 0 | 0 | 0 | 0 | 0 | 0 | 0 | 0 | 0 | 0 | 0 | 0 | 0 | 0 | 5.961 | 0 | 0 | 0 | 0 | 0 | 0 | 0 | 0 | 0 | 142.5
56921_G_1 | ERCOT_West | Texas | 48 | Glasscock | 173 | 56921 | 1 | EC&R Panther Creek Wind Farm II | 0 | 2008 | 9999 | Onshore Wind | [5 empty] | Non-Fossil | G | 2030 | Wind |  | 0 | 0 | 0 | 0 | 0 | 0 | 0 | 0 | 0 | 0 | 0 | 0 | 0 | 0 | 0 | 0 | 82.4009 | 120.9143 | 122.9135 | 326.2287 | 0 | 0 | 0 | 0 | 0 | 0 | 0 | 0 | 0 | 0 | 0 | 0 | 0 | 0 | 0 | 0 | 0 | 0 | 0 | 0 | 4.8316 | 0 | 0 | 0 | 0 | 0 | 0 | 0 | 0 | 0 | 115.5
56922_G_EAST | WECC_Colorado | Colorado | 8 | Garfield | 45 | 56922 | EAST | WWRF Solar Plant | 0 | 2009 | 9999 | Solar PV | [5 empty] | Non-Fossil | G | 2030 | Solar |  | 0 | 0 | 0 | 0 | 0 | 0 | 0 | 0 | 0 | 0 | 0 | 0 | 0 | 0 | 0 | 0 | 0.14263 | 0.27704 | 0.44276 | 0.86243 | 0 | 0 | 0 | 0 | 0 | 0 | 0 | 0 | 0 | 0 | 0 | 0 | 0 | 0 | 0 | 0 | 0 | 0 | 0 | 0 | 0.017539 | 0 | 0 | 0 | 0 | 0 | 0 | 0 | 0 | 0 | 0.4
56922_G_WEST | WECC_Colorado | Colorado | 8 | Garfield | 45 | 56922 | WEST | WWRF Solar Plant | 0 | 2009 | 9999 | Solar PV | [5 empty] | Non-Fossil | G | 2030 | Solar |  | 0 | 0 | 0 | 0 | 0 | 0 | 0 | 0 | 0 | 0 | 0 | 0 | 0 | 0 | 0 | 0 | 0.32091 | 0.62334 | 0.99622 | 1.9405 | 0 | 0 | 0 | 0 | 0 | 0 | 0 | 0 | 0 | 0 | 0 | 0 | 0 | 0 | 0 | 0 | 0 | 0 | 0 | 0 | 0.039463 | 0 | 0 | 0 | 0 | 0 | 0 | 0 | 0 | 0 | 0.9
56923_G_GE15 | MISO_Iowa | Iowa | 19 | Hancock | 81 | 56923 | GE15 | FPL Energy Crystal Lake Wind LLC | 0 | 2008 | 9999 | Onshore Wind | [5 empty] | Non-Fossil | G | 2030 | Wind |  | 0 | 0 | 0 | 0 | 0 | 0 | 0 | 0 | 0 | 0 | 0 | 0 | 0 | 0 | 0 | 0 | 130.8936 | 182.2496 | 146.0893 | 459.2324 | 0 | 0 | 0 | 0 | 0 | 0 | 0 | 0 | 0 | 0 | 0 | 0 | 0 | 0 | 0 | 0 | 0 | 0 | 0 | 0 | 6.3267 | 0 | 0 | 0 | 0 | 0 | 0 | 0 | 0 | 0 | 150
56924_G_GE15 | MISO_Iowa-MidAmerican | Iowa | 19 | Story | 169 | 56924 | GE15 | FPL Energy Story Wind LLC | 0 | 2008 | 9999 | Onshore Wind | [5 empty] | Non-Fossil | G | 2030 | Wind |  | 0 | 0 | 0 | 0 | 0 | 0 | 0 | 0 | 0 | 0 | 0 | 0 | 0 | 0 | 0 | 0 | 126.5776 | 178.2262 | 144.3144 | 449.1182 | 0 | 0 | 0 | 0 | 0 | 0 | 0 | 0 | 0 | 0 | 0 | 0 | 0 | 0 | 0 | 0 | 0 | 0 | 0 | 0 | 6.3256 | 0 | 0 | 0 | 0 | 0 | 0 | 0 | 0 | 0 | 150
56925_G_CL25 | MISO_Iowa | Iowa | 19 | Hancock | 81 | 56925 | CL25 | FPL Energy Crystal Lake Wind II LLC | 0 | 2009 | 9999 | Onshore Wind | [5 empty] | Non-Fossil | G | 2030 | Wind |  | 0 | 0 | 0 | 0 | 0 | 0 | 0 | 0 | 0 | 0 | 0 | 0 | 0 | 0 | 0 | 0 | 174.5248 | 242.9994 | 194.7857 | 612.3099 | 0 | 0 | 0 | 0 | 0 | 0 | 0 | 0 | 0 | 0 | 0 | 0 | 0 | 0 | 0 | 0 | 0 | 0 | 0 | 0 | 8.4356 | 0 | 0 | 0 | 0 | 0 | 0 | 0 | 0 | 0 | 200
56928_G_CHP1 | ISONE_Connecticut | Connecticut | 9 | Fairfield | 1 | 56928 | CHP1 | Fairfield University CHP Plant | 8700 | 2007 | 9999 | Combustion Turbine | [5 empty] | Fossil | G | 2030 | NaturalGas |  | 0 | 0 | 0.0057796 | 0.0057796 | 0 | 0 | 0 | 0 | 0 | 0 | 0 | 0 | 0 | 0 | 0 | 0 | 0 | 0 | 0.66432 | 0.66432 | 0 | 0 | 0.49794 | 0.49794 | 0 | 0 | 5.9542e-10 | 5.9542e-10 | 0 | 0 | 4.9122e-05 | 4.9122e-05 | 0 | 0 | 0 | 0 | 0 | 0 | 0 | 0 | 0.088763 | 0 | 0 | 0.0030625 | 0.0030625 | 0 | 0 | 0.011315 | 0.011315 | 0 | 4.5
56929_G_1 | FRCC | Florida | 12 | DeSoto | 27 | 56929 | 1 | DeSoto Next Generation Solar Energy | 0 | 2009 | 9999 | Solar PV | [5 empty] | Non-Fossil | G | 2030 | Solar |  | 0 | 0 | 0 | 0 | 0 | 0 | 0 | 0 | 0 | 0 | 0 | 0 | 0 | 0 | 0 | 0 | 10.047 | 16.4864 | 20.6127 | 47.1461 | 0 | 0 | 0 | 0 | 0 | 0 | 0 | 0 | 0 | 0 | 0 | 0 | 0 | 0 | 0 | 0 | 0 | 0 | 0 | 0 | 1.0467 | 0 | 0 | 0 | 0 | 0 | 0 | 0 | 0 | 0 | 25
56930_G_1 | FRCC | Florida | 12 | Brevard | 9 | 56930 | 1 | Space Coast Next Gen Solar Energy | 0 | 2010 | 9999 | Solar PV | [5 empty] | Non-Fossil | G | 2030 | Solar |  | 0 | 0 | 0 | 0 | 0 | 0 | 0 | 0 | 0 | 0 | 0 | 0 | 0 | 0 | 0 | 0 | 4.0188 | 6.5946 | 8.2451 | 18.8584 | 0 | 0 | 0 | 0 | 0 | 0 | 0 | 0 | 0 | 0 | 0 | 0 | 0 | 0 | 0 | 0 | 0 | 0 | 0 | 0 | 0.4187 | 0 | 0 | 0 | 0 | 0 | 0 | 0 | 0 | 0 | 10
56932_G_BLS1 | WECC_Pacific Northwest | Washington | 53 | Whitman | 75 | 56932 | BLS1 | Biotech LS 0836 | 13469 | 2009 | 9999 | Combustion Turbine | [5 empty] | Fossil | G | 2030 | Oil |  | 0 | 0 | 0 | 0 | 0 | 0 | 0 | 0 | 0 | 0 | 0 | 0 | 0 | 0 | 0 | 0 | 0 | 0 | 0 | 0 | 0 | 0 | 0 | 0 | 0 | 0 | 0 | 0 | 0 | 0 | 0 | 0 | 0 | 0 | 0 | 0 | 0 | 0 | 0 | 0 | 0.019725 | 0 | 0 | 0 | 0 | 0 | 0 | 0 | 0 | 0 | 1
56933_G_1 | WECC_Pacific Northwest | Oregon | 41 | Morrow | 49 | 56933 | 1 | Threemile Canyon | 0 | 2009 | 9999 | Onshore Wind | [5 empty] | Non-Fossil | G | 2030 | Wind |  | 0 | 0 | 0 | 0 | 0 | 0 | 0 | 0 | 0 | 0 | 0 | 0 | 0 | 0 | 0 | 0 | 3.9697 | 6.9231 | 11.3415 | 22.2343 | 0 | 0 | 0 | 0 | 0 | 0 | 0 | 0 | 0 | 0 | 0 | 0 | 0 | 0 | 0 | 0 | 0 | 0 | 0 | 0 | 0.41977 | 0 | 0 | 0 | 0 | 0 | 0 | 0 | 0 | 0 | 9.9
56934_G_1 | WECC_Idaho | Idaho | 16 | Twin Falls | 83 | 56934 | 1 | Cassia Wind | 0 | 2009 | 9999 | Onshore Wind | [5 empty] | Non-Fossil | G | 2030 | Wind |  | 0 | 0 | 0 | 0 | 0 | 0 | 0 | 0 | 0 | 0 | 0 | 0 | 0 | 0 | 0 | 0 | 7.2162 | 10.6025 | 9.8896 | 27.7083 | 0 | 0 | 0 | 0 | 0 | 0 | 0 | 0 | 0 | 0 | 0 | 0 | 0 | 0 | 0 | 0 | 0 | 0 | 0 | 0 | 0.43827 | 0 | 0 | 0 | 0 | 0 | 0 | 0 | 0 | 0 | 10.5
56935_G_1 | WECC_Idaho | Idaho | 16 | Twin Falls | 83 | 56935 | 1 | Cassia Gulch | 0 | 2009 | 9999 | Onshore Wind | [5 empty] | Non-Fossil | G | 2030 | Wind |  | 0 | 0 | 0 | 0 | 0 | 0 | 0 | 0 | 0 | 0 | 0 | 0 | 0 | 0 | 0 | 0 | 12.9892 | 19.0845 | 17.8013 | 49.875 | 0 | 0 | 0 | 0 | 0 | 0 | 0 | 0 | 0 | 0 | 0 | 0 | 0 | 0 | 0 | 0 | 0 | 0 | 0 | 0 | 0.78889 | 0 | 0 | 0 | 0 | 0 | 0 | 0 | 0 | 0 | 18.9
56936_G_GEN1 | NY_Zone F (Capital) | New York | 36 | Warren | 113 | 56936 | GEN1 | Brookfield Power Glen Falls Hydro | 0 | 1944 | 9999 | Hydro | [5 empty] | Non-Fossil | G | 2030 | Hydro |  | 0 | 0 | 0 | 0 | 0 | 0 | 0 | 0 | 0 | 0 | 0 | 0 | 0 | 0 | 0 | 0 | 2.8684 | 3.8774 | 4.7593 | 11.5051 | 0 | 0 | 0 | 0 | 0 | 0 | 0 | 0 | 0 | 0 | 0 | 0 | 0 | 0 | 0 | 0 | 0 | 0 | 0 | 0 | 0.036359 | 0.0039871 | 0.0053895 | 0.0066154 | 0.015992 | 0 | 0 | 0 | 0 | 0 | 2.3
56936_G_GEN2 | NY_Zone F (Capital) | New York | 36 | Warren | 113 | 56936 | GEN2 | Brookfield Power Glen Falls Hydro | 0 | 1957 | 9999 | Hydro | [5 empty] | Non-Fossil | G | 2030 | Hydro |  | 0 | 0 | 0 | 0 | 0 | 0 | 0 | 0 | 0 | 0 | 0 | 0 | 0 | 0 | 0 | 0 | 2.3696 | 3.203 | 3.9316 | 9.5042 | 0 | 0 | 0 | 0 | 0 | 0 | 0 | 0 | 0 | 0 | 0 | 0 | 0 | 0 | 0 | 0 | 0 | 0 | 0 | 0 | 0.030036 | 0.0032937 | 0.0044522 | 0.0054649 | 0.013211 | 0 | 0 | 0 | 0 | 0 | 1.9
56936_G_GEN3 | NY_Zone F (Capital) | New York | 36 | Warren | 113 | 56936 | GEN3 | Brookfield Power Glen Falls Hydro | 0 | 1980 | 9999 | Hydro | [5 empty] | Non-Fossil | G | 2030 | Hydro |  | 0 | 0 | 0 | 0 | 0 | 0 | 0 | 0 | 0 | 0 | 0 | 0 | 0 | 0 | 0 | 0 | 2.619 | 3.5402 | 4.3454 | 10.5046 | 0 | 0 | 0 | 0 | 0 | 0 | 0 | 0 | 0 | 0 | 0 | 0 | 0 | 0 | 0 | 0 | 0 | 0 | 0 | 0 | 0.033197 | 0.0036404 | 0.0049209 | 0.0060402 | 0.014601 | 0 | 0 | 0 | 0 | 0 | 2.1
56936_G_GEN4 | NY_Zone F (Capital) | New York | 36 | Warren | 113 | 56936 | GEN4 | Brookfield Power Glen Falls Hydro | 0 | 1980 | 9999 | Hydro | [5 empty] | Non-Fossil | G | 2030 | Hydro |  | 0 | 0 | 0 | 0 | 0 | 0 | 0 | 0 | 0 | 0 | 0 | 0 | 0 | 0 | 0 | 0 | 2.8684 | 3.8774 | 4.7593 | 11.5051 | 0 | 0 | 0 | 0 | 0 | 0 | 0 | 0 | 0 | 0 | 0 | 0 | 0 | 0 | 0 | 0 | 0 | 0 | 0 | 0 | 0.036359 | 0.0039871 | 0.0053895 | 0.0066154 | 0.015992 | 0 | 0 | 0 | 0 | 0 | 2.3
56936_G_GEN5 | NY_Zone F (Capital) | New York | 36 | Warren | 113 | 56936 | GEN5 | Brookfield Power Glen Falls Hydro | 0 | 1965 | 9999 | Hydro | [5 empty] | Non-Fossil | G | 2030 | Hydro |  | 0 | 0 | 0 | 0 | 0 | 0 | 0 | 0 | 0 | 0 | 0 | 0 | 0 | 0 | 0 | 0 | 3.3673 | 4.5517 | 5.587 | 13.506 | 0 | 0 | 0 | 0 | 0 | 0 | 0 | 0 | 0 | 0 | 0 | 0 | 0 | 0 | 0 | 0 | 0 | 0 | 0 | 0 | 0.042682 | 0.0046805 | 0.0063268 | 0.0077659 | 0.018773 | 0 | 0 | 0 | 0 | 0 | 2.7
56937_G_IPE | MISO_Wisconsin- Upper Michigan (WUMS) | Wisconsin | 55 | Rock | 105 | 56937 | IPE | Fairbanks Morse Engine | 14775 | 1989 | 9999 | Combustion Turbine | [5 empty] | Fossil | G | 2030 | Oil |  | 0 | 0 | 0 | 0 | 0 | 0 | 0 | 0 | 0 | 0 | 0 | 0 | 0 | 0 | 0 | 0 | 0 | 0 | 0 | 0 | 0 | 0 | 0 | 0 | 0 | 0 | 0 | 0 | 0 | 0 | 0 | 0 | 0 | 0 | 0 | 0 | 0 | 0 | 0 | 0 | 0.065197 | 0 | 0 | 0 | 0 | 0 | 0 | 0 | 0 | 0 | 1.5
56938_G_NCP1 | SERC_VACAR | North Carolina | 37 | New Hanover | 129 | 56938 | NCP1 | SunEdison LV Sutton Plant Site | 0 | 2008 | 9999 | Solar PV | [5 empty] | Non-Fossil | G | 2030 | Solar |  | 0 | 0 | 0 | 0 | 0 | 0 | 0 | 0 | 0 | 0 | 0 | 0 | 0 | 0 | 0 | 0 | 0.34951 | 0.69488 | 1.1116 | 2.156 | 0 | 0 | 0 | 0 | 0 | 0 | 0 | 0 | 0 | 0 | 0 | 0 | 0 | 0 | 0 | 0 | 0 | 0 | 0 | 0 | 0.051181 | 0 | 0 | 0 | 0 | 0 | 0 | 0 | 0 | 0 | 1.2
56939_G_1 | WECC_Southern California Edison | California | 6 | Riverside | 65 | 56939 | 1 | NRG Solar Blythe LLC | 0 | 2009 | 9999 | Solar PV | [5 empty] | Non-Fossil | G | 2030 | Solar |  | 0 | 0 | 0 | 0 | 0 | 0 | 0 | 0 | 0 | 0 | 0 | 0 | 0 | 0 | 0 | 0 | 8.4501 | 16.6189 | 28.0704 | 53.1394 | 0 | 0 | 0 | 0 | 0 | 0 | 0 | 0 | 0 | 0 | 0 | 0 | 0 | 0 | 0 | 0 | 0 | 0 | 0 | 0 | 0.96323 | 0 | 0 | 0 | 0 | 0 | 0 | 0 | 0 | 0 | 21
56940_G_CTG1 | NY_Zone G-I (Downstate NY) | New York | 36 | Orange | 71 | 56940 | CTG1 | CPV Valley Energy Center | 7050 | 2018 | 9999 | Combined Cycle |  |  | SCR |  |  | Fossil | G | 2030 | NaturalGas |  | 2.4568 | 3.3303 | 4.6051 | 10.3921 | 0 | 0 | 0 | 0 | 0 | 0 | 0 | 0 | 0 | 0 | 0 | 0 | 348.4772 | 472.3802 | 653.2035 | 1474.061 | 143.819 | 194.9546 | 269.5817 | 608.3553 | 1.7197e-07 | 2.3312e-07 | 3.2236e-07 | 7.2745e-07 | 0.0079756 | 0.010811 | 0.01495 | 0.033737 | 0 | 0 | 0 | 0 | 0 | 0 | 0 | 0 | 6.2608 | 0.79629 | 1.0794 | 1.4926 | 3.3683 | 10.7758 | 8.8877 | 9.6073 | 29.2709 | 0 | 198.2 | SCR
56940_G_CTG2 | NY_Zone G-I (Downstate NY) | New York | 36 | Orange | 71 | 56940 | CTG2 | CPV Valley Energy Center | 7050 | 2018 | 9999 | Combined Cycle |  |  | SCR |  |  | Fossil | G | 2030 | NaturalGas |  | 2.4568 | 3.3303 | 4.6051 | 10.3921 | 0 | 0 | 0 | 0 | 0 | 0 | 0 | 0 | 0 | 0 | 0 | 0 | 348.4772 | 472.3802 | 653.2035 | 1474.061 | 143.819 | 194.9546 | 269.5817 | 608.3553 | 1.7197e-07 | 2.3312e-07 | 3.2236e-07 | 7.2745e-07 | 0.0079756 | 0.010811 | 0.01495 | 0.033737 | 0 | 0 | 0 | 0 | 0 | 0 | 0 | 0 | 6.2608 | 0.79629 | 1.0794 | 1.4926 | 3.3683 | 10.7758 | 8.8877 | 9.6073 | 29.2709 | 0 | 198.2 | SCR
56940_G_STG | NY_Zone G-I (Downstate NY) | New York | 36 | Orange | 71 | 56940 | STG | CPV Valley Energy Center | 7050 | 2018 | 9999 | Combined Cycle | other | dry | SCR | LNB + NH3 |  | Fossil | G | 2030 | NaturalGas |  | 3.8265 | 5.187 | 7.1725 | 16.1859 | 0 | 0 | 0 | 0 | 0 | 0 | 0 | 0 | 0 | 0 | 0 | 0 | 542.7594 | 735.7405 | 1017.3761 | 2295.876 | 224.0006 | 303.6453 | 419.8782 | 947.5241 | 2.6785e-07 | 3.6309e-07 | 5.0208e-07 | 1.133e-06 | 0.012422 | 0.016839 | 0.023285 | 0.052545 | 0 | 0 | 0 | 0 | 0 | 0 | 0 | 0 | 9.7512 | 1.2402 | 1.6812 | 2.3248 | 5.2462 | 16.7835 | 13.8428 | 14.9636 | 45.5899 | 0 | 308.7 | SCR
56941_G_1 | PJM_ComEd | Illinois | 17 | LaSalle | 99 | 56941 | 1 | Grand Ridge Wind Energy Center | 0 | 2008 | 9999 | Onshore Wind | [5 empty] | Non-Fossil | G | 2030 | Wind |  | 0 | 0 | 0 | 0 | 0 | 0 | 0 | 0 | 0 | 0 | 0 | 0 | 0 | 0 | 0 | 0 | 80.8966 | 107.6295 | 71.6948 | 260.2209 | 0 | 0 | 0 | 0 | 0 | 0 | 0 | 0 | 0 | 0 | 0 | 0 | 0 | 0 | 0 | 0 | 0 | 0 | 0 | 0 | 4.1752 | 0 | 0 | 0 | 0 | 0 | 0 | 0 | 0 | 0 | 99
56941_G_2 | PJM_ComEd | Illinois | 17 | LaSalle | 99 | 56941 | 2 | Grand Ridge Wind Energy Center | 0 | 2009 | 9999 | Onshore Wind | [5 empty] | Non-Fossil | G | 2030 | Wind |  | 0 | 0 | 0 | 0 | 0 | 0 | 0 | 0 | 0 | 0 | 0 | 0 | 0 | 0 | 0 | 0 | 41.674 | 55.4455 | 36.9337 | 134.0532 | 0 | 0 | 0 | 0 | 0 | 0 | 0 | 0 | 0 | 0 | 0 | 0 | 0 | 0 | 0 | 0 | 0 | 0 | 0 | 0 | 2.1509 | 0 | 0 | 0 | 0 | 0 | 0 | 0 | 0 | 0 | 51
56941_G_3 | PJM_ComEd | Illinois | 17 | LaSalle | 99 | 56941 | 3 | Grand Ridge Wind Energy Center | 0 | 2009 | 9999 | Onshore Wind | [5 empty] | Non-Fossil | G | 2030 | Wind |  | 0 | 0 | 0 | 0 | 0 | 0 | 0 | 0 | 0 | 0 | 0 | 0 | 0 | 0 | 0 | 0 | 40.4483 | 53.8147 | 35.8474 | 130.1105 | 0 | 0 | 0 | 0 | 0 | 0 | 0 | 0 | 0 | 0 | 0 | 0 | 0 | 0 | 0 | 0 | 0 | 0 | 0 | 0 | 2.0876 | 0 | 0 | 0 | 0 | 0 | 0 | 0 | 0 | 0 | 49.5
56941_G_4 | PJM_ComEd | Illinois | 17 | LaSalle | 99 | 56941 | 4 | Grand Ridge Wind Energy Center | 0 | 2009 | 9999 | Onshore Wind | [5 empty] | Non-Fossil | G | 2030 | Wind |  | 0 | 0 | 0 | 0 | 0 | 0 | 0 | 0 | 0 | 0 | 0 | 0 | 0 | 0 | 0 | 0 | 8.5799 | 11.4152 | 7.604 | 27.5992 | 0 | 0 | 0 | 0 | 0 | 0 | 0 | 0 | 0 | 0 | 0 | 0 | 0 | 0 | 0 | 0 | 0 | 0 | 0 | 0 | 0.44283 | 0 | 0 | 0 | 0 | 0 | 0 | 0 | 0 | 0 | 10.5
56942_G_1 | MISO_Wisconsin- Upper Michigan (WUMS) | Wisconsin | 55 | Dodge | 27 | 56942 | 1 | Forward Wind Energy Center | 0 | 2008 | 9999 | Onshore Wind | [5 empty] | Non-Fossil | G | 2030 | Wind |  | 0 | 0 | 0 | 0 | 0 | 0 | 0 | 0 | 0 | 0 | 0 | 0 | 0 | 0 | 0 | 0 | 134.6269 | 188.1433 | 122.1602 | 444.9304 | 0 | 0 | 0 | 0 | 0 | 0 | 0 | 0 | 0 | 0 | 0 | 0 | 0 | 0 | 0 | 0 | 0 | 0 | 0 | 0 | 4.1787 | 0 | 0 | 0 | 0 | 0 | 0 | 0 | 0 | 0 | 99
56942_G_2 | MISO_Wisconsin- Upper Michigan (WUMS) | Wisconsin | 55 | Dodge | 27 | 56942 | 2 | Forward Wind Energy Center | 0 | 2009 | 9999 | Onshore Wind | [5 empty] | Non-Fossil | G | 2030 | Wind |  | 0 | 0 | 0 | 0 | 0 | 0 | 0 | 0 | 0 | 0 | 0 | 0 | 0 | 0 | 0 | 0 | 40.796 | 57.0131 | 37.0182 | 134.8274 | 0 | 0 | 0 | 0 | 0 | 0 | 0 | 0 | 0 | 0 | 0 | 0 | 0 | 0 | 0 | 0 | 0 | 0 | 0 | 0 | 1.2663 | 0 | 0 | 0 | 0 | 0 | 0 | 0 | 0 | 0 | 30
56944_G_PV01 | WECC_Southern Nevada | Nevada | 32 | Clark | 3 | 56944 | PV01 | CM10 | 0 | 2008 | 9999 | Solar PV | [5 empty] | Non-Fossil | G | 2030 | Solar |  | 0 | 0 | 0 | 0 | 0 | 0 | 0 | 0 | 0 | 0 | 0 | 0 | 0 | 0 | 0 | 0 | 4.1883 | 8.2052 | 12.6359 | 25.0294 | 0 | 0 | 0 | 0 | 0 | 0 | 0 | 0 | 0 | 0 | 0 | 0 | 0 | 0 | 0 | 0 | 0 | 0 | 0 | 0 | 0.44697 | 0 | 0 | 0 | 0 | 0 | 0 | 0 | 0 | 0 | 10
56945_G_1 | WECC_New Mexico | New Mexico | 35 | Torrance | 57 | 56945 | 1 | High Lonesome Mesa LLC | 0 | 2009 | 9999 | Onshore Wind | [5 empty] | Non-Fossil | G | 2030 | Wind |  | 0 | 0 | 0 | 0 | 0 | 0 | 0 | 0 | 0 | 0 | 0 | 0 | 0 | 0 | 0 | 0 | 74.9849 | 103.5056 | 89.4299 | 267.9204 | 0 | 0 | 0 | 0 | 0 | 0 | 0 | 0 | 0 | 0 | 0 | 0 | 0 | 0 | 0 | 0 | 0 | 0 | 0 | 0 | 4.2027 | 0 | 0 | 0 | 0 | 0 | 0 | 0 | 0 | 0 | 100
56946_G_1 | SPP West (Oklahoma, Arkansas, Louisiana) | Oklahoma | 40 | Harper | 59 | 56946 | 1 | Buffalo Bear LLC | 0 | 2008 | 9999 | Onshore Wind | [5 empty] | Non-Fossil | G | 2030 | Wind |  | 0 | 0 | 0 | 0 | 0 | 0 | 0 | 0 | 0 | 0 | 0 | 0 | 0 | 0 | 0 | 0 | 17.1246 | 25.3038 | 25.1924 | 67.6208 | 0 | 0 | 0 | 0 | 0 | 0 | 0 | 0 | 0 | 0 | 0 | 0 | 0 | 0 | 0 | 0 | 0 | 0 | 0 | 0 | 0.79087 | 0 | 0 | 0 | 0 | 0 | 0 | 0 | 0 | 0 | 18.9
56947_G_1 | SPP Nebraska | Nebraska | 31 | Knox | 107 | 56947 | 1 | Elkhorn Ridge Wind LLC | 0 | 2009 | 9999 | Onshore Wind | [5 empty] | Non-Fossil | G | 2030 | Wind |  | 0 | 0 | 0 | 0 | 0 | 0 | 0 | 0 | 0 | 0 | 0 | 0 | 0 | 0 | 0 | 0 | 86.3186 | 112.818 | 107.1956 | 306.3321 | 0 | 0 | 0 | 0 | 0 | 0 | 0 | 0 | 0 | 0 | 0 | 0 | 0 | 0 | 0 | 0 | 0 | 0 | 0 | 0 | 3.4101 | 0 | 0 | 0 | 0 | 0 | 0 | 0 | 0 | 0 | 81
56948_G_1 | WECC_Arizona | Arizona | 4 | Pinal | 21 | 56948 | 1 | Coolidge Generation Station | 10745 | 2011 | 9999 | Combustion Turbine |  |  | SCR | H2O |  | Fossil | G | 2030 | NaturalGas |  | 0 | 0 | 0.013188 | 0.013188 | 0 | 0 | 0 | 0 | 0 | 0 | 0 | 0 | 0 | 0 | 0 | 0 | 0 | 0 | 1.2274 | 1.2274 | 0 | 0 | 0.77203 | 0.77203 | 0 | 0 | 9.2316e-10 | 9.2316e-10 | 0 | 0 | 5.2027e-05 | 5.2027e-05 | 0 | 0 | 0 | 0 | 0 | 0 | 0 | 0 | 0.94804 | 0 | 0 | 0.0063455 | 0.0063455 | 0 | 0 | 0.034634 | 0.034634 | 0 | 43.4 | SCR
56948_G_10 | WECC_Arizona | Arizona | 4 | Pinal | 21 | 56948 | 10 | Coolidge Generation Station | 10745 | 2011 | 9999 | Combustion Turbine |  |  | SCR | H2O |  | Fossil | G | 2030 | NaturalGas |  | 0 | 0 | 0.013188 | 0.013188 | 0 | 0 | 0 | 0 | 0 | 0 | 0 | 0 | 0 | 0 | 0 | 0 | 0 | 0 | 1.2274 | 1.2274 | 0 | 0 | 0.77203 | 0.77203 | 0 | 0 | 9.2316e-10 | 9.2316e-10 | 0 | 0 | 5.7368e-05 | 5.7368e-05 | 0 | 0 | 0 | 0 | 0 | 0 | 0 | 0 | 0.94804 | 0 | 0 | 0.0063455 | 0.0063455 | 0 | 0 | 0.034634 | 0.034634 | 0 | 43.4 | SCR
56948_G_11 | WECC_Arizona | Arizona | 4 | Pinal | 21 | 56948 | 11 | Coolidge Generation Station | 10745 | 2011 | 9999 | Combustion Turbine |  |  | SCR | H2O |  | Fossil | G | 2030 | NaturalGas |  | 0 | 0 | 0.013188 | 0.013188 | 0 | 0 | 0 | 0 | 0 | 0 | 0 | 0 | 0 | 0 | 0 | 0 | 0 | 0 | 1.2274 | 1.2274 | 0 | 0 | 0.77203 | 0.77203 | 0 | 0 | 9.2316e-10 | 9.2316e-10 | 0 | 0 | 5.9214e-05 | 5.9214e-05 | 0 | 0 | 0 | 0 | 0 | 0 | 0 | 0 | 0.94804 | 0 | 0 | 0.0063455 | 0.0063455 | 0 | 0 | 0.034634 | 0.034634 | 0 | 43.4 | SCR
56948_G_12 | WECC_Arizona | Arizona | 4 | Pinal | 21 | 56948 | 12 | Coolidge Generation Station | 10745 | 2011 | 9999 | Combustion Turbine |  |  | SCR | H2O |  | Fossil | G | 2030 | NaturalGas |  | 0 | 0 | 0.013188 | 0.013188 | 0 | 0 | 0 | 0 | 0 | 0 | 0 | 0 | 0 | 0 | 0 | 0 | 0 | 0 | 1.2274 | 1.2274 | 0 | 0 | 0.77203 | 0.77203 | 0 | 0 | 9.2316e-10 | 9.2316e-10 | 0 | 0 | 5.6181e-05 | 5.6181e-05 | 0 | 0 | 0 | 0 | 0 | 0 | 0 | 0 | 0.94804 | 0 | 0 | 0.0063455 | 0.0063455 | 0 | 0 | 0.034634 | 0.034634 | 0 | 43.4 | SCR
56948_G_2 | WECC_Arizona | Arizona | 4 | Pinal | 21 | 56948 | 2 | Coolidge Generation Station | 10745 | 2011 | 9999 | Combustion Turbine |  |  | SCR | H2O |  | Fossil | G | 2030 | NaturalGas |  | 0 | 0 | 0.013188 | 0.013188 | 0 | 0 | 0 | 0 | 0 | 0 | 0 | 0 | 0 | 0 | 0 | 0 | 0 | 0 | 1.2274 | 1.2274 | 0 | 0 | 0.77203 | 0.77203 | 0 | 0 | 9.2316e-10 | 9.2316e-10 | 0 | 0 | 5.4599e-05 | 5.4599e-05 | 0 | 0 | 0 | 0 | 0 | 0 | 0 | 0 | 0.94804 | 0 | 0 | 0.0063455 | 0.0063455 | 0 | 0 | 0.034634 | 0.034634 | 0 | 43.4 | SCR
56948_G_3 | WECC_Arizona | Arizona | 4 | Pinal | 21 | 56948 | 3 | Coolidge Generation Station | 10745 | 2011 | 9999 | Combustion Turbine |  |  | SCR | H2O |  | Fossil | G | 2030 | NaturalGas |  | 0 | 0 | 0.013188 | 0.013188 | 0 | 0 | 0 | 0 | 0 | 0 | 0 | 0 | 0 | 0 | 0 | 0 | 0 | 0 | 1.2274 | 1.2274 | 0 | 0 | 0.77203 | 0.77203 | 0 | 0 | 9.2316e-10 | 9.2316e-10 | 0 | 0 | 5.8621e-05 | 5.8621e-05 | 0 | 0 | 0 | 0 | 0 | 0 | 0 | 0 | 0.94804 | 0 | 0 | 0.0063455 | 0.0063455 | 0 | 0 | 0.034634 | 0.034634 | 0 | 43.4 | SCR
56948_G_4 | WECC_Arizona | Arizona | 4 | Pinal | 21 | 56948 | 4 | Coolidge Generation Station | 10745 | 2011 | 9999 | Combustion Turbine |  |  | SCR | H2O |  | Fossil | G | 2030 | NaturalGas |  | 0 | 0 | 0.013188 | 0.013188 | 0 | 0 | 0 | 0 | 0 | 0 | 0 | 0 | 0 | 0 | 0 | 0 | 0 | 0 | 1.2274 | 1.2274 | 0 | 0 | 0.77203 | 0.77203 | 0 | 0 | 9.2316e-10 | 9.2316e-10 | 0 | 0 | 5.8423e-05 | 5.8423e-05 | 0 | 0 | 0 | 0 | 0 | 0 | 0 | 0 | 0.94804 | 0 | 0 | 0.0063455 | 0.0063455 | 0 | 0 | 0.034634 | 0.034634 | 0 | 43.4 | SCR
56948_G_5 | WECC_Arizona | Arizona | 4 | Pinal | 21 | 56948 | 5 | Coolidge Generation Station | 10745 | 2011 | 9999 | Combustion Turbine |  |  | SCR | H2O |  | Fossil | G | 2030 | NaturalGas |  | 0 | 0 | 0.013188 | 0.013188 | 0 | 0 | 0 | 0 | 0 | 0 | 0 | 0 | 0 | 0 | 0 | 0 | 0 | 0 | 1.2274 | 1.2274 | 0 | 0 | 0.77203 | 0.77203 | 0 | 0 | 9.2316e-10 | 9.2316e-10 | 0 | 0 | 6.3764e-05 | 6.3764e-05 | 0 | 0 | 0 | 0 | 0 | 0 | 0 | 0 | 0.94804 | 0 | 0 | 0.0063455 | 0.0063455 | 0 | 0 | 0.034634 | 0.034634 | 0 | 43.4 | SCR
56948_G_6 | WECC_Arizona | Arizona | 4 | Pinal | 21 | 56948 | 6 | Coolidge Generation Station | 10745 | 2011 | 9999 | Combustion Turbine |  |  | SCR | H2O |  | Fossil | G | 2030 | NaturalGas |  | 0 | 0 | 0.013188 | 0.013188 | 0 | 0 | 0 | 0 | 0 | 0 | 0 | 0 | 0 | 0 | 0 | 0 | 0 | 0 | 1.2274 | 1.2274 | 0 | 0 | 0.77203 | 0.77203 | 0 | 0 | 9.2316e-10 | 9.2316e-10 | 0 | 0 | 6.3039e-05 | 6.3039e-05 | 0 | 0 | 0 | 0 | 0 | 0 | 0 | 0 | 0.94804 | 0 | 0 | 0.0063455 | 0.0063455 | 0 | 0 | 0.034634 | 0.034634 | 0 | 43.4 | SCR
56948_G_7 | WECC_Arizona | Arizona | 4 | Pinal | 21 | 56948 | 7 | Coolidge Generation Station | 10745 | 2011 | 9999 | Combustion Turbine |  |  | SCR | H2O |  | Fossil | G | 2030 | NaturalGas |  | 0 | 0 | 0.013188 | 0.013188 | 0 | 0 | 0 | 0 | 0 | 0 | 0 | 0 | 0 | 0 | 0 | 0 | 0 | 0 | 1.2274 | 1.2274 | 0 | 0 | 0.77203 | 0.77203 | 0 | 0 | 9.2316e-10 | 9.2316e-10 | 0 | 0 | 6.8644e-05 | 6.8644e-05 | 0 | 0 | 0 | 0 | 0 | 0 | 0 | 0 | 0.94804 | 0 | 0 | 0.0063455 | 0.0063455 | 0 | 0 | 0.034634 | 0.034634 | 0 | 43.4 | SCR
56948_G_8 | WECC_Arizona | Arizona | 4 | Pinal | 21 | 56948 | 8 | Coolidge Generation Station | 10745 | 2011 | 9999 | Combustion Turbine |  |  | SCR | H2O |  | Fossil | G | 2030 | NaturalGas |  | 0 | 0 | 0.013188 | 0.013188 | 0 | 0 | 0 | 0 | 0 | 0 | 0 | 0 | 0 | 0 | 0 | 0 | 0 | 0 | 1.2274 | 1.2274 | 0 | 0 | 0.77203 | 0.77203 | 0 | 0 | 9.2316e-10 | 9.2316e-10 | 0 | 0 | 6.8908e-05 | 6.8908e-05 | 0 | 0 | 0 | 0 | 0 | 0 | 0 | 0 | 0.94804 | 0 | 0 | 0.0063455 | 0.0063455 | 0 | 0 | 0.034634 | 0.034634 | 0 | 43.4 | SCR
56948_G_9 | WECC_Arizona | Arizona | 4 | Pinal | 21 | 56948 | 9 | Coolidge Generation Station | 10745 | 2011 | 9999 | Combustion Turbine |  |  | SCR | H2O |  | Fossil | G | 2030 | NaturalGas |  | 0 | 0 | 0.013188 | 0.013188 | 0 | 0 | 0 | 0 | 0 | 0 | 0 | 0 | 0 | 0 | 0 | 0 | 0 | 0 | 1.2274 | 1.2274 | 0 | 0 | 0.77203 | 0.77203 | 0 | 0 | 9.2316e-10 | 9.2316e-10 | 0 | 0 | 6.3698e-05 | 6.3698e-05 | 0 | 0 | 0 | 0 | 0 | 0 | 0 | 0 | 0.94804 | 0 | 0 | 0.0063455 | 0.0063455 | 0 | 0 | 0.034634 | 0.034634 | 0 | 43.4 | SCR
56951_G_1 | SERC_VACAR | South Carolina | 45 | Greenville | 45 | 56951 | 1 | Enoree Phase II Landfill Gas Recovery | 13500 | 2008 | 9999 | Landfill Gas | [5 empty] | Non-Fossil | G | 2030 | LF Gas |  | 0.022496 | 0.029128 | 0.034661 | 0.086285 | 0 | 0 | 0 | 0 | 0 | 0 | 0 | 0 | 0 | 0 | 0 | 0 | 1.6663 | 2.1576 | 2.5675 | 6.3914 | 1.2964 | 1.6786 | 1.9975 | 4.9725 | 0 | 0 | 0 | 0 | 0.0024877 | 0.0032211 | 0.003833 | 0.0095418 | 0 | 0 | 0 | 0 | 0 | 0 | 0 | 0 | 0.40563 | 0.011559 | 0.014967 | 0.017811 | 0.044337 | 0 | 0 | 0 | 0 | 0 | 1.5
56951_G_2 | SERC_VACAR | South Carolina | 45 | Greenville | 45 | 56951 | 2 | Enoree Phase II Landfill Gas Recovery | 13500 | 2008 | 9999 | Landfill Gas | [5 empty] | Non-Fossil | G | 2030 | LF Gas |  | 0.022496 | 0.029128 | 0.034661 | 0.086285 | 0 | 0 | 0 | 0 | 0 | 0 | 0 | 0 | 0 | 0 | 0 | 0 | 1.6663 | 2.1576 | 2.5675 | 6.3914 | 1.2964 | 1.6786 | 1.9975 | 4.9725 | 0 | 0 | 0 | 0 | 0.0024877 | 0.0032211 | 0.003833 | 0.0095418 | 0 | 0 | 0 | 0 | 0 | 0 | 0 | 0 | 0.40563 | 0.011559 | 0.014967 | 0.017811 | 0.044337 | 0 | 0 | 0 | 0 | 0 | 1.5
56952_G_1 | WECC_Pacific Northwest | Oregon | 41 | Morrow | 49 | 56952 | 1 | Willow Creek Energy Center | 0 | 2009 | 9999 | Onshore Wind | [5 empty] | Non-Fossil | G | 2030 | Wind |  | 0 | 0 | 0 | 0 | 0 | 0 | 0 | 0 | 0 | 0 | 0 | 0 | 0 | 0 | 0 | 0 | 28.8708 | 50.3499 | 82.4836 | 161.7042 | 0 | 0 | 0 | 0 | 0 | 0 | 0 | 0 | 0 | 0 | 0 | 0 | 0 | 0 | 0 | 0 | 0 | 0 | 0 | 0 | 3.0528 | 0 | 0 | 0 | 0 | 0 | 0 | 0 | 0 | 0 | 72
56953_G_1 | NY_Zone C&E | New York | 36 | Wyoming | 121 | 56953 | 1 | High Sheldon Wind Farm | 0 | 2009 | 9999 | Onshore Wind | [5 empty] | Non-Fossil | G | 2030 | Wind |  | 0 | 0 | 0 | 0 | 0 | 0 | 0 | 0 | 0 | 0 | 0 | 0 | 0 | 0 | 0 | 0 | 78.9969 | 100.1734 | 75.1933 | 254.3636 | 0 | 0 | 0 | 0 | 0 | 0 | 0 | 0 | 0 | 0 | 0 | 0 | 0 | 0 | 0 | 0 | 0 | 0 | 0 | 0 | 4.7222 | 0 | 0 | 0 | 0 | 0 | 0 | 0 | 0 | 0 | 112
56954_G_1 | SERC_VACAR | North Carolina | 37 | Gaston | 71 | 56954 | 1 | Gastonia Prime Power Park | 25000 | 2008 | 9999 | Combustion Turbine | [5 empty] | Fossil | G | 2030 | Oil |  | 0 | 0 | 0 | 0 | 0 | 0 | 0 | 0 | 0 | 0 | 0 | 0 | 0 | 0 | 0 | 0 | 0 | 0 | 0 | 0 | 0 | 0 | 0 | 0 | 0 | 0 | 0 | 0 | 0 | 0 | 0 | 0 | 0 | 0 | 0 | 0 | 0 | 0 | 0 | 0 | 0.053184 | 0 | 0 | 0 | 0 | 0 | 0 | 0 | 0 | 0 | 2
56954_G_2 | SERC_VACAR | North Carolina | 37 | Gaston | 71 | 56954 | 2 | Gastonia Prime Power Park | 25000 | 2008 | 9999 | Combustion Turbine | [5 empty] | Fossil | G | 2030 | Oil |  | 0 | 0 | 0 | 0 | 0 | 0 | 0 | 0 | 0 | 0 | 0 | 0 | 0 | 0 | 0 | 0 | 0 | 0 | 0 | 0 | 0 | 0 | 0 | 0 | 0 | 0 | 0 | 0 | 0 | 0 | 0 | 0 | 0 | 0 | 0 | 0 | 0 | 0 | 0 | 0 | 0.053184 | 0 | 0 | 0 | 0 | 0 | 0 | 0 | 0 | 0 | 2
56954_G_3 | SERC_VACAR | North Carolina | 37 | Gaston | 71 | 56954 | 3 | Gastonia Prime Power Park | 25000 | 2012 | 9999 | Combustion Turbine | [5 empty] | Fossil | G | 2030 | Oil |  | 0 | 0 | 0 | 0 | 0 | 0 | 0 | 0 | 0 | 0 | 0 | 0 | 0 | 0 | 0 | 0 | 0 | 0 | 0 | 0 | 0 | 0 | 0 | 0 | 0 | 0 | 0 | 0 | 0 | 0 | 0 | 0 | 0 | 0 | 0 | 0 | 0 | 0 | 0 | 0 | 0.047866 | 0 | 0 | 0 | 0 | 0 | 0 | 0 | 0 | 0 | 1.8
56954_G_4 | SERC_VACAR | North Carolina | 37 | Gaston | 71 | 56954 | 4 | Gastonia Prime Power Park | 25000 | 2012 | 9999 | Combustion Turbine | [5 empty] | Fossil | G | 2030 | Oil |  | 0 | 0 | 0 | 0 | 0 | 0 | 0 | 0 | 0 | 0 | 0 | 0 | 0 | 0 | 0 | 0 | 0 | 0 | 0 | 0 | 0 | 0 | 0 | 0 | 0 | 0 | 0 | 0 | 0 | 0 | 0 | 0 | 0 | 0 | 0 | 0 | 0 | 0 | 0 | 0 | 0.047866 | 0 | 0 | 0 | 0 | 0 | 0 | 0 | 0 | 0 | 1.8
56954_G_5 | SERC_VACAR | North Carolina | 37 | Gaston | 71 | 56954 | 5 | Gastonia Prime Power Park | 25000 | 2013 | 9999 | Combustion Turbine | [5 empty] | Fossil | G | 2030 | Oil |  | 0 | 0 | 0 | 0 | 0 | 0 | 0 | 0 | 0 | 0 | 0 | 0 | 0 | 0 | 0 | 0 | 0 | 0 | 0 | 0 | 0 | 0 | 0 | 0 | 0 | 0 | 0 | 0 | 0 | 0 | 0 | 0 | 0 | 0 | 0 | 0 | 0 | 0 | 0 | 0 | 0.047866 | 0 | 0 | 0 | 0 | 0 | 0 | 0 | 0 | 0 | 1.8
56954_G_6 | SERC_VACAR | North Carolina | 37 | Gaston | 71 | 56954 | 6 | Gastonia Prime Power Park | 25000 | 2013 | 9999 | Combustion Turbine | [5 empty] | Fossil | G | 2030 | Oil |  | 0 | 0 | 0 | 0 | 0 | 0 | 0 | 0 | 0 | 0 | 0 | 0 | 0 | 0 | 0 | 0 | 0 | 0 | 0 | 0 | 0 | 0 | 0 | 0 | 0 | 0 | 0 | 0 | 0 | 0 | 0 | 0 | 0 | 0 | 0 | 0 | 0 | 0 | 0 | 0 | 0.047866 | 0 | 0 | 0 | 0 | 0 | 0 | 0 | 0 | 0 | 1.8
56956_G_001 | ERCOT_West | Texas | 48 | Borden | 33 | 56956 | 001 | Bull Creek Wind | 0 | 2008 | 9999 | Onshore Wind | [5 empty] | Non-Fossil | G | 2030 | Wind |  | 0 | 0 | 0 | 0 | 0 | 0 | 0 | 0 | 0 | 0 | 0 | 0 | 0 | 0 | 0 | 0 | 128.4169 | 188.4379 | 191.5536 | 508.4084 | 0 | 0 | 0 | 0 | 0 | 0 | 0 | 0 | 0 | 0 | 0 | 0 | 0 | 0 | 0 | 0 | 0 | 0 | 0 | 0 | 7.5297 | 0 | 0 | 0 | 0 | 0 | 0 | 0 | 0 | 0 | 180
56957_G_LFG1 | PJM_Western MAAC | Pennsylvania | 42 | Berks | 11 | 56957 | LFG1 | Pioneer Crossing Energy, LLC | 13500 | 2008 | 9999 | Landfill Gas | [5 empty] | Non-Fossil | G | 2030 | LF Gas |  | 0.02966 | 0.037953 | 0.05097 | 0.11858 | 0 | 0 | 0 | 0 | 0 | 0 | 0 | 0 | 0 | 0 | 0 | 0 | 2.2274 | 2.8502 | 3.8278 | 8.9054 | 1.7093 | 2.1872 | 2.9374 | 6.8338 | 0 | 0 | 0 | 0 | 0.0018502 | 0.0023675 | 0.0031795 | 0.0073972 | 0 | 0 | 0 | 0 | 0 | 0 | 0 | 0 | 0.43507 | 0.015451 | 0.019772 | 0.026553 | 0.061777 | 0 | 0 | 0 | 0 | 0 | 1.6
56957_G_LFG2 | PJM_Western MAAC | Pennsylvania | 42 | Berks | 11 | 56957 | LFG2 | Pioneer Crossing Energy, LLC | 13500 | 2008 | 9999 | Landfill Gas | [5 empty] | Non-Fossil | G | 2030 | LF Gas |  | 0.02966 | 0.037953 | 0.05097 | 0.11858 | 0 | 0 | 0 | 0 | 0 | 0 | 0 | 0 | 0 | 0 | 0 | 0 | 2.2274 | 2.8502 | 3.8278 | 8.9054 | 1.7093 | 2.1872 | 2.9374 | 6.8338 | 0 | 0 | 0 | 0 | 0.0018502 | 0.0023675 | 0.0031795 | 0.0073972 | 0 | 0 | 0 | 0 | 0 | 0 | 0 | 0 | 0.43507 | 0.015451 | 0.019772 | 0.026553 | 0.061777 | 0 | 0 | 0 | 0 | 0 | 1.6
56957_G_LFG3 | PJM_Western MAAC | Pennsylvania | 42 | Berks | 11 | 56957 | LFG3 | Pioneer Crossing Energy, LLC | 13500 | 2008 | 9999 | Landfill Gas | [5 empty] | Non-Fossil | G | 2030 | LF Gas |  | 0.02966 | 0.037953 | 0.05097 | 0.11858 | 0 | 0 | 0 | 0 | 0 | 0 | 0 | 0 | 0 | 0 | 0 | 0 | 2.2274 | 2.8502 | 3.8278 | 8.9054 | 1.7093 | 2.1872 | 2.9374 | 6.8338 | 0 | 0 | 0 | 0 | 0.0018502 | 0.0023675 | 0.0031795 | 0.0073972 | 0 | 0 | 0 | 0 | 0 | 0 | 0 | 0 | 0.43507 | 0.015451 | 0.019772 | 0.026553 | 0.061777 | 0 | 0 | 0 | 0 | 0 | 1.6
56957_G_LFG4 | PJM_Western MAAC | Pennsylvania | 42 | Berks | 11 | 56957 | LFG4 | Pioneer Crossing Energy, LLC | 13500 | 2008 | 9999 | Landfill Gas | [5 empty] | Non-Fossil | G | 2030 | LF Gas |  | 0.02966 | 0.037953 | 0.05097 | 0.11858 | 0 | 0 | 0 | 0 | 0 | 0 | 0 | 0 | 0 | 0 | 0 | 0 | 2.2274 | 2.8502 | 3.8278 | 8.9054 | 1.7093 | 2.1872 | 2.9374 | 6.8338 | 0 | 0 | 0 | 0 | 0.0018502 | 0.0023675 | 0.0031795 | 0.0073972 | 0 | 0 | 0 | 0 | 0 | 0 | 0 | 0 | 0.43507 | 0.015451 | 0.019772 | 0.026553 | 0.061777 | 0 | 0 | 0 | 0 | 0 | 1.6
56957_G_LFG5 | PJM_Western MAAC | Pennsylvania | 42 | Berks | 11 | 56957 | LFG5 | Pioneer Crossing Energy, LLC | 13500 | 2013 | 9999 | Landfill Gas | [5 empty] | Non-Fossil | G | 2030 | LF Gas |  | 0.02966 | 0.037953 | 0.05097 | 0.11858 | 0 | 0 | 0 | 0 | 0 | 0 | 0 | 0 | 0 | 0 | 0 | 0 | 2.2274 | 2.8502 | 3.8278 | 8.9054 | 1.7093 | 2.1872 | 2.9374 | 6.8338 | 0 | 0 | 0 | 0 | 0.0032799 | 0.004197 | 0.0056366 | 0.013114 | 0 | 0 | 0 | 0 | 0 | 0 | 0 | 0 | 0.43507 | 0.015451 | 0.019772 | 0.026553 | 0.061777 | 0 | 0 | 0 | 0 | 0 | 1.6
56958_G_GEN1 | NY_Zone C&E | New York | 36 | Jefferson | 45 | 56958 | GEN1 | DANC LFGTE Facility | 13500 | 2008 | 9999 | Landfill Gas | [5 empty] | Non-Fossil | G | 2030 | LF Gas |  | 0.035684 | 0.051183 | 0.067386 | 0.15425 | 0 | 0 | 0 | 0 | 0 | 0 | 0 | 0 | 0 | 0 | 0 | 0 | 2.6433 | 3.7913 | 4.9916 | 11.4261 | 2.0564 | 2.9496 | 3.8834 | 8.8894 | 0 | 0 | 0 | 0 | 0.0022433 | 0.0032176 | 0.0042362 | 0.0096971 | 0 | 0 | 0 | 0 | 0 | 0 | 0 | 0 | 0.43441 | 0.018336 | 0.0263 | 0.034626 | 0.079263 | 0 | 0 | 0 | 0 | 0 | 1.6
56958_G_GEN2 | NY_Zone C&E | New York | 36 | Jefferson | 45 | 56958 | GEN2 | DANC LFGTE Facility | 13500 | 2008 | 9999 | Landfill Gas | [5 empty] | Non-Fossil | G | 2030 | LF Gas |  | 0.035684 | 0.051183 | 0.067386 | 0.15425 | 0 | 0 | 0 | 0 | 0 | 0 | 0 | 0 | 0 | 0 | 0 | 0 | 2.6433 | 3.7913 | 4.9916 | 11.4261 | 2.0564 | 2.9496 | 3.8834 | 8.8894 | 0 | 0 | 0 | 0 | 0.0022433 | 0.0032176 | 0.0042362 | 0.0096971 | 0 | 0 | 0 | 0 | 0 | 0 | 0 | 0 | 0.43441 | 0.018336 | 0.0263 | 0.034626 | 0.079263 | 0 | 0 | 0 | 0 | 0 | 1.6
56958_G_GEN3 | NY_Zone C&E | New York | 36 | Jefferson | 45 | 56958 | GEN3 | DANC LFGTE Facility | 13500 | 2008 | 9999 | Landfill Gas | [5 empty] | Non-Fossil | G | 2030 | LF Gas |  | 0.035684 | 0.051183 | 0.067386 | 0.15425 | 0 | 0 | 0 | 0 | 0 | 0 | 0 | 0 | 0 | 0 | 0 | 0 | 2.6433 | 3.7913 | 4.9916 | 11.4261 | 2.0564 | 2.9496 | 3.8834 | 8.8894 | 0 | 0 | 0 | 0 | 0.0022433 | 0.0032176 | 0.0042362 | 0.0096971 | 0 | 0 | 0 | 0 | 0 | 0 | 0 | 0 | 0.43441 | 0.018336 | 0.0263 | 0.034626 | 0.079263 | 0 | 0 | 0 | 0 | 0 | 1.6
56958_G_GEN4 | NY_Zone C&E | New York | 36 | Jefferson | 45 | 56958 | GEN4 | DANC LFGTE Facility | 13500 | 2012 | 9999 | Landfill Gas | [5 empty] | Non-Fossil | G | 2030 | LF Gas |  | 0.035684 | 0.051183 | 0.067386 | 0.15425 | 0 | 0 | 0 | 0 | 0 | 0 | 0 | 0 | 0 | 0 | 0 | 0 | 2.6433 | 3.7913 | 4.9916 | 11.4261 | 2.0564 | 2.9496 | 3.8834 | 8.8894 | 0 | 0 | 0 | 0 | 0.0022433 | 0.0032176 | 0.0042362 | 0.0096971 | 0 | 0 | 0 | 0 | 0 | 0 | 0 | 0 | 0.43441 | 0.018336 | 0.0263 | 0.034626 | 0.079263 | 0 | 0 | 0 | 0 | 0 | 1.6
56959_G_OWF | ERCOT_West | Texas | 48 | Howard | 227 | 56959 | OWF | Ocotillo Windpower | 0 | 2008 | 9999 | Onshore Wind | [5 empty] | Non-Fossil | G | 2030 | Wind |  | 0 | 0 | 0 | 0 | 0 | 0 | 0 | 0 | 0 | 0 | 0 | 0 | 0 | 0 | 0 | 0 | 41.9495 | 61.5564 | 62.5742 | 166.0801 | 0 | 0 | 0 | 0 | 0 | 0 | 0 | 0 | 0 | 0 | 0 | 0 | 0 | 0 | 0 | 0 | 0 | 0 | 0 | 0 | 2.4597 | 0 | 0 | 0 | 0 | 0 | 0 | 0 | 0 | 0 | 58.8
56960_G_HJW01 | WECC_Wyoming | Wyoming | 56 | Laramie | 21 | 56960 | HJW01 | Happy Jack Windpower Project | 0 | 2008 | 9999 | Onshore Wind | [5 empty] | Non-Fossil | G | 2030 | Wind |  | 0 | 0 | 0 | 0 | 0 | 0 | 0 | 0 | 0 | 0 | 0 | 0 | 0 | 0 | 0 | 0 | 27.1724 | 31.8329 | 25.1399 | 84.1453 | 0 | 0 | 0 | 0 | 0 | 0 | 0 | 0 | 0 | 0 | 0 | 0 | 0 | 0 | 0 | 0 | 0 | 0 | 0 | 0 | 1.2382 | 0 | 0 | 0 | 0 | 0 | 0 | 0 | 0 | 0 | 29.4
56961_G_BATT | ERCOT_West | Texas | 48 | Ector | 135 | 56961 | BATT | Notrees Windpower Hybrid | 0 | 2012 | 9999 | Energy Storage | [5 empty] | Non-Fossil | G | 2030 | EnerStor |  | 0 | 0 | 0 | 0 | 0 | 0 | 0 | 0 | 0 | 0 | 0 | 0 | 0 | 0 | 0 | 0 | 1.7352 | 4.9929 | 1.0256 | 7.7537 | 0 | 0 | 0 | 0 | 0 | 0 | 0 | 0 | 0 | 0 | 0 | 0 | 0 | 0 | 0 | 0 | 0 | 0 | 0 | 0 | 1.3239 | 0.013656 | 0.039294 | 0.0080718 | 0.061022 | 0 | 0 | 0 | 0 | 0 | 36
56961_G_GE | ERCOT_West | Texas | 48 | Ector | 135 | 56961 | GE | Notrees Windpower Hybrid | 0 | 2009 | 9999 | Onshore Wind | [5 empty] | Non-Fossil | G | 2030 | Wind |  | 0 | 0 | 0 | 0 | 0 | 0 | 0 | 0 | 0 | 0 | 0 | 0 | 0 | 0 | 0 | 0 | 42.8056 | 62.8126 | 63.8512 | 169.4695 | 0 | 0 | 0 | 0 | 0 | 0 | 0 | 0 | 0 | 0 | 0 | 0 | 0 | 0 | 0 | 0 | 0 | 0 | 0 | 0 | 2.5099 | 0 | 0 | 0 | 0 | 0 | 0 | 0 | 0 | 0 | 60
56961_G_VESTA | ERCOT_West | Texas | 48 | Ector | 135 | 56961 | VESTA | Notrees Windpower Hybrid | 0 | 2009 | 9999 | Onshore Wind | [5 empty] | Non-Fossil | G | 2030 | Wind |  | 0 | 0 | 0 | 0 | 0 | 0 | 0 | 0 | 0 | 0 | 0 | 0 | 0 | 0 | 0 | 0 | 65.992 | 96.8362 | 98.4372 | 261.2654 | 0 | 0 | 0 | 0 | 0 | 0 | 0 | 0 | 0 | 0 | 0 | 0 | 0 | 0 | 0 | 0 | 0 | 0 | 0 | 0 | 3.8695 | 0 | 0 | 0 | 0 | 0 | 0 | 0 | 0 | 0 | 92.5
56962_G_1 | SERC_VACAR | North Carolina | 37 | Iredell | 97 | 56962 | 1 | Iredell County LFG Facility | 13500 | 2008 | 9999 | Landfill Gas | [5 empty] | Non-Fossil | G | 2030 | LF Gas |  | 0.035958 | 0.043569 | 0.061377 | 0.1409 | 0 | 0 | 0 | 0 | 0 | 0 | 0 | 0 | 0 | 0 | 0 | 0 | 2.6778 | 3.2446 | 4.5708 | 10.4932 | 2.0722 | 2.5109 | 3.5371 | 8.1202 | 0 | 0 | 0 | 0 | 0.0039764 | 0.0048181 | 0.0067874 | 0.015582 | 0 | 0 | 0 | 0 | 0 | 0 | 0 | 0 | 0.43268 | 0.018576 | 0.022508 | 0.031707 | 0.072791 | 0 | 0 | 0 | 0 | 0 | 1.6
56962_G_2 | SERC_VACAR | North Carolina | 37 | Iredell | 97 | 56962 | 2 | Iredell County LFG Facility | 13500 | 2008 | 9999 | Landfill Gas | [5 empty] | Non-Fossil | G | 2030 | LF Gas |  | 0.035958 | 0.043569 | 0.061377 | 0.1409 | 0 | 0 | 0 | 0 | 0 | 0 | 0 | 0 | 0 | 0 | 0 | 0 | 2.6778 | 3.2446 | 4.5708 | 10.4932 | 2.0722 | 2.5109 | 3.5371 | 8.1202 | 0 | 0 | 0 | 0 | 0.0039764 | 0.0048181 | 0.0067874 | 0.015582 | 0 | 0 | 0 | 0 | 0 | 0 | 0 | 0 | 0.43268 | 0.018576 | 0.022508 | 0.031707 | 0.072791 | 0 | 0 | 0 | 0 | 0 | 1.6
56963_G_E101 | PJM_EMAAC | New Jersey | 34 | Gloucester | 15 | 56963 | E101 | West Deptford Energy Station | 7074 | 2014 | 9999 | Combined Cycle |  |  | SCR | DLNB |  | Fossil | G | 2030 | NaturalGas |  | 2.1081 | 2.7389 | 5.0474 | 9.8943 | 0 | 0 | 0 | 0 | 0 | 0 | 0 | 0 | 0 | 0 | 0 | 0 | 298.0015 | 387.1729 | 713.5145 | 1398.6889 | 123.406 | 160.3329 | 295.4749 | 579.2138 | 1.4756e-07 | 1.9172e-07 | 3.5332e-07 | 6.926e-07 | 0.0064657 | 0.0084005 | 0.015481 | 0.030347 | 0 | 0 | 0 | 0 | 0 | 0 | 0 | 0 | 6.8388 | 0.68095 | 0.88471 | 1.6304 | 3.1961 | 6.7768 | 6.5901 | 10.6354 | 24.0022 | 0 | 216.5 | SCR
56963_G_E102 | PJM_EMAAC | New Jersey | 34 | Gloucester | 15 | 56963 | E102 | West Deptford Energy Station | 7074 | 2014 | 9999 | Combined Cycle |  |  | SCR | DLNB |  | Fossil | G | 2030 | NaturalGas |  | 2.1081 | 2.7389 | 5.0474 | 9.8943 | 0 | 0 | 0 | 0 | 0 | 0 | 0 | 0 | 0 | 0 | 0 | 0 | 298.0015 | 387.1729 | 713.5145 | 1398.6889 | 123.406 | 160.3329 | 295.4749 | 579.2138 | 1.4756e-07 | 1.9172e-07 | 3.5332e-07 | 6.926e-07 | 0.0064657 | 0.0084005 | 0.015481 | 0.030347 | 0 | 0 | 0 | 0 | 0 | 0 | 0 | 0 | 6.8388 | 0.68095 | 0.88471 | 1.6304 | 3.1961 | 6.7768 | 6.5901 | 10.6354 | 24.0022 | 0 | 216.5 | SCR
56963_G_STG1 | PJM_EMAAC | New Jersey | 34 | Gloucester | 15 | 56963 | STG1 | West Deptford Energy Station | 7074 | 2014 | 9999 | Combined Cycle |  |  | SCR | DLNB |  | Fossil | G | 2030 | NaturalGas |  | 2.9786 | 3.8698 | 7.1316 | 13.98 | 0 | 0 | 0 | 0 | 0 | 0 | 0 | 0 | 0 | 0 | 0 | 0 | 421.0562 | 547.0494 | 1008.1482 | 1976.2537 | 174.3644 | 226.5397 | 417.4862 | 818.3903 | 2.085e-07 | 2.7089e-07 | 4.9921e-07 | 9.786e-07 | 0.0091356 | 0.011869 | 0.021874 | 0.042879 | 0 | 0 | 0 | 0 | 0 | 0 | 0 | 0 | 9.6628 | 0.96214 | 1.25 | 2.3037 | 4.5159 | 9.5751 | 9.3114 | 15.0271 | 33.9136 | 0 | 305.9 | SCR
56964_G_GT1 | NY_Zone J (NYC) | New Jersey | 34 | Hudson | 17 | 56964 | GT1 | Bayonne Energy Center | 10745 | 2012 | 9999 | Combustion Turbine |  |  | SCR | H2O + NH3 |  | Fossil | G | 2030 | NaturalGas |  | 0 | 0.0020664 | 0.16385 | 0.16591 | 0 | 0 | 0 | 0 | 0 | 0 | 0 | 0 | 0 | 0 | 0 | 0 | 0 | 0.19231 | 15.2485 | 15.4408 | 0 | 0.12097 | 9.5915 | 9.7125 | 0 | 1.4465e-10 | 1.1469e-08 | 1.1614e-08 | 0 | 6.8605e-06 | 0.00054397 | 0.00055083 | 0 | 0 | 0 | 0 | 0 | 0 | 0 | 0 | 1.2298 | 0 | 0.00099426 | 0.078835 | 0.079829 | 0 | 0.0058962 | 0.34232 | 0.34821 | 0 | 56.3 | SCR
56964_G_GT10 | NY_Zone J (NYC) | New Jersey | 34 | Hudson | 17 | 56964 | GT10 | Bayonne Energy Center | 10745 | 2018 | 9999 | Combustion Turbine |  |  | SCR | H2O + NH3 |  | Fossil | G | 2030 | NaturalGas |  | 0 | 0.0022499 | 0.1784 | 0.18065 | 0 | 0 | 0 | 0 | 0 | 0 | 0 | 0 | 0 | 0 | 0 | 0 | 0 | 0.20939 | 16.6027 | 16.8121 | 0 | 0.13171 | 10.4433 | 10.575 | 0 | 1.5749e-10 | 1.2488e-08 | 1.2645e-08 | 0 | 3.0948e-05 | 0.0024538 | 0.0024848 | 0 | 0 | 0 | 0 | 0 | 0 | 0 | 0 | 1.3391 | 0 | 0.0010826 | 0.085836 | 0.086919 | 0 | 0.0064198 | 0.37272 | 0.37914 | 0 | 61.3 | SCR
56964_G_GT2 | NY_Zone J (NYC) | New Jersey | 34 | Hudson | 17 | 56964 | GT2 | Bayonne Energy Center | 10745 | 2012 | 9999 | Combustion Turbine |  |  | SCR | H2O + NH3 |  | Fossil | G | 2030 | NaturalGas |  | 0 | 0.0020077 | 0.15919 | 0.1612 | 0 | 0 | 0 | 0 | 0 | 0 | 0 | 0 | 0 | 0 | 0 | 0 | 0 | 0.18685 | 14.8152 | 15.002 | 0 | 0.11753 | 9.3189 | 9.4364 | 0 | 1.4054e-10 | 1.1143e-08 | 1.1284e-08 | 0 | 6.5852e-06 | 0.00052214 | 0.00052872 | 0 | 0 | 0 | 0 | 0 | 0 | 0 | 0 | 1.1949 | 0 | 0.000966 | 0.076594 | 0.07756 | 0 | 0.0057286 | 0.33259 | 0.33832 | 0 | 54.7 | SCR
56964_G_GT3 | NY_Zone J (NYC) | New Jersey | 34 | Hudson | 17 | 56964 | GT3 | Bayonne Energy Center | 10745 | 2012 | 9999 | Combustion Turbine |  |  | SCR | H2O + NH3 |  | Fossil | G | 2030 | NaturalGas |  | 0 | 0.0021728 | 0.17228 | 0.17446 | 0 | 0 | 0 | 0 | 0 | 0 | 0 | 0 | 0 | 0 | 0 | 0 | 0 | 0.20222 | 16.034 | 16.2362 | 0 | 0.1272 | 10.0856 | 10.2128 | 0 | 1.521e-10 | 1.206e-08 | 1.2212e-08 | 0 | 7.1161e-06 | 0.00056423 | 0.00057135 | 0 | 0 | 0 | 0 | 0 | 0 | 0 | 0 | 1.2932 | 0 | 0.0010455 | 0.082896 | 0.083941 | 0 | 0.0061999 | 0.35995 | 0.36615 | 0 | 59.2 | SCR
56964_G_GT4 | NY_Zone J (NYC) | New Jersey | 34 | Hudson | 17 | 56964 | GT4 | Bayonne Energy Center | 10745 | 2012 | 9999 | Combustion Turbine |  |  | SCR | H2O + NH3 |  | Fossil | G | 2030 | NaturalGas |  | 0 | 0.0021471 | 0.17025 | 0.17239 | 0 | 0 | 0 | 0 | 0 | 0 | 0 | 0 | 0 | 0 | 0 | 0 | 0 | 0.19983 | 15.8444 | 16.0442 | 0 | 0.12569 | 9.9663 | 10.092 | 0 | 1.503e-10 | 1.1917e-08 | 1.2068e-08 | 0 | 7.0319e-06 | 0.00055756 | 0.00056459 | 0 | 0 | 0 | 0 | 0 | 0 | 0 | 0 | 1.2779 | 0 | 0.0010331 | 0.081915 | 0.082948 | 0 | 0.0061266 | 0.35569 | 0.36182 | 0 | 58.5 | SCR
56964_G_GT5 | NY_Zone J (NYC) | New Jersey | 34 | Hudson | 17 | 56964 | GT5 | Bayonne Energy Center | 10745 | 2012 | 9999 | Combustion Turbine |  |  | SCR | H2O + NH3 |  | Fossil | G | 2030 | NaturalGas |  | 0 | 0.0021031 | 0.16676 | 0.16886 | 0 | 0 | 0 | 0 | 0 | 0 | 0 | 0 | 0 | 0 | 0 | 0 | 0 | 0.19573 | 15.5193 | 15.7151 | 0 | 0.12312 | 9.7619 | 9.885 | 0 | 1.4722e-10 | 1.1673e-08 | 1.182e-08 | 0 | 6.8246e-06 | 0.00054112 | 0.00054795 | 0 | 0 | 0 | 0 | 0 | 0 | 0 | 0 | 1.2517 | 0 | 0.0010119 | 0.080235 | 0.081247 | 0 | 0.0060009 | 0.3484 | 0.3544 | 0 | 57.3 | SCR
56964_G_GT6 | NY_Zone J (NYC) | New Jersey | 34 | Hudson | 17 | 56964 | GT6 | Bayonne Energy Center | 10745 | 2012 | 9999 | Combustion Turbine |  |  | SCR | H2O + NH3 |  | Fossil | G | 2030 | NaturalGas |  | 0 | 0.0020884 | 0.16559 | 0.16768 | 0 | 0 | 0 | 0 | 0 | 0 | 0 | 0 | 0 | 0 | 0 | 0 | 0 | 0.19436 | 15.411 | 15.6054 | 0 | 0.12226 | 9.6937 | 9.816 | 0 | 1.4619e-10 | 1.1591e-08 | 1.1738e-08 | 0 | 6.7665e-06 | 0.00053652 | 0.00054328 | 0 | 0 | 0 | 0 | 0 | 0 | 0 | 0 | 1.2429 | 0 | 0.0010049 | 0.079675 | 0.08068 | 0 | 0.005959 | 0.34596 | 0.35192 | 0 | 56.9 | SCR
56964_G_GT7 | NY_Zone J (NYC) | New Jersey | 34 | Hudson | 17 | 56964 | GT7 | Bayonne Energy Center | 10745 | 2012 | 9999 | Combustion Turbine |  |  | SCR | H2O + NH3 |  | Fossil | G | 2030 | NaturalGas |  | 0 | 0.0021178 | 0.16792 | 0.17004 | 0 | 0 | 0 | 0 | 0 | 0 | 0 | 0 | 0 | 0 | 0 | 0 | 0 | 0.1971 | 15.6277 | 15.8248 | 0 | 0.12398 | 9.83 | 9.954 | 0 | 1.4825e-10 | 1.1754e-08 | 1.1903e-08 | 0 | 6.8087e-06 | 0.00053986 | 0.00054667 | 0 | 0 | 0 | 0 | 0 | 0 | 0 | 0 | 1.2604 | 0 | 0.001019 | 0.080795 | 0.081814 | 0 | 0.0060428 | 0.35083 | 0.35687 | 0 | 57.7 | SCR
56964_G_GT8 | NY_Zone J (NYC) | New Jersey | 34 | Hudson | 17 | 56964 | GT8 | Bayonne Energy Center | 10745 | 2012 | 9999 | Combustion Turbine |  |  | SCR | H2O + NH3 |  | Fossil | G | 2030 | NaturalGas |  | 0 | 0.0021141 | 0.16763 | 0.16974 | 0 | 0 | 0 | 0 | 0 | 0 | 0 | 0 | 0 | 0 | 0 | 0 | 0 | 0.19675 | 15.6006 | 15.7974 | 0 | 0.12376 | 9.813 | 9.9367 | 0 | 1.4799e-10 | 1.1734e-08 | 1.1882e-08 | 0 | 6.9766e-06 | 0.00055317 | 0.00056015 | 0 | 0 | 0 | 0 | 0 | 0 | 0 | 0 | 1.2582 | 0 | 0.0010172 | 0.080655 | 0.081672 | 0 | 0.0060323 | 0.35022 | 0.35625 | 0 | 57.6 | SCR
56964_G_GT9 | NY_Zone J (NYC) | New Jersey | 34 | Hudson | 17 | 56964 | GT9 | Bayonne Energy Center | 10745 | 2018 | 9999 | Combustion Turbine |  |  | SCR | H2O + NH3 |  | Fossil | G | 2030 | NaturalGas |  | 0 | 0.0022499 | 0.1784 | 0.18065 | 0 | 0 | 0 | 0 | 0 | 0 | 0 | 0 | 0 | 0 | 0 | 0 | 0 | 0.20939 | 16.6027 | 16.8121 | 0 | 0.13171 | 10.4433 | 10.575 | 0 | 1.5749e-10 | 1.2488e-08 | 1.2645e-08 | 0 | 2.5908e-05 | 0.0020542 | 0.0020801 | 0 | 0 | 0 | 0 | 0 | 0 | 0 | 0 | 1.3391 | 0 | 0.0010826 | 0.085836 | 0.086919 | 0 | 0.0064198 | 0.37272 | 0.37914 | 0 | 61.3 | SCR
56966_G_1 | SERC_VACAR | North Carolina | 37 | Edgecombe | 65 | 56966 | 1 | QVC Inc | 0 | 2008 | 9999 | Solar PV | [5 empty] | Non-Fossil | G | 2030 | Solar |  | 0 | 0 | 0 | 0 | 0 | 0 | 0 | 0 | 0 | 0 | 0 | 0 | 0 | 0 | 0 | 0 | 0.29126 | 0.57906 | 0.92633 | 1.7967 | 0 | 0 | 0 | 0 | 0 | 0 | 0 | 0 | 0 | 0 | 0 | 0 | 0 | 0 | 0 | 0 | 0 | 0 | 0 | 0 | 0.042651 | 0 | 0 | 0 | 0 | 0 | 0 | 0 | 0 | 0 | 1
56966_G_2 | SERC_VACAR | North Carolina | 37 | Edgecombe | 65 | 56966 | 2 | QVC Inc | 0 | 2013 | 9999 | Solar PV | [5 empty] | Non-Fossil | G | 2030 | Solar |  | 0 | 0 | 0 | 0 | 0 | 0 | 0 | 0 | 0 | 0 | 0 | 0 | 0 | 0 | 0 | 0 | 0.84465 | 1.6793 | 2.6864 | 5.2103 | 0 | 0 | 0 | 0 | 0 | 0 | 0 | 0 | 0 | 0 | 0 | 0 | 0 | 0 | 0 | 0 | 0 | 0 | 0 | 0 | 0.12369 | 0 | 0 | 0 | 0 | 0 | 0 | 0 | 0 | 0 | 2.9
56967_G_1 | WECC_Pacific Northwest | Oregon | 41 | Umatilla | 59 | 56967 | 1 | Butter Creek Power LLC | 0 | 2009 | 9999 | Onshore Wind | [5 empty] | Non-Fossil | G | 2030 | Wind |  | 0 | 0 | 0 | 0 | 0 | 0 | 0 | 0 | 0 | 0 | 0 | 0 | 0 | 0 | 0 | 0 | 2.0049 | 3.4965 | 5.728 | 11.2295 | 0 | 0 | 0 | 0 | 0 | 0 | 0 | 0 | 0 | 0 | 0 | 0 | 0 | 0 | 0 | 0 | 0 | 0 | 0 | 0 | 0.212 | 0 | 0 | 0 | 0 | 0 | 0 | 0 | 0 | 0 | 5
56968_G_1 | WECC_Pacific Northwest | Oregon | 41 | Morrow | 49 | 56968 | 1 | Big Top LLC | 0 | 2009 | 9999 | Onshore Wind | [5 empty] | Non-Fossil | G | 2030 | Wind |  | 0 | 0 | 0 | 0 | 0 | 0 | 0 | 0 | 0 | 0 | 0 | 0 | 0 | 0 | 0 | 0 | 0.68167 | 1.1888 | 1.9475 | 3.818 | 0 | 0 | 0 | 0 | 0 | 0 | 0 | 0 | 0 | 0 | 0 | 0 | 0 | 0 | 0 | 0 | 0 | 0 | 0 | 0 | 0.072081 | 0 | 0 | 0 | 0 | 0 | 0 | 0 | 0 | 0 | 1.7
56969_G_1 | WECC_Pacific Northwest | Oregon | 41 | Umatilla | 59 | 56969 | 1 | Four Corners Windfarm LLC | 0 | 2009 | 9999 | Onshore Wind | [5 empty] | Non-Fossil | G | 2030 | Wind |  | 0 | 0 | 0 | 0 | 0 | 0 | 0 | 0 | 0 | 0 | 0 | 0 | 0 | 0 | 0 | 0 | 4.0098 | 6.993 | 11.456 | 22.4589 | 0 | 0 | 0 | 0 | 0 | 0 | 0 | 0 | 0 | 0 | 0 | 0 | 0 | 0 | 0 | 0 | 0 | 0 | 0 | 0 | 0.42401 | 0 | 0 | 0 | 0 | 0 | 0 | 0 | 0 | 0 | 10
56970_G_1 | WECC_Pacific Northwest | Oregon | 41 | Morrow | 49 | 56970 | 1 | Four Mile Canyon Windfarm LLC | 0 | 2009 | 9999 | Onshore Wind | [5 empty] | Non-Fossil | G | 2030 | Wind |  | 0 | 0 | 0 | 0 | 0 | 0 | 0 | 0 | 0 | 0 | 0 | 0 | 0 | 0 | 0 | 0 | 4.0098 | 6.993 | 11.456 | 22.4589 | 0 | 0 | 0 | 0 | 0 | 0 | 0 | 0 | 0 | 0 | 0 | 0 | 0 | 0 | 0 | 0 | 0 | 0 | 0 | 0 | 0.42401 | 0 | 0 | 0 | 0 | 0 | 0 | 0 | 0 | 0 | 10
56971_G_1 | WECC_Pacific Northwest | Oregon | 41 | Umatilla | 59 | 56971 | 1 | Oregon Trail Windfarm LLC | 0 | 2009 | 9999 | Onshore Wind | [5 empty] | Non-Fossil | G | 2030 | Wind |  | 0 | 0 | 0 | 0 | 0 | 0 | 0 | 0 | 0 | 0 | 0 | 0 | 0 | 0 | 0 | 0 | 3.9697 | 6.9231 | 11.3415 | 22.2343 | 0 | 0 | 0 | 0 | 0 | 0 | 0 | 0 | 0 | 0 | 0 | 0 | 0 | 0 | 0 | 0 | 0 | 0 | 0 | 0 | 0.41977 | 0 | 0 | 0 | 0 | 0 | 0 | 0 | 0 | 0 | 9.9
56972_G_1 | WECC_Pacific Northwest | Oregon | 41 | Morrow | 49 | 56972 | 1 | Pacific Canyon Windfarm LLC | 0 | 2009 | 9999 | Onshore Wind | [5 empty] | Non-Fossil | G | 2030 | Wind |  | 0 | 0 | 0 | 0 | 0 | 0 | 0 | 0 | 0 | 0 | 0 | 0 | 0 | 0 | 0 | 0 | 3.3282 | 5.8042 | 9.5085 | 18.6409 | 0 | 0 | 0 | 0 | 0 | 0 | 0 | 0 | 0 | 0 | 0 | 0 | 0 | 0 | 0 | 0 | 0 | 0 | 0 | 0 | 0.35193 | 0 | 0 | 0 | 0 | 0 | 0 | 0 | 0 | 0 | 8.3
56973_G_1 | WECC_Pacific Northwest | Oregon | 41 | Morrow | 49 | 56973 | 1 | Sand Ranch Windfarm LLC | 0 | 2009 | 9999 | Onshore Wind | [5 empty] | Non-Fossil | G | 2030 | Wind |  | 0 | 0 | 0 | 0 | 0 | 0 | 0 | 0 | 0 | 0 | 0 | 0 | 0 | 0 | 0 | 0 | 3.9697 | 6.9231 | 11.3415 | 22.2343 | 0 | 0 | 0 | 0 | 0 | 0 | 0 | 0 | 0 | 0 | 0 | 0 | 0 | 0 | 0 | 0 | 0 | 0 | 0 | 0 | 0.41977 | 0 | 0 | 0 | 0 | 0 | 0 | 0 | 0 | 0 | 9.9
56974_G_1 | WECC_Pacific Northwest | Oregon | 41 | Morrow | 49 | 56974 | 1 | Wagon Trail LLC | 0 | 2009 | 9999 | Onshore Wind | [5 empty] | Non-Fossil | G | 2030 | Wind |  | 0 | 0 | 0 | 0 | 0 | 0 | 0 | 0 | 0 | 0 | 0 | 0 | 0 | 0 | 0 | 0 | 1.3232 | 2.3077 | 3.7805 | 7.4114 | 0 | 0 | 0 | 0 | 0 | 0 | 0 | 0 | 0 | 0 | 0 | 0 | 0 | 0 | 0 | 0 | 0 | 0 | 0 | 0 | 0.13992 | 0 | 0 | 0 | 0 | 0 | 0 | 0 | 0 | 0 | 3.3
56975_G_1 | WECC_Pacific Northwest | Oregon | 41 | Umatilla | 59 | 56975 | 1 | Ward Butte Windfarm LLC | 0 | 2009 | 9999 | Onshore Wind | [5 empty] | Non-Fossil | G | 2030 | Wind |  | 0 | 0 | 0 | 0 | 0 | 0 | 0 | 0 | 0 | 0 | 0 | 0 | 0 | 0 | 0 | 0 | 2.6465 | 4.6154 | 7.561 | 14.8229 | 0 | 0 | 0 | 0 | 0 | 0 | 0 | 0 | 0 | 0 | 0 | 0 | 0 | 0 | 0 | 0 | 0 | 0 | 0 | 0 | 0.27984 | 0 | 0 | 0 | 0 | 0 | 0 | 0 | 0 | 0 | 6.6
56978_G_1 | MISO_Iowa-MidAmerican | Illinois | 17 | Rock Island | 161 | 56978 | 1 | Sears Hydroelectric Plant | 0 | 1985 | 9999 | Hydro | [5 empty] | Non-Fossil | G | 2030 | Hydro |  | 0 | 0 | 0 | 0 | 0 | 0 | 0 | 0 | 0 | 0 | 0 | 0 | 0 | 0 | 0 | 0 | 4.1197e-07 | 6.3767e-07 | 8.6017e-07 | 1.9098e-06 | 0 | 0 | 0 | 0 | 0 | 0 | 0 | 0 | 0 | 0 | 0 | 0 | 0 | 0 | 0 | 0 | 0 | 0 | 0 | 0 | 1.5808e-08 | 5.7263e-10 | 8.8636e-10 | 1.1956e-09 | 2.6546e-09 | 0 | 0 | 0 | 0 | 0 | 1e-06
56978_G_2 | MISO_Iowa-MidAmerican | Illinois | 17 | Rock Island | 161 | 56978 | 2 | Sears Hydroelectric Plant | 0 | 1986 | 9999 | Hydro | [5 empty] | Non-Fossil | G | 2030 | Hydro |  | 0 | 0 | 0 | 0 | 0 | 0 | 0 | 0 | 0 | 0 | 0 | 0 | 0 | 0 | 0 | 0 | 4.1197e-07 | 6.3767e-07 | 8.6017e-07 | 1.9098e-06 | 0 | 0 | 0 | 0 | 0 | 0 | 0 | 0 | 0 | 0 | 0 | 0 | 0 | 0 | 0 | 0 | 0 | 0 | 0 | 0 | 1.5808e-08 | 5.7263e-10 | 8.8636e-10 | 1.1956e-09 | 2.6546e-09 | 0 | 0 | 0 | 0 | 0 | 1e-06
56978_G_3 | MISO_Iowa-MidAmerican | Illinois | 17 | Rock Island | 161 | 56978 | 3 | Sears Hydroelectric Plant | 0 | 2010 | 9999 | Hydro | [5 empty] | Non-Fossil | G | 2030 | Hydro |  | 0 | 0 | 0 | 0 | 0 | 0 | 0 | 0 | 0 | 0 | 0 | 0 | 0 | 0 | 0 | 0 | 4.1197e-07 | 6.3767e-07 | 8.6017e-07 | 1.9098e-06 | 0 | 0 | 0 | 0 | 0 | 0 | 0 | 0 | 0 | 0 | 0 | 0 | 0 | 0 | 0 | 0 | 0 | 0 | 0 | 0 | 1.5808e-08 | 5.7263e-10 | 8.8636e-10 | 1.1956e-09 | 2.6546e-09 | 0 | 0 | 0 | 0 | 0 | 1e-06
56978_G_4 | MISO_Iowa-MidAmerican | Illinois | 17 | Rock Island | 161 | 56978 | 4 | Sears Hydroelectric Plant | 0 | 2010 | 9999 | Hydro | [5 empty] | Non-Fossil | G | 2030 | Hydro |  | 0 | 0 | 0 | 0 | 0 | 0 | 0 | 0 | 0 | 0 | 0 | 0 | 0 | 0 | 0 | 0 | 4.1197e-07 | 6.3767e-07 | 8.6017e-07 | 1.9098e-06 | 0 | 0 | 0 | 0 | 0 | 0 | 0 | 0 | 0 | 0 | 0 | 0 | 0 | 0 | 0 | 0 | 0 | 0 | 0 | 0 | 1.5808e-08 | 5.7263e-10 | 8.8636e-10 | 1.1956e-09 | 2.6546e-09 | 0 | 0 | 0 | 0 | 0 | 1e-06
56979_G_1 | ERCOT_West | Texas | 48 | Sterling | 431 | 56979 | 1 | EC&R Panther Creek Wind Farm III | 0 | 2009 | 9999 | Onshore Wind | [5 empty] | Non-Fossil | G | 2030 | Wind |  | 0 | 0 | 0 | 0 | 0 | 0 | 0 | 0 | 0 | 0 | 0 | 0 | 0 | 0 | 0 | 0 | 142.3287 | 208.852 | 212.3052 | 563.486 | 0 | 0 | 0 | 0 | 0 | 0 | 0 | 0 | 0 | 0 | 0 | 0 | 0 | 0 | 0 | 0 | 0 | 0 | 0 | 0 | 8.3455 | 0 | 0 | 0 | 0 | 0 | 0 | 0 | 0 | 0 | 199.5
56980_G_1 | PJM_PENELEC | Pennsylvania | 42 | Somerset | 111 | 56980 | 1 | Stony Creek Wind Farm LLC | 0 | 2009 | 9999 | Onshore Wind | [5 empty] | Non-Fossil | G | 2030 | Wind |  | 0 | 0 | 0 | 0 | 0 | 0 | 0 | 0 | 0 | 0 | 0 | 0 | 0 | 0 | 0 | 0 | 45.5071 | 55.4803 | 36.8893 | 137.8768 | 0 | 0 | 0 | 0 | 0 | 0 | 0 | 0 | 0 | 0 | 0 | 0 | 0 | 0 | 0 | 0 | 0 | 0 | 0 | 0 | 2.2086 | 0 | 0 | 0 | 0 | 0 | 0 | 0 | 0 | 0 | 52.5
56981_G_1 | ERCOT_West | Texas | 48 | Fisher | 151 | 56981 | 1 | Pyron Wind Farm LLC Hybrid | 0 | 2009 | 9999 | Onshore Wind | [5 empty] | Non-Fossil | G | 2030 | Wind |  | 0 | 0 | 0 | 0 | 0 | 0 | 0 | 0 | 0 | 0 | 0 | 0 | 0 | 0 | 0 | 0 | 177.6434 | 260.6725 | 264.9824 | 703.2983 | 0 | 0 | 0 | 0 | 0 | 0 | 0 | 0 | 0 | 0 | 0 | 0 | 0 | 0 | 0 | 0 | 0 | 0 | 0 | 0 | 10.4161 | 0 | 0 | 0 | 0 | 0 | 0 | 0 | 0 | 0 | 249
56981_G_PYRBT | ERCOT_West | Texas | 48 | Fisher | 151 | 56981 | PYRBT | Pyron Wind Farm LLC Hybrid | 0 | 2018 | 9999 | Energy Storage | [5 empty] | Non-Fossil | G | 2030 | EnerStor |  | 0 | 0 | 0 | 0 | 0 | 0 | 0 | 0 | 0 | 0 | 0 | 0 | 0 | 0 | 0 | 0 | 0.47718 | 1.373 | 0.28205 | 2.1323 | 0 | 0 | 0 | 0 | 0 | 0 | 0 | 0 | 0 | 0 | 0 | 0 | 0 | 0 | 0 | 0 | 0 | 0 | 0 | 0 | 0.36409 | 0.0037555 | 0.010806 | 0.0022198 | 0.016781 | 0 | 0 | 0 | 0 | 0 | 9.9
56982_G_BM1 | WECC_Northern Nevada | Nevada | 32 | Humboldt | 13 | 56982 | BM1 | NGP Blue Mountain I LLC | 9771 | 2009 | 9999 | Geothermal | [5 empty] | Non-Fossil | G | 2030 | Geothermal |  | 0.23259 | 0.29442 | 0.3414 | 0.86841 | 0 | 0 | 0 | 0 | 0 | 0 | 0 | 0 | 0 | 0 | 0 | 0 | 23.8042 | 30.1317 | 34.9403 | 88.8762 | 0 | 0 | 0 | 0 | 0.00042453 | 0.00053737 | 0.00062313 | 0.001585 | 0 | 0 | 0 | 0 | 0 | 0 | 0 | 0 | 0 | 0 | 0 | 0 | 1.7727 | 0.027613 | 0.034953 | 0.040531 | 0.1031 | 0 | 0 | 0 | 0 | 0 | 13
56982_G_BM2 | WECC_Northern Nevada | Nevada | 32 | Humboldt | 13 | 56982 | BM2 | NGP Blue Mountain I LLC | 9771 | 2009 | 9999 | Geothermal | [5 empty] | Non-Fossil | G | 2030 | Geothermal |  | 0.23259 | 0.29442 | 0.3414 | 0.86841 | 0 | 0 | 0 | 0 | 0 | 0 | 0 | 0 | 0 | 0 | 0 | 0 | 23.8042 | 30.1317 | 34.9403 | 88.8762 | 0 | 0 | 0 | 0 | 0.00042453 | 0.00053737 | 0.00062313 | 0.001585 | 0 | 0 | 0 | 0 | 0 | 0 | 0 | 0 | 0 | 0 | 0 | 0 | 1.7727 | 0.027613 | 0.034953 | 0.040531 | 0.1031 | 0 | 0 | 0 | 0 | 0 | 13
56982_G_BM3 | WECC_Northern Nevada | Nevada | 32 | Humboldt | 13 | 56982 | BM3 | NGP Blue Mountain I LLC | 9771 | 2009 | 9999 | Geothermal | [5 empty] | Non-Fossil | G | 2030 | Geothermal |  | 0.23259 | 0.29442 | 0.3414 | 0.86841 | 0 | 0 | 0 | 0 | 0 | 0 | 0 | 0 | 0 | 0 | 0 | 0 | 23.8042 | 30.1317 | 34.9403 | 88.8762 | 0 | 0 | 0 | 0 | 0.00042453 | 0.00053737 | 0.00062313 | 0.001585 | 0 | 0 | 0 | 0 | 0 | 0 | 0 | 0 | 0 | 0 | 0 | 0 | 1.7727 | 0.027613 | 0.034953 | 0.040531 | 0.1031 | 0 | 0 | 0 | 0 | 0 | 13
56983_G_1 | ERCOT_Rest | Texas | 48 | San Patricio | 409 | 56983 | 1 | EC&R Papalote Creek I LLC | 0 | 2009 | 9999 | Onshore Wind | [5 empty] | Non-Fossil | G | 2030 | Wind |  | 0 | 0 | 0 | 0 | 0 | 0 | 0 | 0 | 0 | 0 | 0 | 0 | 0 | 0 | 0 | 0 | 136.9394 | 194.1772 | 227.2527 | 558.3693 | 0 | 0 | 0 | 0 | 0 | 0 | 0 | 0 | 0 | 0 | 0 | 0 | 0 | 0 | 0 | 0 | 0 | 0 | 0 | 0 | 7.3017 | 0 | 0 | 0 | 0 | 0 | 0 | 0 | 0 | 0 | 180
56984_G_1 | ERCOT_West | Texas | 48 | Nolan | 353 | 56984 | 1 | Inadale Wind Farm LLC Hybrid | 0 | 2009 | 9999 | Onshore Wind | [5 empty] | Non-Fossil | G | 2030 | Wind |  | 0 | 0 | 0 | 0 | 0 | 0 | 0 | 0 | 0 | 0 | 0 | 0 | 0 | 0 | 0 | 0 | 140.5452 | 206.2348 | 209.6447 | 556.4247 | 0 | 0 | 0 | 0 | 0 | 0 | 0 | 0 | 0 | 0 | 0 | 0 | 0 | 0 | 0 | 0 | 0 | 0 | 0 | 0 | 8.2409 | 0 | 0 | 0 | 0 | 0 | 0 | 0 | 0 | 0 | 197
56984_G_INABT | ERCOT_West | Texas | 48 | Nolan | 353 | 56984 | INABT | Inadale Wind Farm LLC Hybrid | 0 | 2018 | 9999 | Energy Storage | [5 empty] | Non-Fossil | G | 2030 | EnerStor |  | 0 | 0 | 0 | 0 | 0 | 0 | 0 | 0 | 0 | 0 | 0 | 0 | 0 | 0 | 0 | 0 | 0.47718 | 1.373 | 0.28205 | 2.1323 | 0 | 0 | 0 | 0 | 0 | 0 | 0 | 0 | 0 | 0 | 0 | 0 | 0 | 0 | 0 | 0 | 0 | 0 | 0 | 0 | 0.36409 | 0.0037555 | 0.010806 | 0.0022198 | 0.016781 | 0 | 0 | 0 | 0 | 0 | 9.9
56985_G_SMKII | SPP West (Oklahoma, Arkansas, Louisiana) | Kansas | 20 | Lincoln | 105 | 56985 | SMKII | Smoky Hills Wind Project Phase II | 0 | 2008 | 9999 | Onshore Wind | [5 empty] | Non-Fossil | G | 2030 | Wind |  | 0 | 0 | 0 | 0 | 0 | 0 | 0 | 0 | 0 | 0 | 0 | 0 | 0 | 0 | 0 | 0 | 134.3765 | 206.593 | 209.6342 | 550.6036 | 0 | 0 | 0 | 0 | 0 | 0 | 0 | 0 | 0 | 0 | 0 | 0 | 0 | 0 | 0 | 0 | 0 | 0 | 0 | 0 | 6.0424 | 0 | 0 | 0 | 0 | 0 | 0 | 0 | 0 | 0 | 148.5
56986_G_GEN1 | NY_Zone D (North) | New York | 36 | Clinton | 19 | 56986 | GEN1 | Clinton LFGTE Facility | 13500 | 2008 | 9999 | Landfill Gas | [5 empty] | Non-Fossil | G | 2030 | LF Gas |  | 0.030373 | 0.043664 | 0.058157 | 0.13219 | 0 | 0 | 0 | 0 | 0 | 0 | 0 | 0 | 0 | 0 | 0 | 0 | 2.2498 | 3.2344 | 4.3079 | 9.7922 | 1.7504 | 2.5163 | 3.3515 | 7.6182 | 0 | 0 | 0 | 0 | 0.0014057 | 0.0020208 | 0.0026915 | 0.0061179 | 0 | 0 | 0 | 0 | 0 | 0 | 0 | 0 | 0.43375 | 0.015607 | 0.022437 | 0.029884 | 0.067928 | 0 | 0 | 0 | 0 | 0 | 1.6
56986_G_GEN2 | NY_Zone D (North) | New York | 36 | Clinton | 19 | 56986 | GEN2 | Clinton LFGTE Facility | 13500 | 2008 | 9999 | Landfill Gas | [5 empty] | Non-Fossil | G | 2030 | LF Gas |  | 0.030373 | 0.043664 | 0.058157 | 0.13219 | 0 | 0 | 0 | 0 | 0 | 0 | 0 | 0 | 0 | 0 | 0 | 0 | 2.2498 | 3.2344 | 4.3079 | 9.7922 | 1.7504 | 2.5163 | 3.3515 | 7.6182 | 0 | 0 | 0 | 0 | 0.0014057 | 0.0020208 | 0.0026915 | 0.0061179 | 0 | 0 | 0 | 0 | 0 | 0 | 0 | 0 | 0.43375 | 0.015607 | 0.022437 | 0.029884 | 0.067928 | 0 | 0 | 0 | 0 | 0 | 1.6
56986_G_GEN3 | NY_Zone D (North) | New York | 36 | Clinton | 19 | 56986 | GEN3 | Clinton LFGTE Facility | 13500 | 2008 | 9999 | Landfill Gas | [5 empty] | Non-Fossil | G | 2030 | LF Gas |  | 0.030373 | 0.043664 | 0.058157 | 0.13219 | 0 | 0 | 0 | 0 | 0 | 0 | 0 | 0 | 0 | 0 | 0 | 0 | 2.2498 | 3.2344 | 4.3079 | 9.7922 | 1.7504 | 2.5163 | 3.3515 | 7.6182 | 0 | 0 | 0 | 0 | 0.0014057 | 0.0020208 | 0.0026915 | 0.0061179 | 0 | 0 | 0 | 0 | 0 | 0 | 0 | 0 | 0.43375 | 0.015607 | 0.022437 | 0.029884 | 0.067928 | 0 | 0 | 0 | 0 | 0 | 1.6
56986_G_GEN4 | NY_Zone D (North) | New York | 36 | Clinton | 19 | 56986 | GEN4 | Clinton LFGTE Facility | 13500 | 2009 | 9999 | Landfill Gas | [5 empty] | Non-Fossil | G | 2030 | LF Gas |  | 0.030373 | 0.043664 | 0.058157 | 0.13219 | 0 | 0 | 0 | 0 | 0 | 0 | 0 | 0 | 0 | 0 | 0 | 0 | 2.2498 | 3.2344 | 4.3079 | 9.7922 | 1.7504 | 2.5163 | 3.3515 | 7.6182 | 0 | 0 | 0 | 0 | 0.0014057 | 0.0020208 | 0.0026915 | 0.0061179 | 0 | 0 | 0 | 0 | 0 | 0 | 0 | 0 | 0.43375 | 0.015607 | 0.022437 | 0.029884 | 0.067928 | 0 | 0 | 0 | 0 | 0 | 1.6
56987_G_GEN1 | NY_Zone B (Genesee) | New York | 36 | Allegany | 3 | 56987 | GEN1 | Hyland LFGTE Facility | 13500 | 2008 | 9999 | Landfill Gas | [5 empty] | Non-Fossil | G | 2030 | LF Gas |  | 0.035616 | 0.051111 | 0.067511 | 0.15424 | 0 | 0 | 0 | 0 | 0 | 0 | 0 | 0 | 0 | 0 | 0 | 0 | 2.6233 | 3.7645 | 4.9725 | 11.3602 | 2.0525 | 2.9455 | 3.8906 | 8.8886 | 0 | 0 | 0 | 0 | 0.002847 | 0.0040856 | 0.0053965 | 0.012329 | 0 | 0 | 0 | 0 | 0 | 0 | 0 | 0 | 0.43441 | 0.018198 | 0.026114 | 0.034494 | 0.078806 | 0 | 0 | 0 | 0 | 0 | 1.6
56987_G_GEN2 | NY_Zone B (Genesee) | New York | 36 | Allegany | 3 | 56987 | GEN2 | Hyland LFGTE Facility | 13500 | 2008 | 9999 | Landfill Gas | [5 empty] | Non-Fossil | G | 2030 | LF Gas |  | 0.035616 | 0.051111 | 0.067511 | 0.15424 | 0 | 0 | 0 | 0 | 0 | 0 | 0 | 0 | 0 | 0 | 0 | 0 | 2.6233 | 3.7645 | 4.9725 | 11.3602 | 2.0525 | 2.9455 | 3.8906 | 8.8886 | 0 | 0 | 0 | 0 | 0.002847 | 0.0040856 | 0.0053965 | 0.012329 | 0 | 0 | 0 | 0 | 0 | 0 | 0 | 0 | 0.43441 | 0.018198 | 0.026114 | 0.034494 | 0.078806 | 0 | 0 | 0 | 0 | 0 | 1.6
56987_G_GEN3 | NY_Zone B (Genesee) | New York | 36 | Allegany | 3 | 56987 | GEN3 | Hyland LFGTE Facility | 13500 | 2008 | 9999 | Landfill Gas | [5 empty] | Non-Fossil | G | 2030 | LF Gas |  | 0.035616 | 0.051111 | 0.067511 | 0.15424 | 0 | 0 | 0 | 0 | 0 | 0 | 0 | 0 | 0 | 0 | 0 | 0 | 2.6233 | 3.7645 | 4.9725 | 11.3602 | 2.0525 | 2.9455 | 3.8906 | 8.8886 | 0 | 0 | 0 | 0 | 0.002847 | 0.0040856 | 0.0053965 | 0.012329 | 0 | 0 | 0 | 0 | 0 | 0 | 0 | 0 | 0.43441 | 0.018198 | 0.026114 | 0.034494 | 0.078806 | 0 | 0 | 0 | 0 | 0 | 1.6
56989_G_1 | ISONE_Maine | Maine | 23 | Washington | 29 | 56989 | 1 | Stetson Wind I | 0 | 2009 | 9999 | Onshore Wind | [5 empty] | Non-Fossil | G | 2030 | Wind |  | 0 | 0 | 0 | 0 | 0 | 0 | 0 | 0 | 0 | 0 | 0 | 0 | 0 | 0 | 0 | 0 | 44.3125 | 55.9033 | 43.9925 | 144.2083 | 0 | 0 | 0 | 0 | 0 | 0 | 0 | 0 | 0 | 0 | 0 | 0 | 0 | 0 | 0 | 0 | 0 | 0 | 0 | 0 | 2.3567 | 0 | 0 | 0 | 0 | 0 | 0 | 0 | 0 | 0 | 57
56990_G_1 | ISONE_Maine | Maine | 23 | Penobscot | 19 | 56990 | 1 | Rollins Wind Project | 0 | 2011 | 9999 | Onshore Wind | [5 empty] | Non-Fossil | G | 2030 | Wind |  | 0 | 0 | 0 | 0 | 0 | 0 | 0 | 0 | 0 | 0 | 0 | 0 | 0 | 0 | 0 | 0 | 46.6448 | 58.8456 | 46.3078 | 151.7982 | 0 | 0 | 0 | 0 | 0 | 0 | 0 | 0 | 0 | 0 | 0 | 0 | 0 | 0 | 0 | 0 | 0 | 0 | 0 | 0 | 2.4808 | 0 | 0 | 0 | 0 | 0 | 0 | 0 | 0 | 0 | 60
56991_G_1 | ISONE_Maine | Maine | 23 | Washington | 29 | 56991 | 1 | Stetson Wind II | 0 | 2010 | 9999 | Onshore Wind | [5 empty] | Non-Fossil | G | 2030 | Wind |  | 0 | 0 | 0 | 0 | 0 | 0 | 0 | 0 | 0 | 0 | 0 | 0 | 0 | 0 | 0 | 0 | 19.824 | 25.0094 | 19.6808 | 64.5142 | 0 | 0 | 0 | 0 | 0 | 0 | 0 | 0 | 0 | 0 | 0 | 0 | 0 | 0 | 0 | 0 | 0 | 0 | 0 | 0 | 1.0543 | 0 | 0 | 0 | 0 | 0 | 0 | 0 | 0 | 0 | 25.5
56993_G_MESA | PJM_EMAAC | Pennsylvania | 42 | Bucks | 17 | 56993 | MESA | MF Mesa Lane LLC | 0 | 2008 | 9999 | Solar PV | [5 empty] | Non-Fossil | G | 2030 | Solar |  | 0 | 0 | 0 | 0 | 0 | 0 | 0 | 0 | 0 | 0 | 0 | 0 | 0 | 0 | 0 | 0 | 0.60437 | 1.3019 | 2.1963 | 4.1026 | 0 | 0 | 0 | 0 | 0 | 0 | 0 | 0 | 0 | 0 | 0 | 0 | 0 | 0 | 0 | 0 | 0 | 0 | 0 | 0 | 0.13228 | 0 | 0 | 0 | 0 | 0 | 0 | 0 | 0 | 0 | 3
56994_G_WND67 | MISO_Minnesota and Western Wisconsin | Minnesota | 27 | Mower | 99 | 56994 | WND67 | Grand Meadow | 0 | 2008 | 9999 | Onshore Wind | [5 empty] | Non-Fossil | G | 2030 | Wind |  | 0 | 0 | 0 | 0 | 0 | 0 | 0 | 0 | 0 | 0 | 0 | 0 | 0 | 0 | 0 | 0 | 86.384 | 117.5269 | 97.8465 | 301.7574 | 0 | 0 | 0 | 0 | 0 | 0 | 0 | 0 | 0 | 0 | 0 | 0 | 0 | 0 | 0 | 0 | 0 | 0 | 0 | 0 | 4.2451 | 0 | 0 | 0 | 0 | 0 | 0 | 0 | 0 | 0 | 100.5
56995_G_G1 | SERC_VACAR | South Carolina | 45 | Georgetown | 43 | 56995 | G1 | Georgetown LFGTE | 13500 | 2010 | 9999 | Landfill Gas | [5 empty] | Non-Fossil | G | 2030 | LF Gas |  | 0.014997 | 0.019418 | 0.023107 | 0.057523 | 0 | 0 | 0 | 0 | 0 | 0 | 0 | 0 | 0 | 0 | 0 | 0 | 1.1109 | 1.4384 | 1.7117 | 4.261 | 0.86427 | 1.1191 | 1.3317 | 3.315 | 0 | 0 | 0 | 0 | 0.0016585 | 0.0021474 | 0.0025553 | 0.0063612 | 0 | 0 | 0 | 0 | 0 | 0 | 0 | 0 | 0.27042 | 0.0077063 | 0.0099782 | 0.011874 | 0.029558 | 0 | 0 | 0 | 0 | 0 | 1
56996_G_S1A | WECC_Southern California Edison | California | 6 | San Bernardino | 71 | 56996 | S1A | Solar Photovoltaic Project #02 | 0 | 2009 | 9999 | Solar PV | [5 empty] | Non-Fossil | G | 2030 | Solar |  | 0 | 0 | 0 | 0 | 0 | 0 | 0 | 0 | 0 | 0 | 0 | 0 | 0 | 0 | 0 | 0 | 0.20119 | 0.39569 | 0.66834 | 1.2652 | 0 | 0 | 0 | 0 | 0 | 0 | 0 | 0 | 0 | 0 | 0 | 0 | 0 | 0 | 0 | 0 | 0 | 0 | 0 | 0 | 0.022934 | 0 | 0 | 0 | 0 | 0 | 0 | 0 | 0 | 0 | 0.5
56996_G_S1B | WECC_Southern California Edison | California | 6 | San Bernardino | 71 | 56996 | S1B | Solar Photovoltaic Project #02 | 0 | 2009 | 9999 | Solar PV | [5 empty] | Non-Fossil | G | 2030 | Solar |  | 0 | 0 | 0 | 0 | 0 | 0 | 0 | 0 | 0 | 0 | 0 | 0 | 0 | 0 | 0 | 0 | 0.20119 | 0.39569 | 0.66834 | 1.2652 | 0 | 0 | 0 | 0 | 0 | 0 | 0 | 0 | 0 | 0 | 0 | 0 | 0 | 0 | 0 | 0 | 0 | 0 | 0 | 0 | 0.022934 | 0 | 0 | 0 | 0 | 0 | 0 | 0 | 0 | 0 | 0.5
56997_G_1 | WECC_Idaho | Idaho | 16 | Elmore | 39 | 56997 | 1 | Arrowrock Hydroelectric Project | 0 | 2010 | 9999 | Hydro | [5 empty] | Non-Fossil | G | 2030 | Hydro |  | 0 | 0 | 0 | 0 | 0 | 0 | 0 | 0 | 0 | 0 | 0 | 0 | 0 | 0 | 0 | 0 | 5.8246 | 8.0252 | 13.0017 | 26.8515 | 0 | 0 | 0 | 0 | 0 | 0 | 0 | 0 | 0 | 0 | 0 | 0 | 0 | 0 | 0 | 0 | 0 | 0 | 0 | 0 | 0.12647 | 0.0080963 | 0.011155 | 0.018072 | 0.037324 | 0 | 0 | 0 | 0 | 0 | 8
56997_G_2 | WECC_Idaho | Idaho | 16 | Elmore | 39 | 56997 | 2 | Arrowrock Hydroelectric Project | 0 | 2010 | 9999 | Hydro | [5 empty] | Non-Fossil | G | 2030 | Hydro |  | 0 | 0 | 0 | 0 | 0 | 0 | 0 | 0 | 0 | 0 | 0 | 0 | 0 | 0 | 0 | 0 | 5.8246 | 8.0252 | 13.0017 | 26.8515 | 0 | 0 | 0 | 0 | 0 | 0 | 0 | 0 | 0 | 0 | 0 | 0 | 0 | 0 | 0 | 0 | 0 | 0 | 0 | 0 | 0.12647 | 0.0080963 | 0.011155 | 0.018072 | 0.037324 | 0 | 0 | 0 | 0 | 0 | 8
56998_G_4 | WECC_Colorado | Colorado | 8 | Pueblo | 101 | 56998 | 4 | Pueblo Airport Generating Station | 7728 | 2012 | 9999 | Combined Cycle |  |  | SCR | H2O |  | Fossil | G | 2030 | NaturalGas |  | 0.50274 | 0.21935 | 0.94235 | 1.6644 | 0 | 0 | 0 | 0 | 0 | 0 | 0 | 0 | 0 | 0 | 0 | 0 | 65.0538 | 28.3836 | 121.9401 | 215.3775 | 29.4301 | 12.8406 | 55.1654 | 97.4361 | 3.5191e-08 | 1.5354e-08 | 6.5965e-08 | 1.1651e-07 | 0.00088452 | 0.00038592 | 0.001658 | 0.0029284 | 0 | 0 | 0 | 0 | 0 | 0 | 0 | 0 | 1.1688 | 0.14865 | 0.09247 | 0.27864 | 0.51976 | 1.4683 | 0.52628 | 2.0341 | 4.0287 | 0 | 37 | SCR
56998_G_43 | WECC_Colorado | Colorado | 8 | Pueblo | 101 | 56998 | 43 | Pueblo Airport Generating Station | 7728 | 2012 | 9999 | Combined Cycle |  |  | SCR | H2O |  | Fossil | G | 2030 | NaturalGas |  | 0.27175 | 0.11247 | 0.50938 | 0.8936 | 0 | 0 | 0 | 0 | 0 | 0 | 0 | 0 | 0 | 0 | 0 | 0 | 35.1642 | 14.5541 | 65.9136 | 115.6318 | 15.9082 | 6.5842 | 29.8191 | 52.3115 | 1.9022e-08 | 7.8732e-09 | 3.5657e-08 | 6.2552e-08 | 0.00047812 | 0.00019789 | 0.00089621 | 0.0015722 | 0 | 0 | 0 | 0 | 0 | 0 | 0 | 0 | 0.63176 | 0.080352 | 0.048546 | 0.15062 | 0.27952 | 0.79369 | 0.26986 | 1.0995 | 2.163 | 0 | 20 | SCR
56998_G_5 | WECC_Colorado | Colorado | 8 | Pueblo | 101 | 56998 | 5 | Pueblo Airport Generating Station | 7728 | 2012 | 9999 | Combined Cycle |  |  | SCR | H2O |  | Fossil | G | 2030 | NaturalGas |  | 0.50274 | 0.21935 | 0.94235 | 1.6644 | 0 | 0 | 0 | 0 | 0 | 0 | 0 | 0 | 0 | 0 | 0 | 0 | 65.0538 | 28.3836 | 121.9401 | 215.3775 | 29.4301 | 12.8406 | 55.1654 | 97.4361 | 3.5191e-08 | 1.5354e-08 | 6.5965e-08 | 1.1651e-07 | 0.00088452 | 0.00038592 | 0.001658 | 0.0029284 | 0 | 0 | 0 | 0 | 0 | 0 | 0 | 0 | 1.1688 | 0.14865 | 0.09247 | 0.27864 | 0.51976 | 1.4683 | 0.52628 | 2.0341 | 4.0287 | 0 | 37 | SCR
56998_G_53 | WECC_Colorado | Colorado | 8 | Pueblo | 101 | 56998 | 53 | Pueblo Airport Generating Station | 7728 | 2012 | 9999 | Combined Cycle |  |  | SCR | H2O |  | Fossil | G | 2030 | NaturalGas |  | 0.27175 | 0.11247 | 0.50938 | 0.8936 | 0 | 0 | 0 | 0 | 0 | 0 | 0 | 0 | 0 | 0 | 0 | 0 | 35.1642 | 14.5541 | 65.9136 | 115.6318 | 15.9082 | 6.5842 | 29.8191 | 52.3115 | 1.9022e-08 | 7.8732e-09 | 3.5657e-08 | 6.2552e-08 | 0.00044601 | 0.0001846 | 0.00083602 | 0.0014666 | 0 | 0 | 0 | 0 | 0 | 0 | 0 | 0 | 0.63176 | 0.080352 | 0.048546 | 0.15062 | 0.27952 | 0.79369 | 0.26986 | 1.0995 | 2.163 | 0 | 20 | SCR
56998_G_6 | WECC_Colorado | Colorado | 8 | Pueblo | 101 | 56998 | 6 | Pueblo Airport Generating Station | 7728 | 2012 | 9999 | Combined Cycle |  |  | SCR | H2O |  | Fossil | G | 2030 | NaturalGas |  | 0.50274 | 0.21935 | 0.94235 | 1.6644 | 0 | 0 | 0 | 0 | 0 | 0 | 0 | 0 | 0 | 0 | 0 | 0 | 65.0538 | 28.3836 | 121.9401 | 215.3775 | 29.4301 | 12.8406 | 55.1654 | 97.4361 | 3.5191e-08 | 1.5354e-08 | 6.5965e-08 | 1.1651e-07 | 0.00082511 | 0.00036 | 0.0015466 | 0.0027318 | 0 | 0 | 0 | 0 | 0 | 0 | 0 | 0 | 1.1688 | 0.14865 | 0.09247 | 0.27864 | 0.51976 | 1.4683 | 0.52628 | 2.0341 | 4.0287 | 0 | 37 | SCR
56998_G_7 | WECC_Colorado | Colorado | 8 | Pueblo | 101 | 56998 | 7 | Pueblo Airport Generating Station | 7728 | 2012 | 9999 | Combined Cycle |  |  | SCR | H2O |  | Fossil | G | 2030 | NaturalGas |  | 0.50274 | 0.21935 | 0.94235 | 1.6644 | 0 | 0 | 0 | 0 | 0 | 0 | 0 | 0 | 0 | 0 | 0 | 0 | 65.0538 | 28.3836 | 121.9401 | 215.3775 | 29.4301 | 12.8406 | 55.1654 | 97.4361 | 3.5191e-08 | 1.5354e-08 | 6.5965e-08 | 1.1651e-07 | 0.00082511 | 0.00036 | 0.0015466 | 0.0027318 | 0 | 0 | 0 | 0 | 0 | 0 | 0 | 0 | 1.1688 | 0.14865 | 0.09247 | 0.27864 | 0.51976 | 1.4683 | 0.52628 | 2.0341 | 4.0287 | 0 | 37 | SCR
56998_G_CT08 | WECC_Colorado | Colorado | 8 | Pueblo | 101 | 56998 | CT08 | Pueblo Airport Generating Station | 10806 | 2016 | 9999 | Combustion Turbine |  |  | SCR |  |  | Fossil | G | 2030 | NaturalGas |  | 0 | 0.00098173 | 0.0031249 | 0.0041066 | 0 | 0 | 0 | 0 | 0 | 0 | 0 | 0 | 0 | 0 | 0 | 0 | 0 | 0.090851 | 0.28918 | 0.38003 | 0 | 0.057471 | 0.18293 | 0.2404 | 0 | 6.8721e-11 | 2.1874e-10 | 2.8746e-10 | 0 | 1.8167e-05 | 5.7826e-05 | 7.5993e-05 | 0 | 0 | 0 | 0 | 0 | 0 | 0 | 0 | 0.87377 | 0 | 0.0004697 | 0.0014951 | 0.0019648 | 0 | 0.0023555 | 0.006745 | 0.0091005 | 0 | 40 | SCR
56998_G_GT1 | WECC_Colorado | Colorado | 8 | Pueblo | 101 | 56998 | GT1 | Pueblo Airport Generating Station | 10745 | 2012 | 9999 | Combustion Turbine |  |  | SCR | H2O |  | Fossil | G | 2030 | NaturalGas |  | 0 | 0.0021964 | 0.0069913 | 0.0091877 | 0 | 0 | 0 | 0 | 0 | 0 | 0 | 0 | 0 | 0 | 0 | 0 | 0 | 0.20441 | 0.65066 | 0.85507 | 0 | 0.12858 | 0.40927 | 0.53785 | 0 | 1.5375e-10 | 4.8939e-10 | 6.4314e-10 | 0 | 8.3574e-06 | 2.6602e-05 | 3.4959e-05 | 0 | 0 | 0 | 0 | 0 | 0 | 0 | 0 | 1.966 | 0 | 0.0010568 | 0.0033639 | 0.0044207 | 0 | 0.0052699 | 0.015091 | 0.020361 | 0 | 90 | SCR
56998_G_GT2 | WECC_Colorado | Colorado | 8 | Pueblo | 101 | 56998 | GT2 | Pueblo Airport Generating Station | 10745 | 2012 | 9999 | Combustion Turbine |  |  | SCR | H2O |  | Fossil | G | 2030 | NaturalGas |  | 0 | 0.0021964 | 0.0069913 | 0.0091877 | 0 | 0 | 0 | 0 | 0 | 0 | 0 | 0 | 0 | 0 | 0 | 0 | 0 | 0.20441 | 0.65066 | 0.85507 | 0 | 0.12858 | 0.40927 | 0.53785 | 0 | 1.5375e-10 | 4.8939e-10 | 6.4314e-10 | 0 | 3.2046e-05 | 0.000102 | 0.00013405 | 0 | 0 | 0 | 0 | 0 | 0 | 0 | 0 | 1.966 | 0 | 0.0010568 | 0.0033639 | 0.0044207 | 0 | 0.0052699 | 0.015091 | 0.020361 | 0 | 90 | SCR
57001_G_GEN1 | WECC_San Diego Gas and Electric | California | 6 | San Diego | 73 | 57001 | GEN1 | El Cajon Energy Center | 10890 | 2010 | 9999 | Combustion Turbine |  |  | SCR | H2O |  | Fossil | G | 2030 | NaturalGas |  | 0 | 0 | 0 | 0 | 0 | 0 | 0 | 0 | 0 | 0 | 0 | 0 | 0 | 0 | 0 | 0 | 0 | 0 | 0 | 0 | 0 | 0 | 0 | 0 | 0 | 0 | 0 | 0 | 0 | 0 | 0 | 0 | 0 | 0 | 0 | 0 | 0 | 0 | 0 | 0 | 0.95023 | 0 | 0 | 0 | 0 | 0 | 0 | 0 | 0 | 0 | 43.5 | SCR
57002_G_1 | ISONE_Maine | Maine | 23 | Aroostook | 3 | 57002 | 1 | Oakfield Wind Project | 0 | 2015 | 9999 | Onshore Wind | [5 empty] | Non-Fossil | G | 2030 | Wind |  | 0 | 0 | 0 | 0 | 0 | 0 | 0 | 0 | 0 | 0 | 0 | 0 | 0 | 0 | 0 | 0 | 115.0571 | 145.1525 | 114.226 | 374.4356 | 0 | 0 | 0 | 0 | 0 | 0 | 0 | 0 | 0 | 0 | 0 | 0 | 0 | 0 | 0 | 0 | 0 | 0 | 0 | 0 | 6.1193 | 0 | 0 | 0 | 0 | 0 | 0 | 0 | 0 | 0 | 148
57003_G_GEN1 | NY_Zone F (Capital) | New York | 36 | Fulton | 35 | 57003 | GEN1 | Fulton LFGTE Facility | 13500 | 2010 | 9999 | Landfill Gas | [5 empty] | Non-Fossil | G | 2030 | LF Gas |  | 0.022878 | 0.032822 | 0.043222 | 0.098923 | 0 | 0 | 0 | 0 | 0 | 0 | 0 | 0 | 0 | 0 | 0 | 0 | 1.6947 | 2.4313 | 3.2016 | 7.3276 | 1.3185 | 1.8915 | 2.4908 | 5.7008 | 0 | 0 | 0 | 0 | 0.0014792 | 0.0021221 | 0.0027945 | 0.0063958 | 0 | 0 | 0 | 0 | 0 | 0 | 0 | 0 | 0.43441 | 0.011756 | 0.016866 | 0.02221 | 0.050832 | 0 | 0 | 0 | 0 | 0 | 1.6
57003_G_GEN2 | NY_Zone F (Capital) | New York | 36 | Fulton | 35 | 57003 | GEN2 | Fulton LFGTE Facility | 13500 | 2010 | 9999 | Landfill Gas | [5 empty] | Non-Fossil | G | 2030 | LF Gas |  | 0.022878 | 0.032822 | 0.043222 | 0.098923 | 0 | 0 | 0 | 0 | 0 | 0 | 0 | 0 | 0 | 0 | 0 | 0 | 1.6947 | 2.4313 | 3.2016 | 7.3276 | 1.3185 | 1.8915 | 2.4908 | 5.7008 | 0 | 0 | 0 | 0 | 0.0014792 | 0.0021221 | 0.0027945 | 0.0063958 | 0 | 0 | 0 | 0 | 0 | 0 | 0 | 0 | 0.43441 | 0.011756 | 0.016866 | 0.02221 | 0.050832 | 0 | 0 | 0 | 0 | 0 | 1.6
57004_G_1 | WECC_Southern California Edison | California | 6 | Riverside | 65 | 57004 | 1 | SunEdison Walgreens Moreno Valley | 0 | 2007 | 9999 | Solar PV | [5 empty] | Non-Fossil | G | 2030 | Solar |  | 0 | 0 | 0 | 0 | 0 | 0 | 0 | 0 | 0 | 0 | 0 | 0 | 0 | 0 | 0 | 0 | 0.36215 | 0.71224 | 1.203 | 2.2774 | 0 | 0 | 0 | 0 | 0 | 0 | 0 | 0 | 0 | 0 | 0 | 0 | 0 | 0 | 0 | 0 | 0 | 0 | 0 | 0 | 0.041281 | 0 | 0 | 0 | 0 | 0 | 0 | 0 | 0 | 0 | 0.9
57005_G_1 | WECC_Northern California (not including BANC) | California | 6 | Solano | 95 | 57005 | 1 | Mariani Packing Vacaville Solar | 0 | 2008 | 9999 | Solar PV | [5 empty] | Non-Fossil | G | 2030 | Solar |  | 0 | 0 | 0 | 0 | 0 | 0 | 0 | 0 | 0 | 0 | 0 | 0 | 0 | 0 | 0 | 0 | 0.33442 | 0.6687 | 1.128 | 2.1312 | 0 | 0 | 0 | 0 | 0 | 0 | 0 | 0 | 0 | 0 | 0 | 0 | 0 | 0 | 0 | 0 | 0 | 0 | 0 | 0 | 0.040818 | 0 | 0 | 0 | 0 | 0 | 0 | 0 | 0 | 0 | 0.9
57006_G_1 | WECC_Northern California (not including BANC) | California | 6 | Yolo | 113 | 57006 | 1 | Walgreens Woodland Distribution Center | 0 | 2007 | 9999 | Solar PV | [5 empty] | Non-Fossil | G | 2030 | Solar |  | 0 | 0 | 0 | 0 | 0 | 0 | 0 | 0 | 0 | 0 | 0 | 0 | 0 | 0 | 0 | 0 | 0.33442 | 0.6687 | 1.128 | 2.1312 | 0 | 0 | 0 | 0 | 0 | 0 | 0 | 0 | 0 | 0 | 0 | 0 | 0 | 0 | 0 | 0 | 0 | 0 | 0 | 0 | 0.040818 | 0 | 0 | 0 | 0 | 0 | 0 | 0 | 0 | 0 | 0.9
57007_G_1 | WECC_Southern California Edison | California | 6 | Riverside | 65 | 57007 | 1 | SunEdison Ironwood State Prison | 0 | 2008 | 9999 | Solar PV | [5 empty] | Non-Fossil | G | 2030 | Solar |  | 0 | 0 | 0 | 0 | 0 | 0 | 0 | 0 | 0 | 0 | 0 | 0 | 0 | 0 | 0 | 0 | 0.36215 | 0.71224 | 1.203 | 2.2774 | 0 | 0 | 0 | 0 | 0 | 0 | 0 | 0 | 0 | 0 | 0 | 0 | 0 | 0 | 0 | 0 | 0 | 0 | 0 | 0 | 0.041281 | 0 | 0 | 0 | 0 | 0 | 0 | 0 | 0 | 0 | 0.9
57008_G_1 | WECC_Northern California (not including BANC) | California | 6 | Ventura | 111 | 57008 | 1 | SunEdison Procter & Gamble Oxnard | 0 | 2009 | 9999 | Solar PV | [5 empty] | Non-Fossil | G | 2030 | Solar |  | 0 | 0 | 0 | 0 | 0 | 0 | 0 | 0 | 0 | 0 | 0 | 0 | 0 | 0 | 0 | 0 | 0.29727 | 0.5944 | 1.0027 | 1.8944 | 0 | 0 | 0 | 0 | 0 | 0 | 0 | 0 | 0 | 0 | 0 | 0 | 0 | 0 | 0 | 0 | 0 | 0 | 0 | 0 | 0.036283 | 0 | 0 | 0 | 0 | 0 | 0 | 0 | 0 | 0 | 0.8
57009_G_1 | WECC_Southern California Edison | California | 6 | San Bernardino | 71 | 57009 | 1 | Kohls San Bernardino Solar Facility | 0 | 2007 | 9999 | Solar PV | [5 empty] | Non-Fossil | G | 2030 | Solar |  | 0 | 0 | 0 | 0 | 0 | 0 | 0 | 0 | 0 | 0 | 0 | 0 | 0 | 0 | 0 | 0 | 0.36215 | 0.71224 | 1.203 | 2.2774 | 0 | 0 | 0 | 0 | 0 | 0 | 0 | 0 | 0 | 0 | 0 | 0 | 0 | 0 | 0 | 0 | 0 | 0 | 0 | 0 | 0.041281 | 0 | 0 | 0 | 0 | 0 | 0 | 0 | 0 | 0 | 0.9
57010_G_1 | WECC_Northern California (not including BANC) | California | 6 | Solano | 95 | 57010 | 1 | SunEdison Anheuser Busch Fairfield | 0 | 2008 | 9999 | Solar PV | [5 empty] | Non-Fossil | G | 2030 | Solar |  | 0 | 0 | 0 | 0 | 0 | 0 | 0 | 0 | 0 | 0 | 0 | 0 | 0 | 0 | 0 | 0 | 0.33442 | 0.6687 | 1.128 | 2.1312 | 0 | 0 | 0 | 0 | 0 | 0 | 0 | 0 | 0 | 0 | 0 | 0 | 0 | 0 | 0 | 0 | 0 | 0 | 0 | 0 | 0.040818 | 0 | 0 | 0 | 0 | 0 | 0 | 0 | 0 | 0 | 0.9
57011_G_1 | WECC_Southern California Edison | California | 6 | Riverside | 65 | 57011 | 1 | Chuckawalla Valley State Prison | 0 | 2006 | 9999 | Solar PV | [5 empty] | Non-Fossil | G | 2030 | Solar |  | 0 | 0 | 0 | 0 | 0 | 0 | 0 | 0 | 0 | 0 | 0 | 0 | 0 | 0 | 0 | 0 | 0.36215 | 0.71224 | 1.203 | 2.2774 | 0 | 0 | 0 | 0 | 0 | 0 | 0 | 0 | 0 | 0 | 0 | 0 | 0 | 0 | 0 | 0 | 0 | 0 | 0 | 0 | 0.041281 | 0 | 0 | 0 | 0 | 0 | 0 | 0 | 0 | 0 | 0.9
57012_G_1 | WECC_Southern California Edison | California | 6 | San Bernardino | 71 | 57012 | 1 | SunEdison Walmart Apple Valley DC | 0 | 2009 | 9999 | Solar PV | [5 empty] | Non-Fossil | G | 2030 | Solar |  | 0 | 0 | 0 | 0 | 0 | 0 | 0 | 0 | 0 | 0 | 0 | 0 | 0 | 0 | 0 | 0 | 0.36215 | 0.71224 | 1.203 | 2.2774 | 0 | 0 | 0 | 0 | 0 | 0 | 0 | 0 | 0 | 0 | 0 | 0 | 0 | 0 | 0 | 0 | 0 | 0 | 0 | 0 | 0.041281 | 0 | 0 | 0 | 0 | 0 | 0 | 0 | 0 | 0 | 0.9
57014_G_GEN1 | PJM_AP | Pennsylvania | 42 | Washington | 125 | 57014 | GEN1 | Waste Management Arden LFGTE | 13500 | 2009 | 9999 | Landfill Gas | [5 empty] | Non-Fossil | G | 2030 | LF Gas |  | 0.0079365 | 0.010633 | 0.013678 | 0.032248 | 0 | 0 | 0 | 0 | 0 | 0 | 0 | 0 | 0 | 0 | 0 | 0 | 0.58789 | 0.78761 | 1.0132 | 2.3887 | 0.45737 | 0.61275 | 0.78827 | 1.8584 | 0 | 0 | 0 | 0 | 0.00089619 | 0.0012006 | 0.0015446 | 0.0036414 | 0 | 0 | 0 | 0 | 0 | 0 | 0 | 0 | 0.21716 | 0.0040782 | 0.0054636 | 0.0070287 | 0.01657 | 0 | 0 | 0 | 0 | 0 | 0.8
57014_G_GEN2 | PJM_AP | Pennsylvania | 42 | Washington | 125 | 57014 | GEN2 | Waste Management Arden LFGTE | 13500 | 2009 | 9999 | Landfill Gas | [5 empty] | Non-Fossil | G | 2030 | LF Gas |  | 0.0079365 | 0.010633 | 0.013678 | 0.032248 | 0 | 0 | 0 | 0 | 0 | 0 | 0 | 0 | 0 | 0 | 0 | 0 | 0.58789 | 0.78761 | 1.0132 | 2.3887 | 0.45737 | 0.61275 | 0.78827 | 1.8584 | 0 | 0 | 0 | 0 | 0.00089619 | 0.0012006 | 0.0015446 | 0.0036414 | 0 | 0 | 0 | 0 | 0 | 0 | 0 | 0 | 0.21716 | 0.0040782 | 0.0054636 | 0.0070287 | 0.01657 | 0 | 0 | 0 | 0 | 0 | 0.8
57014_G_GEN3 | PJM_AP | Pennsylvania | 42 | Washington | 125 | 57014 | GEN3 | Waste Management Arden LFGTE | 13500 | 2009 | 9999 | Landfill Gas | [5 empty] | Non-Fossil | G | 2030 | LF Gas |  | 0.0079365 | 0.010633 | 0.013678 | 0.032248 | 0 | 0 | 0 | 0 | 0 | 0 | 0 | 0 | 0 | 0 | 0 | 0 | 0.58789 | 0.78761 | 1.0132 | 2.3887 | 0.45737 | 0.61275 | 0.78827 | 1.8584 | 0 | 0 | 0 | 0 | 0.00089619 | 0.0012006 | 0.0015446 | 0.0036414 | 0 | 0 | 0 | 0 | 0 | 0 | 0 | 0 | 0.21716 | 0.0040782 | 0.0054636 | 0.0070287 | 0.01657 | 0 | 0 | 0 | 0 | 0 | 0.8
57014_G_GEN4 | PJM_AP | Pennsylvania | 42 | Washington | 125 | 57014 | GEN4 | Waste Management Arden LFGTE | 13500 | 2009 | 9999 | Landfill Gas | [5 empty] | Non-Fossil | G | 2030 | LF Gas |  | 0.0079365 | 0.010633 | 0.013678 | 0.032248 | 0 | 0 | 0 | 0 | 0 | 0 | 0 | 0 | 0 | 0 | 0 | 0 | 0.58789 | 0.78761 | 1.0132 | 2.3887 | 0.45737 | 0.61275 | 0.78827 | 1.8584 | 0 | 0 | 0 | 0 | 0.00089619 | 0.0012006 | 0.0015446 | 0.0036414 | 0 | 0 | 0 | 0 | 0 | 0 | 0 | 0 | 0.21716 | 0.0040782 | 0.0054636 | 0.0070287 | 0.01657 | 0 | 0 | 0 | 0 | 0 | 0.8
57014_G_GEN5 | PJM_AP | Pennsylvania | 42 | Washington | 125 | 57014 | GEN5 | Waste Management Arden LFGTE | 13500 | 2009 | 9999 | Landfill Gas | [5 empty] | Non-Fossil | G | 2030 | LF Gas |  | 0.0079365 | 0.010633 | 0.013678 | 0.032248 | 0 | 0 | 0 | 0 | 0 | 0 | 0 | 0 | 0 | 0 | 0 | 0 | 0.58789 | 0.78761 | 1.0132 | 2.3887 | 0.45737 | 0.61275 | 0.78827 | 1.8584 | 0 | 0 | 0 | 0 | 0.00089619 | 0.0012006 | 0.0015446 | 0.0036414 | 0 | 0 | 0 | 0 | 0 | 0 | 0 | 0 | 0.21716 | 0.0040782 | 0.0054636 | 0.0070287 | 0.01657 | 0 | 0 | 0 | 0 | 0 | 0.8
57014_G_GEN6 | PJM_AP | Pennsylvania | 42 | Washington | 125 | 57014 | GEN6 | Waste Management Arden LFGTE | 13500 | 2009 | 9999 | Landfill Gas | [5 empty] | Non-Fossil | G | 2030 | LF Gas |  | 0.0079365 | 0.010633 | 0.013678 | 0.032248 | 0 | 0 | 0 | 0 | 0 | 0 | 0 | 0 | 0 | 0 | 0 | 0 | 0.58789 | 0.78761 | 1.0132 | 2.3887 | 0.45737 | 0.61275 | 0.78827 | 1.8584 | 0 | 0 | 0 | 0 | 0.00089619 | 0.0012006 | 0.0015446 | 0.0036414 | 0 | 0 | 0 | 0 | 0 | 0 | 0 | 0 | 0.21716 | 0.0040782 | 0.0054636 | 0.0070287 | 0.01657 | 0 | 0 | 0 | 0 | 0 | 0.8
57015_G_GEN1 | WECC_Pacific Northwest | Oregon | 41 | Gilliam | 21 | 57015 | GEN1 | Waste Management Columbia Ridge LFGTE | 13500 | 2009 | 9999 | Landfill Gas | [5 empty] | Non-Fossil | G | 2030 | LF Gas |  | 0.019146 | 0.0097509 | 0.019333 | 0.04823 | 0 | 0 | 0 | 0 | 0 | 0 | 0 | 0 | 0 | 0 | 0 | 0 | 1.4182 | 0.72229 | 1.4321 | 3.5726 | 1.1034 | 0.56193 | 1.1141 | 2.7794 | 0 | 0 | 0 | 0 | 0.0021172 | 0.0010783 | 0.0021379 | 0.0053335 | 0 | 0 | 0 | 0 | 0 | 0 | 0 | 0 | 0.21704 | 0.0098381 | 0.0050105 | 0.0099343 | 0.024783 | 0 | 0 | 0 | 0 | 0 | 0.8
57015_G_GEN10 | WECC_Pacific Northwest | Oregon | 41 | Gilliam | 21 | 57015 | GEN10 | Waste Management Columbia Ridge LFGTE | 13500 | 2014 | 9999 | Landfill Gas | [5 empty] | Non-Fossil | G | 2030 | LF Gas |  | 0.038292 | 0.019502 | 0.038666 | 0.09646 | 0 | 0 | 0 | 0 | 0 | 0 | 0 | 0 | 0 | 0 | 0 | 0 | 2.8364 | 1.4446 | 2.8642 | 7.1451 | 2.2067 | 1.1239 | 2.2283 | 5.5589 | 0 | 0 | 0 | 0 | 0.0068651 | 0.0034964 | 0.0069323 | 0.017294 | 0 | 0 | 0 | 0 | 0 | 0 | 0 | 0 | 0.43408 | 0.019676 | 0.010021 | 0.019869 | 0.049566 | 0 | 0 | 0 | 0 | 0 | 1.6
57015_G_GEN11 | WECC_Pacific Northwest | Oregon | 41 | Gilliam | 21 | 57015 | GEN11 | Waste Management Columbia Ridge LFGTE | 13500 | 2014 | 9999 | Landfill Gas | [5 empty] | Non-Fossil | G | 2030 | LF Gas |  | 0.038292 | 0.019502 | 0.038666 | 0.09646 | 0 | 0 | 0 | 0 | 0 | 0 | 0 | 0 | 0 | 0 | 0 | 0 | 2.8364 | 1.4446 | 2.8642 | 7.1451 | 2.2067 | 1.1239 | 2.2283 | 5.5589 | 0 | 0 | 0 | 0 | 0.0068651 | 0.0034964 | 0.0069323 | 0.017294 | 0 | 0 | 0 | 0 | 0 | 0 | 0 | 0 | 0.43408 | 0.019676 | 0.010021 | 0.019869 | 0.049566 | 0 | 0 | 0 | 0 | 0 | 1.6
57015_G_GEN12 | WECC_Pacific Northwest | Oregon | 41 | Gilliam | 21 | 57015 | GEN12 | Waste Management Columbia Ridge LFGTE | 13500 | 2014 | 9999 | Landfill Gas | [5 empty] | Non-Fossil | G | 2030 | LF Gas |  | 0.038292 | 0.019502 | 0.038666 | 0.09646 | 0 | 0 | 0 | 0 | 0 | 0 | 0 | 0 | 0 | 0 | 0 | 0 | 2.8364 | 1.4446 | 2.8642 | 7.1451 | 2.2067 | 1.1239 | 2.2283 | 5.5589 | 0 | 0 | 0 | 0 | 0.0068651 | 0.0034964 | 0.0069323 | 0.017294 | 0 | 0 | 0 | 0 | 0 | 0 | 0 | 0 | 0.43408 | 0.019676 | 0.010021 | 0.019869 | 0.049566 | 0 | 0 | 0 | 0 | 0 | 1.6
57015_G_GEN2 | WECC_Pacific Northwest | Oregon | 41 | Gilliam | 21 | 57015 | GEN2 | Waste Management Columbia Ridge LFGTE | 13500 | 2009 | 9999 | Landfill Gas | [5 empty] | Non-Fossil | G | 2030 | LF Gas |  | 0.019146 | 0.0097509 | 0.019333 | 0.04823 | 0 | 0 | 0 | 0 | 0 | 0 | 0 | 0 | 0 | 0 | 0 | 0 | 1.4182 | 0.72229 | 1.4321 | 3.5726 | 1.1034 | 0.56193 | 1.1141 | 2.7794 | 0 | 0 | 0 | 0 | 0.0021172 | 0.0010783 | 0.0021379 | 0.0053335 | 0 | 0 | 0 | 0 | 0 | 0 | 0 | 0 | 0.21704 | 0.0098381 | 0.0050105 | 0.0099343 | 0.024783 | 0 | 0 | 0 | 0 | 0 | 0.8
57015_G_GEN3 | WECC_Pacific Northwest | Oregon | 41 | Gilliam | 21 | 57015 | GEN3 | Waste Management Columbia Ridge LFGTE | 13500 | 2009 | 9999 | Landfill Gas | [5 empty] | Non-Fossil | G | 2030 | LF Gas |  | 0.019146 | 0.0097509 | 0.019333 | 0.04823 | 0 | 0 | 0 | 0 | 0 | 0 | 0 | 0 | 0 | 0 | 0 | 0 | 1.4182 | 0.72229 | 1.4321 | 3.5726 | 1.1034 | 0.56193 | 1.1141 | 2.7794 | 0 | 0 | 0 | 0 | 0.0021172 | 0.0010783 | 0.0021379 | 0.0053335 | 0 | 0 | 0 | 0 | 0 | 0 | 0 | 0 | 0.21704 | 0.0098381 | 0.0050105 | 0.0099343 | 0.024783 | 0 | 0 | 0 | 0 | 0 | 0.8
57015_G_GEN4 | WECC_Pacific Northwest | Oregon | 41 | Gilliam | 21 | 57015 | GEN4 | Waste Management Columbia Ridge LFGTE | 13500 | 2009 | 9999 | Landfill Gas | [5 empty] | Non-Fossil | G | 2030 | LF Gas |  | 0.019146 | 0.0097509 | 0.019333 | 0.04823 | 0 | 0 | 0 | 0 | 0 | 0 | 0 | 0 | 0 | 0 | 0 | 0 | 1.4182 | 0.72229 | 1.4321 | 3.5726 | 1.1034 | 0.56193 | 1.1141 | 2.7794 | 0 | 0 | 0 | 0 | 0.0021172 | 0.0010783 | 0.0021379 | 0.0053335 | 0 | 0 | 0 | 0 | 0 | 0 | 0 | 0 | 0.21704 | 0.0098381 | 0.0050105 | 0.0099343 | 0.024783 | 0 | 0 | 0 | 0 | 0 | 0.8
57015_G_GEN5 | WECC_Pacific Northwest | Oregon | 41 | Gilliam | 21 | 57015 | GEN5 | Waste Management Columbia Ridge LFGTE | 13500 | 2009 | 9999 | Landfill Gas | [5 empty] | Non-Fossil | G | 2030 | LF Gas |  | 0.019146 | 0.0097509 | 0.019333 | 0.04823 | 0 | 0 | 0 | 0 | 0 | 0 | 0 | 0 | 0 | 0 | 0 | 0 | 1.4182 | 0.72229 | 1.4321 | 3.5726 | 1.1034 | 0.56193 | 1.1141 | 2.7794 | 0 | 0 | 0 | 0 | 0.0021172 | 0.0010783 | 0.0021379 | 0.0053335 | 0 | 0 | 0 | 0 | 0 | 0 | 0 | 0 | 0.21704 | 0.0098381 | 0.0050105 | 0.0099343 | 0.024783 | 0 | 0 | 0 | 0 | 0 | 0.8
57015_G_GEN6 | WECC_Pacific Northwest | Oregon | 41 | Gilliam | 21 | 57015 | GEN6 | Waste Management Columbia Ridge LFGTE | 13500 | 2009 | 9999 | Landfill Gas | [5 empty] | Non-Fossil | G | 2030 | LF Gas |  | 0.019146 | 0.0097509 | 0.019333 | 0.04823 | 0 | 0 | 0 | 0 | 0 | 0 | 0 | 0 | 0 | 0 | 0 | 0 | 1.4182 | 0.72229 | 1.4321 | 3.5726 | 1.1034 | 0.56193 | 1.1141 | 2.7794 | 0 | 0 | 0 | 0 | 0.0021172 | 0.0010783 | 0.0021379 | 0.0053335 | 0 | 0 | 0 | 0 | 0 | 0 | 0 | 0 | 0.21704 | 0.0098381 | 0.0050105 | 0.0099343 | 0.024783 | 0 | 0 | 0 | 0 | 0 | 0.8
57015_G_GEN7 | WECC_Pacific Northwest | Oregon | 41 | Gilliam | 21 | 57015 | GEN7 | Waste Management Columbia Ridge LFGTE | 13500 | 2009 | 9999 | Landfill Gas | [5 empty] | Non-Fossil | G | 2030 | LF Gas |  | 0.019146 | 0.0097509 | 0.019333 | 0.04823 | 0 | 0 | 0 | 0 | 0 | 0 | 0 | 0 | 0 | 0 | 0 | 0 | 1.4182 | 0.72229 | 1.4321 | 3.5726 | 1.1034 | 0.56193 | 1.1141 | 2.7794 | 0 | 0 | 0 | 0 | 0.0021172 | 0.0010783 | 0.0021379 | 0.0053335 | 0 | 0 | 0 | 0 | 0 | 0 | 0 | 0 | 0.21704 | 0.0098381 | 0.0050105 | 0.0099343 | 0.024783 | 0 | 0 | 0 | 0 | 0 | 0.8
57015_G_GEN8 | WECC_Pacific Northwest | Oregon | 41 | Gilliam | 21 | 57015 | GEN8 | Waste Management Columbia Ridge LFGTE | 13500 | 2009 | 9999 | Landfill Gas | [5 empty] | Non-Fossil | G | 2030 | LF Gas |  | 0.019146 | 0.0097509 | 0.019333 | 0.04823 | 0 | 0 | 0 | 0 | 0 | 0 | 0 | 0 | 0 | 0 | 0 | 0 | 1.4182 | 0.72229 | 1.4321 | 3.5726 | 1.1034 | 0.56193 | 1.1141 | 2.7794 | 0 | 0 | 0 | 0 | 0.0021172 | 0.0010783 | 0.0021379 | 0.0053335 | 0 | 0 | 0 | 0 | 0 | 0 | 0 | 0 | 0.21704 | 0.0098381 | 0.0050105 | 0.0099343 | 0.024783 | 0 | 0 | 0 | 0 | 0 | 0.8
57015_G_GEN9 | WECC_Pacific Northwest | Oregon | 41 | Gilliam | 21 | 57015 | GEN9 | Waste Management Columbia Ridge LFGTE | 13500 | 2014 | 9999 | Landfill Gas | [5 empty] | Non-Fossil | G | 2030 | LF Gas |  | 0.038292 | 0.019502 | 0.038666 | 0.09646 | 0 | 0 | 0 | 0 | 0 | 0 | 0 | 0 | 0 | 0 | 0 | 0 | 2.8364 | 1.4446 | 2.8642 | 7.1451 | 2.2067 | 1.1239 | 2.2283 | 5.5589 | 0 | 0 | 0 | 0 | 0.0068651 | 0.0034964 | 0.0069323 | 0.017294 | 0 | 0 | 0 | 0 | 0 | 0 | 0 | 0 | 0.43408 | 0.019676 | 0.010021 | 0.019869 | 0.049566 | 0 | 0 | 0 | 0 | 0 | 1.6
57016_G_GEN1 | ISONE_Maine | Maine | 23 | Somerset | 25 | 57016 | GEN1 | Waste Management Crossroads LFGTE | 13500 | 2009 | 9999 | Landfill Gas | [5 empty] | Non-Fossil | G | 2030 | LF Gas |  | 0.030134 | 0.041052 | 0.056603 | 0.12779 | 0 | 0 | 0 | 0 | 0 | 0 | 0 | 0 | 0 | 0 | 0 | 0 | 2.2321 | 3.0409 | 4.1928 | 9.4658 | 1.7366 | 2.3658 | 3.262 | 7.3643 | 0 | 0 | 0 | 0 | 0.0033324 | 0.0045397 | 0.0062594 | 0.014131 | 0 | 0 | 0 | 0 | 0 | 0 | 0 | 0 | 0.43394 | 0.015484 | 0.021095 | 0.029085 | 0.065664 | 0 | 0 | 0 | 0 | 0 | 1.6
57016_G_GEN2 | ISONE_Maine | Maine | 23 | Somerset | 25 | 57016 | GEN2 | Waste Management Crossroads LFGTE | 13500 | 2009 | 9999 | Landfill Gas | [5 empty] | Non-Fossil | G | 2030 | LF Gas |  | 0.030134 | 0.041052 | 0.056603 | 0.12779 | 0 | 0 | 0 | 0 | 0 | 0 | 0 | 0 | 0 | 0 | 0 | 0 | 2.2321 | 3.0409 | 4.1928 | 9.4658 | 1.7366 | 2.3658 | 3.262 | 7.3643 | 0 | 0 | 0 | 0 | 0.0033324 | 0.0045397 | 0.0062594 | 0.014131 | 0 | 0 | 0 | 0 | 0 | 0 | 0 | 0 | 0.43394 | 0.015484 | 0.021095 | 0.029085 | 0.065664 | 0 | 0 | 0 | 0 | 0 | 1.6
57017_G_GEN1 | MISO_Minnesota and Western Wisconsin | Minnesota | 27 | McLeod | 85 | 57017 | GEN1 | Spruce Ridge Gas Recovery | 13500 | 2008 | 9999 | Landfill Gas | [5 empty] | Non-Fossil | G | 2030 | LF Gas |  | 0.018223 | 0.025646 | 0.033031 | 0.0769 | 0 | 0 | 0 | 0 | 0 | 0 | 0 | 0 | 0 | 0 | 0 | 0 | 1.2294 | 1.7302 | 2.2285 | 5.1881 | 1.0502 | 1.4779 | 1.9036 | 4.4317 | 0 | 0 | 0 | 0 | 0.0019752 | 0.0027797 | 0.0035802 | 0.008335 | 0 | 0 | 0 | 0 | 0 | 0 | 0 | 0 | 0.2169 | 0.0085285 | 0.012002 | 0.015459 | 0.03599 | 0 | 0 | 0 | 0 | 0 | 0.8
57017_G_GEN2 | MISO_Minnesota and Western Wisconsin | Minnesota | 27 | McLeod | 85 | 57017 | GEN2 | Spruce Ridge Gas Recovery | 13500 | 2008 | 9999 | Landfill Gas | [5 empty] | Non-Fossil | G | 2030 | LF Gas |  | 0.018223 | 0.025646 | 0.033031 | 0.0769 | 0 | 0 | 0 | 0 | 0 | 0 | 0 | 0 | 0 | 0 | 0 | 0 | 1.2294 | 1.7302 | 2.2285 | 5.1881 | 1.0502 | 1.4779 | 1.9036 | 4.4317 | 0 | 0 | 0 | 0 | 0.0019752 | 0.0027797 | 0.0035802 | 0.008335 | 0 | 0 | 0 | 0 | 0 | 0 | 0 | 0 | 0.2169 | 0.0085285 | 0.012002 | 0.015459 | 0.03599 | 0 | 0 | 0 | 0 | 0 | 0.8
57017_G_GEN3 | MISO_Minnesota and Western Wisconsin | Minnesota | 27 | McLeod | 85 | 57017 | GEN3 | Spruce Ridge Gas Recovery | 13500 | 2008 | 9999 | Landfill Gas | [5 empty] | Non-Fossil | G | 2030 | LF Gas |  | 0.018223 | 0.025646 | 0.033031 | 0.0769 | 0 | 0 | 0 | 0 | 0 | 0 | 0 | 0 | 0 | 0 | 0 | 0 | 1.2294 | 1.7302 | 2.2285 | 5.1881 | 1.0502 | 1.4779 | 1.9036 | 4.4317 | 0 | 0 | 0 | 0 | 0.0019752 | 0.0027797 | 0.0035802 | 0.008335 | 0 | 0 | 0 | 0 | 0 | 0 | 0 | 0 | 0.2169 | 0.0085285 | 0.012002 | 0.015459 | 0.03599 | 0 | 0 | 0 | 0 | 0 | 0.8
57017_G_GEN4 | MISO_Minnesota and Western Wisconsin | Minnesota | 27 | McLeod | 85 | 57017 | GEN4 | Spruce Ridge Gas Recovery | 13500 | 2010 | 9999 | Landfill Gas | [5 empty] | Non-Fossil | G | 2030 | LF Gas |  | 0.018223 | 0.025646 | 0.033031 | 0.0769 | 0 | 0 | 0 | 0 | 0 | 0 | 0 | 0 | 0 | 0 | 0 | 0 | 1.2294 | 1.7302 | 2.2285 | 5.1881 | 1.0502 | 1.4779 | 1.9036 | 4.4317 | 0 | 0 | 0 | 0 | 0.0019752 | 0.0027797 | 0.0035802 | 0.008335 | 0 | 0 | 0 | 0 | 0 | 0 | 0 | 0 | 0.2169 | 0.0085285 | 0.012002 | 0.015459 | 0.03599 | 0 | 0 | 0 | 0 | 0 | 0.8
57018_G_GEN1 | PJM_Dominion | Virginia | 51 | Middlesex | 119 | 57018 | GEN1 | Waste Management Middle Peninsula LFGTE | 13500 | 2009 | 9999 | Landfill Gas | [5 empty] | Non-Fossil | G | 2030 |  | Landfill Gas Retirement | 0 | 0 | 0 | 0 | 0 | 0 | 0 | 0 | 0 | 0 | 0 | 0 | 0 | 0 | 0 | 0 | 0 | 0 | 0 | 0 | 0 | 0 | 0 | 0 | 0 | 0 | 0 | 0 | 0 | 0 | 0 | 0 | 0 | 0 | 0 | 0 | 0 | 0 | 0 | 0 | 0 | 0 | 0 | 0 | 0 | 0 | 0 | 0 | 0 | 0 | 0.8
57018_G_GEN2 | PJM_Dominion | Virginia | 51 | Middlesex | 119 | 57018 | GEN2 | Waste Management Middle Peninsula LFGTE | 13500 | 2009 | 9999 | Landfill Gas | [5 empty] | Non-Fossil | G | 2030 |  | Landfill Gas Retirement | 0 | 0 | 0 | 0 | 0 | 0 | 0 | 0 | 0 | 0 | 0 | 0 | 0 | 0 | 0 | 0 | 0 | 0 | 0 | 0 | 0 | 0 | 0 | 0 | 0 | 0 | 0 | 0 | 0 | 0 | 0 | 0 | 0 | 0 | 0 | 0 | 0 | 0 | 0 | 0 | 0 | 0 | 0 | 0 | 0 | 0 | 0 | 0 | 0 | 0 | 0.8
57018_G_GEN3 | PJM_Dominion | Virginia | 51 | Middlesex | 119 | 57018 | GEN3 | Waste Management Middle Peninsula LFGTE | 13500 | 2009 | 9999 | Landfill Gas | [5 empty] | Non-Fossil | G | 2030 |  | Landfill Gas Retirement | 0 | 0 | 0 | 0 | 0 | 0 | 0 | 0 | 0 | 0 | 0 | 0 | 0 | 0 | 0 | 0 | 0 | 0 | 0 | 0 | 0 | 0 | 0 | 0 | 0 | 0 | 0 | 0 | 0 | 0 | 0 | 0 | 0 | 0 | 0 | 0 | 0 | 0 | 0 | 0 | 0 | 0 | 0 | 0 | 0 | 0 | 0 | 0 | 0 | 0 | 0.8
57018_G_GEN4 | PJM_Dominion | Virginia | 51 | Middlesex | 119 | 57018 | GEN4 | Waste Management Middle Peninsula LFGTE | 13500 | 2009 | 9999 | Landfill Gas | [5 empty] | Non-Fossil | G | 2030 |  | Landfill Gas Retirement | 0 | 0 | 0 | 0 | 0 | 0 | 0 | 0 | 0 | 0 | 0 | 0 | 0 | 0 | 0 | 0 | 0 | 0 | 0 | 0 | 0 | 0 | 0 | 0 | 0 | 0 | 0 | 0 | 0 | 0 | 0 | 0 | 0 | 0 | 0 | 0 | 0 | 0 | 0 | 0 | 0 | 0 | 0 | 0 | 0 | 0 | 0 | 0 | 0 | 0 | 0.8
57018_G_GEN5 | PJM_Dominion | Virginia | 51 | Middlesex | 119 | 57018 | GEN5 | Waste Management Middle Peninsula LFGTE | 13500 | 2009 | 9999 | Landfill Gas | [5 empty] | Non-Fossil | G | 2030 |  | Landfill Gas Retirement | 0 | 0 | 0 | 0 | 0 | 0 | 0 | 0 | 0 | 0 | 0 | 0 | 0 | 0 | 0 | 0 | 0 | 0 | 0 | 0 | 0 | 0 | 0 | 0 | 0 | 0 | 0 | 0 | 0 | 0 | 0 | 0 | 0 | 0 | 0 | 0 | 0 | 0 | 0 | 0 | 0 | 0 | 0 | 0 | 0 | 0 | 0 | 0 | 0 | 0 | 0.8
57018_G_GEN6 | PJM_Dominion | Virginia | 51 | Middlesex | 119 | 57018 | GEN6 | Waste Management Middle Peninsula LFGTE | 13500 | 2009 | 9999 | Landfill Gas | [5 empty] | Non-Fossil | G | 2030 |  | Landfill Gas Retirement | 0 | 0 | 0 | 0 | 0 | 0 | 0 | 0 | 0 | 0 | 0 | 0 | 0 | 0 | 0 | 0 | 0 | 0 | 0 | 0 | 0 | 0 | 0 | 0 | 0 | 0 | 0 | 0 | 0 | 0 | 0 | 0 | 0 | 0 | 0 | 0 | 0 | 0 | 0 | 0 | 0 | 0 | 0 | 0 | 0 | 0 | 0 | 0 | 0 | 0 | 0.8
57018_G_GEN7 | PJM_Dominion | Virginia | 51 | Middlesex | 119 | 57018 | GEN7 | Waste Management Middle Peninsula LFGTE | 13500 | 2009 | 9999 | Landfill Gas | [5 empty] | Non-Fossil | G | 2030 |  | Landfill Gas Retirement | 0 | 0 | 0 | 0 | 0 | 0 | 0 | 0 | 0 | 0 | 0 | 0 | 0 | 0 | 0 | 0 | 0 | 0 | 0 | 0 | 0 | 0 | 0 | 0 | 0 | 0 | 0 | 0 | 0 | 0 | 0 | 0 | 0 | 0 | 0 | 0 | 0 | 0 | 0 | 0 | 0 | 0 | 0 | 0 | 0 | 0 | 0 | 0 | 0 | 0 | 0.8
57018_G_GEN8 | PJM_Dominion | Virginia | 51 | Middlesex | 119 | 57018 | GEN8 | Waste Management Middle Peninsula LFGTE | 13500 | 2009 | 9999 | Landfill Gas | [5 empty] | Non-Fossil | G | 2030 |  | Landfill Gas Retirement | 0 | 0 | 0 | 0 | 0 | 0 | 0 | 0 | 0 | 0 | 0 | 0 | 0 | 0 | 0 | 0 | 0 | 0 | 0 | 0 | 0 | 0 | 0 | 0 | 0 | 0 | 0 | 0 | 0 | 0 | 0 | 0 | 0 | 0 | 0 | 0 | 0 | 0 | 0 | 0 | 0 | 0 | 0 | 0 | 0 | 0 | 0 | 0 | 0 | 0 | 0.8
57019_G_GEN1 | WECC_Pacific Northwest | Oregon | 41 | Yamhill | 71 | 57019 | GEN1 | Riverbend Landfill | 13500 | 2010 | 9999 | Landfill Gas | [5 empty] | Non-Fossil | G | 2030 | LF Gas |  | 0.019146 | 0.0097509 | 0.019333 | 0.04823 | 0 | 0 | 0 | 0 | 0 | 0 | 0 | 0 | 0 | 0 | 0 | 0 | 1.4182 | 0.72229 | 1.4321 | 3.5726 | 1.1034 | 0.56193 | 1.1141 | 2.7794 | 0 | 0 | 0 | 0 | 0.0021172 | 0.0010783 | 0.0021379 | 0.0053335 | 0 | 0 | 0 | 0 | 0 | 0 | 0 | 0 | 0.21704 | 0.0098381 | 0.0050105 | 0.0099343 | 0.024783 | 0 | 0 | 0 | 0 | 0 | 0.8
57019_G_GEN2 | WECC_Pacific Northwest | Oregon | 41 | Yamhill | 71 | 57019 | GEN2 | Riverbend Landfill | 13500 | 2010 | 9999 | Landfill Gas | [5 empty] | Non-Fossil | G | 2030 | LF Gas |  | 0.019146 | 0.0097509 | 0.019333 | 0.04823 | 0 | 0 | 0 | 0 | 0 | 0 | 0 | 0 | 0 | 0 | 0 | 0 | 1.4182 | 0.72229 | 1.4321 | 3.5726 | 1.1034 | 0.56193 | 1.1141 | 2.7794 | 0 | 0 | 0 | 0 | 0.0021172 | 0.0010783 | 0.0021379 | 0.0053335 | 0 | 0 | 0 | 0 | 0 | 0 | 0 | 0 | 0.21704 | 0.0098381 | 0.0050105 | 0.0099343 | 0.024783 | 0 | 0 | 0 | 0 | 0 | 0.8
57019_G_GEN3 | WECC_Pacific Northwest | Oregon | 41 | Yamhill | 71 | 57019 | GEN3 | Riverbend Landfill | 13500 | 2010 | 9999 | Landfill Gas | [5 empty] | Non-Fossil | G | 2030 | LF Gas |  | 0.019146 | 0.0097509 | 0.019333 | 0.04823 | 0 | 0 | 0 | 0 | 0 | 0 | 0 | 0 | 0 | 0 | 0 | 0 | 1.4182 | 0.72229 | 1.4321 | 3.5726 | 1.1034 | 0.56193 | 1.1141 | 2.7794 | 0 | 0 | 0 | 0 | 0.0021172 | 0.0010783 | 0.0021379 | 0.0053335 | 0 | 0 | 0 | 0 | 0 | 0 | 0 | 0 | 0.21704 | 0.0098381 | 0.0050105 | 0.0099343 | 0.024783 | 0 | 0 | 0 | 0 | 0 | 0.8
57019_G_GEN4 | WECC_Pacific Northwest | Oregon | 41 | Yamhill | 71 | 57019 | GEN4 | Riverbend Landfill | 13500 | 2010 | 9999 | Landfill Gas | [5 empty] | Non-Fossil | G | 2030 | LF Gas |  | 0.019146 | 0.0097509 | 0.019333 | 0.04823 | 0 | 0 | 0 | 0 | 0 | 0 | 0 | 0 | 0 | 0 | 0 | 0 | 1.4182 | 0.72229 | 1.4321 | 3.5726 | 1.1034 | 0.56193 | 1.1141 | 2.7794 | 0 | 0 | 0 | 0 | 0.0021172 | 0.0010783 | 0.0021379 | 0.0053335 | 0 | 0 | 0 | 0 | 0 | 0 | 0 | 0 | 0.21704 | 0.0098381 | 0.0050105 | 0.0099343 | 0.024783 | 0 | 0 | 0 | 0 | 0 | 0.8
57019_G_GEN5 | WECC_Pacific Northwest | Oregon | 41 | Yamhill | 71 | 57019 | GEN5 | Riverbend Landfill | 13500 | 2010 | 9999 | Landfill Gas | [5 empty] | Non-Fossil | G | 2030 | LF Gas |  | 0.019146 | 0.0097509 | 0.019333 | 0.04823 | 0 | 0 | 0 | 0 | 0 | 0 | 0 | 0 | 0 | 0 | 0 | 0 | 1.4182 | 0.72229 | 1.4321 | 3.5726 | 1.1034 | 0.56193 | 1.1141 | 2.7794 | 0 | 0 | 0 | 0 | 0.0021172 | 0.0010783 | 0.0021379 | 0.0053335 | 0 | 0 | 0 | 0 | 0 | 0 | 0 | 0 | 0.21704 | 0.0098381 | 0.0050105 | 0.0099343 | 0.024783 | 0 | 0 | 0 | 0 | 0 | 0.8
57019_G_GEN6 | WECC_Pacific Northwest | Oregon | 41 | Yamhill | 71 | 57019 | GEN6 | Riverbend Landfill | 13500 | 2010 | 9999 | Landfill Gas | [5 empty] | Non-Fossil | G | 2030 | LF Gas |  | 0.019146 | 0.0097509 | 0.019333 | 0.04823 | 0 | 0 | 0 | 0 | 0 | 0 | 0 | 0 | 0 | 0 | 0 | 0 | 1.4182 | 0.72229 | 1.4321 | 3.5726 | 1.1034 | 0.56193 | 1.1141 | 2.7794 | 0 | 0 | 0 | 0 | 0.0021172 | 0.0010783 | 0.0021379 | 0.0053335 | 0 | 0 | 0 | 0 | 0 | 0 | 0 | 0 | 0.21704 | 0.0098381 | 0.0050105 | 0.0099343 | 0.024783 | 0 | 0 | 0 | 0 | 0 | 0.8
57020_G_GEN1 | ERCOT_Rest | Texas | 48 | Parker | 367 | 57020 | GEN1 | Westside Landfill Gas Recovery | 13500 | 2010 | 9999 | Landfill Gas | [5 empty] | Non-Fossil | G | 2030 | LF Gas |  | 0.038186 | 0.046924 | 0.049675 | 0.13478 | 0 | 0 | 0 | 0 | 0 | 0 | 0 | 0 | 0 | 0 | 0 | 0 | 2.8722 | 3.5294 | 3.7364 | 10.138 | 2.2006 | 2.7042 | 2.8627 | 7.7675 | 0 | 0 | 0 | 0 | 0.0042228 | 0.0051891 | 0.0054933 | 0.014905 | 0 | 0 | 0 | 0 | 0 | 0 | 0 | 0 | 0.43285 | 0.019925 | 0.024484 | 0.025919 | 0.070328 | 0 | 0 | 0 | 0 | 0 | 1.6
57020_G_GEN2 | ERCOT_Rest | Texas | 48 | Parker | 367 | 57020 | GEN2 | Westside Landfill Gas Recovery | 13500 | 2010 | 9999 | Landfill Gas | [5 empty] | Non-Fossil | G | 2030 | LF Gas |  | 0.038186 | 0.046924 | 0.049675 | 0.13478 | 0 | 0 | 0 | 0 | 0 | 0 | 0 | 0 | 0 | 0 | 0 | 0 | 2.8722 | 3.5294 | 3.7364 | 10.138 | 2.2006 | 2.7042 | 2.8627 | 7.7675 | 0 | 0 | 0 | 0 | 0.0042228 | 0.0051891 | 0.0054933 | 0.014905 | 0 | 0 | 0 | 0 | 0 | 0 | 0 | 0 | 0.43285 | 0.019925 | 0.024484 | 0.025919 | 0.070328 | 0 | 0 | 0 | 0 | 0 | 1.6
57020_G_GEN3 | ERCOT_Rest | Texas | 48 | Parker | 367 | 57020 | GEN3 | Westside Landfill Gas Recovery | 13500 | 2010 | 9999 | Landfill Gas | [5 empty] | Non-Fossil | G | 2030 | LF Gas |  | 2.3866e-08 | 2.9327e-08 | 3.1047e-08 | 8.424e-08 | 0 | 0 | 0 | 0 | 0 | 0 | 0 | 0 | 0 | 0 | 0 | 0 | 1.7951e-06 | 2.2059e-06 | 2.3352e-06 | 6.3363e-06 | 1.3754e-06 | 1.6901e-06 | 1.7892e-06 | 4.8547e-06 | 0 | 0 | 0 | 0 | 2.6392e-09 | 3.2432e-09 | 3.4333e-09 | 9.3157e-09 | 0 | 0 | 0 | 0 | 0 | 0 | 0 | 0 | 2.7053e-07 | 1.2453e-08 | 1.5302e-08 | 1.6199e-08 | 4.3955e-08 | 0 | 0 | 0 | 0 | 0 | 1e-06
57021_G_GEN1 | NY_Zone C&E | New York | 36 | Madison | 53 | 57021 | GEN1 | Waste Management Madison County LFGTE | 13500 | 2009 | 9999 | Landfill Gas | [5 empty] | Non-Fossil | G | 2030 | LF Gas |  | 0.035684 | 0.051183 | 0.067386 | 0.15425 | 0 | 0 | 0 | 0 | 0 | 0 | 0 | 0 | 0 | 0 | 0 | 0 | 2.6433 | 3.7913 | 4.9916 | 11.4261 | 2.0564 | 2.9496 | 3.8834 | 8.8894 | 0 | 0 | 0 | 0 | 0.0039461 | 0.00566 | 0.0074519 | 0.017058 | 0 | 0 | 0 | 0 | 0 | 0 | 0 | 0 | 0.43441 | 0.018336 | 0.0263 | 0.034626 | 0.079263 | 0 | 0 | 0 | 0 | 0 | 1.6
57022_G_GEN1 | PJM_Dominion | Virginia | 51 | King George | 99 | 57022 | GEN1 | Waste Management King George LFGTE | 17054 | 2010 | 9999 | Landfill Gas | [5 empty] | Non-Fossil | G | 2030 |  | Landfill Gas Retirement | 0 | 0 | 0 | 0 | 0 | 0 | 0 | 0 | 0 | 0 | 0 | 0 | 0 | 0 | 0 | 0 | 0 | 0 | 0 | 0 | 0 | 0 | 0 | 0 | 0 | 0 | 0 | 0 | 0 | 0 | 0 | 0 | 0 | 0 | 0 | 0 | 0 | 0 | 0 | 0 | 0 | 0 | 0 | 0 | 0 | 0 | 0 | 0 | 0 | 0 | 2.8
57022_G_GEN2 | PJM_Dominion | Virginia | 51 | King George | 99 | 57022 | GEN2 | Waste Management King George LFGTE | 17054 | 2010 | 9999 | Landfill Gas | [5 empty] | Non-Fossil | G | 2030 |  | Landfill Gas Retirement | 0 | 0 | 0 | 0 | 0 | 0 | 0 | 0 | 0 | 0 | 0 | 0 | 0 | 0 | 0 | 0 | 0 | 0 | 0 | 0 | 0 | 0 | 0 | 0 | 0 | 0 | 0 | 0 | 0 | 0 | 0 | 0 | 0 | 0 | 0 | 0 | 0 | 0 | 0 | 0 | 0 | 0 | 0 | 0 | 0 | 0 | 0 | 0 | 0 | 0 | 2.8
57022_G_GEN3 | PJM_Dominion | Virginia | 51 | King George | 99 | 57022 | GEN3 | Waste Management King George LFGTE | 17054 | 2010 | 9999 | Landfill Gas | [5 empty] | Non-Fossil | G | 2030 | LF Gas | Landfill Gas Retirement | 0 | 0 | 0 | 0 | 0 | 0 | 0 | 0 | 0 | 0 | 0 | 0 | 0 | 0 | 0 | 0 | 0 | 0 | 0 | 0 | 0 | 0 | 0 | 0 | 0 | 0 | 0 | 0 | 0 | 0 | 0 | 0 | 0 | 0 | 0 | 0 | 0 | 0 | 0 | 0 | 0 | 0 | 0 | 0 | 0 | 0 | 0 | 0 | 0 | 0 | 2.8
57022_G_GEN4 | PJM_Dominion | Virginia | 51 | King George | 99 | 57022 | GEN4 | Waste Management King George LFGTE | 17054 | 2011 | 9999 | Landfill Gas | [5 empty] | Non-Fossil | G | 2030 | LF Gas | Landfill Gas Retirement | 0 | 0 | 0 | 0 | 0 | 0 | 0 | 0 | 0 | 0 | 0 | 0 | 0 | 0 | 0 | 0 | 0 | 0 | 0 | 0 | 0 | 0 | 0 | 0 | 0 | 0 | 0 | 0 | 0 | 0 | 0 | 0 | 0 | 0 | 0 | 0 | 0 | 0 | 0 | 0 | 0 | 0 | 0 | 0 | 0 | 0 | 0 | 0 | 0 | 0 | 2.9
57023_G_GEN1 | SPP North- (Kansas, Missouri) | Kansas | 20 | Shawnee | 177 | 57023 | GEN1 | Waste Management Rolling Meadows LFGTE | 13500 | 2010 | 9999 | Landfill Gas | [5 empty] | Non-Fossil | G | 2030 | LF Gas |  | 0.020283 | 0.026489 | 0.03332 | 0.080092 | 0 | 0 | 0 | 0 | 0 | 0 | 0 | 0 | 0 | 0 | 0 | 0 | 1.5024 | 1.9622 | 2.4681 | 5.9327 | 1.1689 | 1.5266 | 1.9202 | 4.6156 | 0 | 0 | 0 | 0 | 0.0022429 | 0.0029293 | 0.0036847 | 0.0088569 | 0 | 0 | 0 | 0 | 0 | 0 | 0 | 0 | 0.21327 | 0.010422 | 0.013612 | 0.017121 | 0.041155 | 0 | 0 | 0 | 0 | 0 | 0.8
57023_G_GEN2 | SPP North- (Kansas, Missouri) | Kansas | 20 | Shawnee | 177 | 57023 | GEN2 | Waste Management Rolling Meadows LFGTE | 13500 | 2010 | 9999 | Landfill Gas | [5 empty] | Non-Fossil | G | 2030 | LF Gas |  | 0.020283 | 0.026489 | 0.03332 | 0.080092 | 0 | 0 | 0 | 0 | 0 | 0 | 0 | 0 | 0 | 0 | 0 | 0 | 1.5024 | 1.9622 | 2.4681 | 5.9327 | 1.1689 | 1.5266 | 1.9202 | 4.6156 | 0 | 0 | 0 | 0 | 0.0022429 | 0.0029293 | 0.0036847 | 0.0088569 | 0 | 0 | 0 | 0 | 0 | 0 | 0 | 0 | 0.21327 | 0.010422 | 0.013612 | 0.017121 | 0.041155 | 0 | 0 | 0 | 0 | 0 | 0.8
57023_G_GEN3 | SPP North- (Kansas, Missouri) | Kansas | 20 | Shawnee | 177 | 57023 | GEN3 | Waste Management Rolling Meadows LFGTE | 13500 | 2010 | 9999 | Landfill Gas | [5 empty] | Non-Fossil | G | 2030 | LF Gas |  | 0.020283 | 0.026489 | 0.03332 | 0.080092 | 0 | 0 | 0 | 0 | 0 | 0 | 0 | 0 | 0 | 0 | 0 | 0 | 1.5024 | 1.9622 | 2.4681 | 5.9327 | 1.1689 | 1.5266 | 1.9202 | 4.6156 | 0 | 0 | 0 | 0 | 0.0022429 | 0.0029293 | 0.0036847 | 0.0088569 | 0 | 0 | 0 | 0 | 0 | 0 | 0 | 0 | 0.21327 | 0.010422 | 0.013612 | 0.017121 | 0.041155 | 0 | 0 | 0 | 0 | 0 | 0.8
57023_G_GEN4 | SPP North- (Kansas, Missouri) | Kansas | 20 | Shawnee | 177 | 57023 | GEN4 | Waste Management Rolling Meadows LFGTE | 13500 | 2010 | 9999 | Landfill Gas | [5 empty] | Non-Fossil | G | 2030 | LF Gas |  | 0.020283 | 0.026489 | 0.03332 | 0.080092 | 0 | 0 | 0 | 0 | 0 | 0 | 0 | 0 | 0 | 0 | 0 | 0 | 1.5024 | 1.9622 | 2.4681 | 5.9327 | 1.1689 | 1.5266 | 1.9202 | 4.6156 | 0 | 0 | 0 | 0 | 0.0022429 | 0.0029293 | 0.0036847 | 0.0088569 | 0 | 0 | 0 | 0 | 0 | 0 | 0 | 0 | 0.21327 | 0.010422 | 0.013612 | 0.017121 | 0.041155 | 0 | 0 | 0 | 0 | 0 | 0.8
57023_G_GEN5 | SPP North- (Kansas, Missouri) | Kansas | 20 | Shawnee | 177 | 57023 | GEN5 | Waste Management Rolling Meadows LFGTE | 13500 | 2010 | 9999 | Landfill Gas | [5 empty] | Non-Fossil | G | 2030 | LF Gas |  | 0.020283 | 0.026489 | 0.03332 | 0.080092 | 0 | 0 | 0 | 0 | 0 | 0 | 0 | 0 | 0 | 0 | 0 | 0 | 1.5024 | 1.9622 | 2.4681 | 5.9327 | 1.1689 | 1.5266 | 1.9202 | 4.6156 | 0 | 0 | 0 | 0 | 0.0022429 | 0.0029293 | 0.0036847 | 0.0088569 | 0 | 0 | 0 | 0 | 0 | 0 | 0 | 0 | 0.21327 | 0.010422 | 0.013612 | 0.017121 | 0.041155 | 0 | 0 | 0 | 0 | 0 | 0.8
57023_G_GEN6 | SPP North- (Kansas, Missouri) | Kansas | 20 | Shawnee | 177 | 57023 | GEN6 | Waste Management Rolling Meadows LFGTE | 13500 | 2010 | 9999 | Landfill Gas | [5 empty] | Non-Fossil | G | 2030 | LF Gas |  | 0.020283 | 0.026489 | 0.03332 | 0.080092 | 0 | 0 | 0 | 0 | 0 | 0 | 0 | 0 | 0 | 0 | 0 | 0 | 1.5024 | 1.9622 | 2.4681 | 5.9327 | 1.1689 | 1.5266 | 1.9202 | 4.6156 | 0 | 0 | 0 | 0 | 0.0022429 | 0.0029293 | 0.0036847 | 0.0088569 | 0 | 0 | 0 | 0 | 0 | 0 | 0 | 0 | 0.21327 | 0.010422 | 0.013612 | 0.017121 | 0.041155 | 0 | 0 | 0 | 0 | 0 | 0.8
57023_G_GEN7 | SPP North- (Kansas, Missouri) | Kansas | 20 | Shawnee | 177 | 57023 | GEN7 | Waste Management Rolling Meadows LFGTE | 13500 | 2010 | 9999 | Landfill Gas | [5 empty] | Non-Fossil | G | 2030 | LF Gas |  | 0.020283 | 0.026489 | 0.03332 | 0.080092 | 0 | 0 | 0 | 0 | 0 | 0 | 0 | 0 | 0 | 0 | 0 | 0 | 1.5024 | 1.9622 | 2.4681 | 5.9327 | 1.1689 | 1.5266 | 1.9202 | 4.6156 | 0 | 0 | 0 | 0 | 0.0022429 | 0.0029293 | 0.0036847 | 0.0088569 | 0 | 0 | 0 | 0 | 0 | 0 | 0 | 0 | 0.21327 | 0.010422 | 0.013612 | 0.017121 | 0.041155 | 0 | 0 | 0 | 0 | 0 | 0.8
57024_G_GEN1 | MISO_Lower Michigan | Michigan | 26 | Clare | 35 | 57024 | GEN1 | Waste Management Northern Oaks LFGTE | 13500 | 2010 | 9999 | Landfill Gas | [5 empty] | Non-Fossil | G | 2030 | LF Gas |  | 0.032516 | 0.047023 | 0.060785 | 0.14032 | 0 | 0 | 0 | 0 | 0 | 0 | 0 | 0 | 0 | 0 | 0 | 0 | 2.4171 | 3.4955 | 4.5186 | 10.4312 | 1.8738 | 2.7099 | 3.503 | 8.0867 | 0 | 0 | 0 | 0 | 0.001697 | 0.0024541 | 0.0031724 | 0.0073235 | 0 | 0 | 0 | 0 | 0 | 0 | 0 | 0 | 0.43436 | 0.016768 | 0.024248 | 0.031346 | 0.072362 | 0 | 0 | 0 | 0 | 0 | 1.6
57025_G_GEN1 | SPP West (Oklahoma, Arkansas, Louisiana) | Arkansas | 5 | Washington | 143 | 57025 | GEN1 | Waste Management Eco Vista LFGTE | 13500 | 2010 | 9999 | Landfill Gas | [5 empty] | Non-Fossil | G | 2030 | LF Gas |  | 0.020995 | 0.027795 | 0.034517 | 0.083307 | 0 | 0 | 0 | 0 | 0 | 0 | 0 | 0 | 0 | 0 | 0 | 0 | 1.5552 | 2.0589 | 2.5568 | 6.1709 | 1.2099 | 1.6018 | 1.9892 | 4.8009 | 0 | 0 | 0 | 0 | 0.0023218 | 0.0030737 | 0.0038171 | 0.0092126 | 0 | 0 | 0 | 0 | 0 | 0 | 0 | 0 | 0.21314 | 0.010788 | 0.014283 | 0.017737 | 0.042808 | 0 | 0 | 0 | 0 | 0 | 0.8
57025_G_GEN2 | SPP West (Oklahoma, Arkansas, Louisiana) | Arkansas | 5 | Washington | 143 | 57025 | GEN2 | Waste Management Eco Vista LFGTE | 13500 | 2010 | 9999 | Landfill Gas | [5 empty] | Non-Fossil | G | 2030 | LF Gas |  | 0.020995 | 0.027795 | 0.034517 | 0.083307 | 0 | 0 | 0 | 0 | 0 | 0 | 0 | 0 | 0 | 0 | 0 | 0 | 1.5552 | 2.0589 | 2.5568 | 6.1709 | 1.2099 | 1.6018 | 1.9892 | 4.8009 | 0 | 0 | 0 | 0 | 0.0023218 | 0.0030737 | 0.0038171 | 0.0092126 | 0 | 0 | 0 | 0 | 0 | 0 | 0 | 0 | 0.21314 | 0.010788 | 0.014283 | 0.017737 | 0.042808 | 0 | 0 | 0 | 0 | 0 | 0.8
57025_G_GEN3 | SPP West (Oklahoma, Arkansas, Louisiana) | Arkansas | 5 | Washington | 143 | 57025 | GEN3 | Waste Management Eco Vista LFGTE | 13500 | 2010 | 9999 | Landfill Gas | [5 empty] | Non-Fossil | G | 2030 | LF Gas |  | 0.020995 | 0.027795 | 0.034517 | 0.083307 | 0 | 0 | 0 | 0 | 0 | 0 | 0 | 0 | 0 | 0 | 0 | 0 | 1.5552 | 2.0589 | 2.5568 | 6.1709 | 1.2099 | 1.6018 | 1.9892 | 4.8009 | 0 | 0 | 0 | 0 | 0.0023218 | 0.0030737 | 0.0038171 | 0.0092126 | 0 | 0 | 0 | 0 | 0 | 0 | 0 | 0 | 0.21314 | 0.010788 | 0.014283 | 0.017737 | 0.042808 | 0 | 0 | 0 | 0 | 0 | 0.8
57025_G_GEN4 | SPP West (Oklahoma, Arkansas, Louisiana) | Arkansas | 5 | Washington | 143 | 57025 | GEN4 | Waste Management Eco Vista LFGTE | 13500 | 2010 | 9999 | Landfill Gas | [5 empty] | Non-Fossil | G | 2030 | LF Gas |  | 0.020995 | 0.027795 | 0.034517 | 0.083307 | 0 | 0 | 0 | 0 | 0 | 0 | 0 | 0 | 0 | 0 | 0 | 0 | 1.5552 | 2.0589 | 2.5568 | 6.1709 | 1.2099 | 1.6018 | 1.9892 | 4.8009 | 0 | 0 | 0 | 0 | 0.0023218 | 0.0030737 | 0.0038171 | 0.0092126 | 0 | 0 | 0 | 0 | 0 | 0 | 0 | 0 | 0.21314 | 0.010788 | 0.014283 | 0.017737 | 0.042808 | 0 | 0 | 0 | 0 | 0 | 0.8
57025_G_GEN5 | SPP West (Oklahoma, Arkansas, Louisiana) | Arkansas | 5 | Washington | 143 | 57025 | GEN5 | Waste Management Eco Vista LFGTE | 13500 | 2010 | 9999 | Landfill Gas | [5 empty] | Non-Fossil | G | 2030 | LF Gas |  | 0.020995 | 0.027795 | 0.034517 | 0.083307 | 0 | 0 | 0 | 0 | 0 | 0 | 0 | 0 | 0 | 0 | 0 | 0 | 1.5552 | 2.0589 | 2.5568 | 6.1709 | 1.2099 | 1.6018 | 1.9892 | 4.8009 | 0 | 0 | 0 | 0 | 0.0023218 | 0.0030737 | 0.0038171 | 0.0092126 | 0 | 0 | 0 | 0 | 0 | 0 | 0 | 0 | 0.21314 | 0.010788 | 0.014283 | 0.017737 | 0.042808 | 0 | 0 | 0 | 0 | 0 | 0.8
57026_G_GEN 5 | SERC_Southeastern | Georgia | 13 | Chatham | 51 | 57026 | GEN 5 | Superior Landfill Gas Recovery | 13500 | 2009 | 9999 | Landfill Gas | [5 empty] | Non-Fossil | G | 2030 | LF Gas |  | 0.01441 | 0.019365 | 0.026172 | 0.059948 | 0 | 0 | 0 | 0 | 0 | 0 | 0 | 0 | 0 | 0 | 0 | 0 | 1.066 | 1.4326 | 1.9361 | 4.4348 | 0.83044 | 1.116 | 1.5083 | 3.4547 | 0 | 0 | 0 | 0 | 0.0024538 | 0.0032976 | 0.0044567 | 0.010208 | 0 | 0 | 0 | 0 | 0 | 0 | 0 | 0 | 0.21648 | 0.007395 | 0.0099379 | 0.013431 | 0.030764 | 0 | 0 | 0 | 0 | 0 | 0.8
57026_G_GEN1 | SERC_Southeastern | Georgia | 13 | Chatham | 51 | 57026 | GEN1 | Superior Landfill Gas Recovery | 13500 | 2009 | 9999 | Landfill Gas | [5 empty] | Non-Fossil | G | 2030 | LF Gas |  | 0.01441 | 0.019365 | 0.026172 | 0.059948 | 0 | 0 | 0 | 0 | 0 | 0 | 0 | 0 | 0 | 0 | 0 | 0 | 1.066 | 1.4326 | 1.9361 | 4.4348 | 0.83044 | 1.116 | 1.5083 | 3.4547 | 0 | 0 | 0 | 0 | 0.0024538 | 0.0032976 | 0.0044567 | 0.010208 | 0 | 0 | 0 | 0 | 0 | 0 | 0 | 0 | 0.21648 | 0.007395 | 0.0099379 | 0.013431 | 0.030764 | 0 | 0 | 0 | 0 | 0 | 0.8
57026_G_GEN2 | SERC_Southeastern | Georgia | 13 | Chatham | 51 | 57026 | GEN2 | Superior Landfill Gas Recovery | 13500 | 2009 | 9999 | Landfill Gas | [5 empty] | Non-Fossil | G | 2030 | LF Gas |  | 0.01441 | 0.019365 | 0.026172 | 0.059948 | 0 | 0 | 0 | 0 | 0 | 0 | 0 | 0 | 0 | 0 | 0 | 0 | 1.066 | 1.4326 | 1.9361 | 4.4348 | 0.83044 | 1.116 | 1.5083 | 3.4547 | 0 | 0 | 0 | 0 | 0.0024538 | 0.0032976 | 0.0044567 | 0.010208 | 0 | 0 | 0 | 0 | 0 | 0 | 0 | 0 | 0.21648 | 0.007395 | 0.0099379 | 0.013431 | 0.030764 | 0 | 0 | 0 | 0 | 0 | 0.8
57026_G_GEN3 | SERC_Southeastern | Georgia | 13 | Chatham | 51 | 57026 | GEN3 | Superior Landfill Gas Recovery | 13500 | 2009 | 9999 | Landfill Gas | [5 empty] | Non-Fossil | G | 2030 | LF Gas |  | 0.01441 | 0.019365 | 0.026172 | 0.059948 | 0 | 0 | 0 | 0 | 0 | 0 | 0 | 0 | 0 | 0 | 0 | 0 | 1.066 | 1.4326 | 1.9361 | 4.4348 | 0.83044 | 1.116 | 1.5083 | 3.4547 | 0 | 0 | 0 | 0 | 0.0024538 | 0.0032976 | 0.0044567 | 0.010208 | 0 | 0 | 0 | 0 | 0 | 0 | 0 | 0 | 0.21648 | 0.007395 | 0.0099379 | 0.013431 | 0.030764 | 0 | 0 | 0 | 0 | 0 | 0.8
57026_G_GEN4 | SERC_Southeastern | Georgia | 13 | Chatham | 51 | 57026 | GEN4 | Superior Landfill Gas Recovery | 13500 | 2009 | 9999 | Landfill Gas | [5 empty] | Non-Fossil | G | 2030 | LF Gas |  | 0.01441 | 0.019365 | 0.026172 | 0.059948 | 0 | 0 | 0 | 0 | 0 | 0 | 0 | 0 | 0 | 0 | 0 | 0 | 1.066 | 1.4326 | 1.9361 | 4.4348 | 0.83044 | 1.116 | 1.5083 | 3.4547 | 0 | 0 | 0 | 0 | 0.0024538 | 0.0032976 | 0.0044567 | 0.010208 | 0 | 0 | 0 | 0 | 0 | 0 | 0 | 0 | 0.21648 | 0.007395 | 0.0099379 | 0.013431 | 0.030764 | 0 | 0 | 0 | 0 | 0 | 0.8
57026_G_GEN6 | SERC_Southeastern | Georgia | 13 | Chatham | 51 | 57026 | GEN6 | Superior Landfill Gas Recovery | 13500 | 2009 | 9999 | Landfill Gas | [5 empty] | Non-Fossil | G | 2030 | LF Gas |  | 0.01441 | 0.019365 | 0.026172 | 0.059948 | 0 | 0 | 0 | 0 | 0 | 0 | 0 | 0 | 0 | 0 | 0 | 0 | 1.066 | 1.4326 | 1.9361 | 4.4348 | 0.83044 | 1.116 | 1.5083 | 3.4547 | 0 | 0 | 0 | 0 | 0.0024538 | 0.0032976 | 0.0044567 | 0.010208 | 0 | 0 | 0 | 0 | 0 | 0 | 0 | 0 | 0.21648 | 0.007395 | 0.0099379 | 0.013431 | 0.030764 | 0 | 0 | 0 | 0 | 0 | 0.8
57026_G_GEN7 | SERC_Southeastern | Georgia | 13 | Chatham | 51 | 57026 | GEN7 | Superior Landfill Gas Recovery | 13500 | 2009 | 9999 | Landfill Gas | [5 empty] | Non-Fossil | G | 2030 | LF Gas |  | 0.01441 | 0.019365 | 0.026172 | 0.059948 | 0 | 0 | 0 | 0 | 0 | 0 | 0 | 0 | 0 | 0 | 0 | 0 | 1.066 | 1.4326 | 1.9361 | 4.4348 | 0.83044 | 1.116 | 1.5083 | 3.4547 | 0 | 0 | 0 | 0 | 0.0024538 | 0.0032976 | 0.0044567 | 0.010208 | 0 | 0 | 0 | 0 | 0 | 0 | 0 | 0 | 0.21648 | 0.007395 | 0.0099379 | 0.013431 | 0.030764 | 0 | 0 | 0 | 0 | 0 | 0.8
57026_G_GEN8 | SERC_Southeastern | Georgia | 13 | Chatham | 51 | 57026 | GEN8 | Superior Landfill Gas Recovery | 13500 | 2009 | 9999 | Landfill Gas | [5 empty] | Non-Fossil | G | 2030 | LF Gas |  | 0.01441 | 0.019365 | 0.026172 | 0.059948 | 0 | 0 | 0 | 0 | 0 | 0 | 0 | 0 | 0 | 0 | 0 | 0 | 1.066 | 1.4326 | 1.9361 | 4.4348 | 0.83044 | 1.116 | 1.5083 | 3.4547 | 0 | 0 | 0 | 0 | 0.0024538 | 0.0032976 | 0.0044567 | 0.010208 | 0 | 0 | 0 | 0 | 0 | 0 | 0 | 0 | 0.21648 | 0.007395 | 0.0099379 | 0.013431 | 0.030764 | 0 | 0 | 0 | 0 | 0 | 0.8
57027_G_CPP1 | WECC_Southern California Edison | California | 6 | Orange | 59 | 57027 | CPP1 | Canyon Power Plant | 10745 | 2011 | 9999 | Combustion Turbine |  |  |  | H2O + NH3 |  | Fossil | G | 2030 | NaturalGas |  | 0 | 0 | 0.00047843 | 0.00047843 | 0 | 0 | 0 | 0 | 0 | 0 | 0 | 0 | 0 | 0 | 0 | 0 | 0 | 0 | 0.044525 | 0.044525 | 0 | 0 | 0.028007 | 0.028007 | 0 | 0 | 3.349e-11 | 3.349e-11 | 0 | 0 | 2.385e-06 | 2.385e-06 | 0 | 0 | 0 | 0 | 0 | 0 | 0 | 0 | 0.97443 | 0 | 0 | 0.00021016 | 0.00021016 | 0 | 0 | 0.0013628 | 0.0013628 | 0 | 49.4
57027_G_CPP2 | WECC_Southern California Edison | California | 6 | Orange | 59 | 57027 | CPP2 | Canyon Power Plant | 10745 | 2011 | 9999 | Combustion Turbine |  |  |  | H2O + NH3 |  | Fossil | G | 2030 | NaturalGas |  | 0 | 0 | 0.00046487 | 0.00046487 | 0 | 0 | 0 | 0 | 0 | 0 | 0 | 0 | 0 | 0 | 0 | 0 | 0 | 0 | 0.043264 | 0.043264 | 0 | 0 | 0.027213 | 0.027213 | 0 | 0 | 3.2541e-11 | 3.2541e-11 | 0 | 0 | 2.1849e-06 | 2.1849e-06 | 0 | 0 | 0 | 0 | 0 | 0 | 0 | 0 | 0.94681 | 0 | 0 | 0.0002042 | 0.0002042 | 0 | 0 | 0.0013242 | 0.0013242 | 0 | 48
57027_G_CPP3 | WECC_Southern California Edison | California | 6 | Orange | 59 | 57027 | CPP3 | Canyon Power Plant | 10745 | 2011 | 9999 | Combustion Turbine |  |  |  | H2O + NH3 |  | Fossil | G | 2030 | NaturalGas |  | 0 | 0 | 0.00046487 | 0.00046487 | 0 | 0 | 0 | 0 | 0 | 0 | 0 | 0 | 0 | 0 | 0 | 0 | 0 | 0 | 0.043264 | 0.043264 | 0 | 0 | 0.027213 | 0.027213 | 0 | 0 | 3.2541e-11 | 3.2541e-11 | 0 | 0 | 1.7804e-06 | 1.7804e-06 | 0 | 0 | 0 | 0 | 0 | 0 | 0 | 0 | 0.94681 | 0 | 0 | 0.0002042 | 0.0002042 | 0 | 0 | 0.0013242 | 0.0013242 | 0 | 48
57027_G_CPP4 | WECC_Southern California Edison | California | 6 | Orange | 59 | 57027 | CPP4 | Canyon Power Plant | 10745 | 2011 | 9999 | Combustion Turbine |  |  |  | H2O + NH3 |  | Fossil | G | 2030 | NaturalGas |  | 0 | 0 | 0.00047843 | 0.00047843 | 0 | 0 | 0 | 0 | 0 | 0 | 0 | 0 | 0 | 0 | 0 | 0 | 0 | 0 | 0.044525 | 0.044525 | 0 | 0 | 0.028007 | 0.028007 | 0 | 0 | 3.349e-11 | 3.349e-11 | 0 | 0 | 2.196e-06 | 2.196e-06 | 0 | 0 | 0 | 0 | 0 | 0 | 0 | 0 | 0.97443 | 0 | 0 | 0.00021016 | 0.00021016 | 0 | 0 | 0.0013628 | 0.0013628 | 0 | 49.4
57028_G_GTG | WECC_Idaho | Idaho | 16 | Payette | 75 | 57028 | GTG | Langley Gulch Power Plant | 7050 | 2012 | 9999 | Combined Cycle |  |  | SCR | DLNB |  | Fossil | G | 2030 | NaturalGas |  | 2.1927 | 2.9724 | 4.1102 | 9.2753 | 0 | 0 | 0 | 0 | 0 | 0 | 0 | 0 | 0 | 0 | 0 | 0 | 311.0273 | 421.6148 | 583.0056 | 1315.6478 | 128.3632 | 174.0034 | 240.6105 | 542.977 | 1.5349e-07 | 2.0807e-07 | 2.8771e-07 | 6.4927e-07 | 0.00768 | 0.010411 | 0.014396 | 0.032486 | 0 | 0 | 0 | 0 | 0 | 0 | 0 | 0 | 5.5879 | 0.71072 | 0.96342 | 1.3322 | 3.0063 | 6.4857 | 7.001 | 8.1475 | 21.6342 | 0 | 176.9 | SCR
57028_G_STG | WECC_Idaho | Idaho | 16 | Payette | 75 | 57028 | STG | Langley Gulch Power Plant | 7050 | 2012 | 9999 | Combined Cycle |  |  | SCR | LNB + NH3 |  | Fossil | G | 2030 | NaturalGas |  | 1.5222 | 2.0634 | 2.8532 | 6.4387 | 0 | 0 | 0 | 0 | 0 | 0 | 0 | 0 | 0 | 0 | 0 | 0 | 215.9082 | 292.6755 | 404.7094 | 913.2931 | 89.1068 | 120.7892 | 167.0264 | 376.9224 | 1.0655e-07 | 1.4444e-07 | 1.9972e-07 | 4.5071e-07 | 0.0053313 | 0.0072268 | 0.0099932 | 0.022551 | 0 | 0 | 0 | 0 | 0 | 0 | 0 | 0 | 3.879 | 0.49336 | 0.66878 | 0.92479 | 2.0869 | 4.5022 | 4.8599 | 5.6558 | 15.018 | 0 | 122.8 | SCR
57029_G_1 | SERC_VACAR | North Carolina | 37 | Cleveland | 45 | 57029 | 1 | Cleveland Cnty Generating Facility | 10745 | 2012 | 9999 | Combustion Turbine |  |  |  | DLNB + H2O |  | Fossil | G | 2030 | NaturalGas |  | 0.15448 | 0.033951 | 0.11257 | 0.30099 | 0 | 0 | 0 | 0 | 0 | 0 | 0 | 0 | 0 | 0 | 0 | 0 | 14.3765 | 3.1597 | 10.4763 | 28.0124 | 9.043 | 1.9875 | 6.5897 | 17.6202 | 1.0813e-08 | 2.3765e-09 | 7.8797e-09 | 2.107e-08 | 0.0023828 | 0.00052369 | 0.0017364 | 0.0046428 | 0 | 0 | 0 | 0 | 0 | 0 | 0 | 0 | 3.6492 | 0.066276 | 0.014566 | 0.048296 | 0.12914 | 0.50019 | 0.094009 | 0.30817 | 0.90238 | 0 | 185
57029_G_2 | SERC_VACAR | North Carolina | 37 | Cleveland | 45 | 57029 | 2 | Cleveland Cnty Generating Facility | 10745 | 2012 | 9999 | Combustion Turbine |  |  |  | DLNB + H2O |  | Fossil | G | 2030 | NaturalGas |  | 0.15615 | 0.034318 | 0.11378 | 0.30425 | 0 | 0 | 0 | 0 | 0 | 0 | 0 | 0 | 0 | 0 | 0 | 0 | 14.5319 | 3.1938 | 10.5895 | 28.3153 | 9.1408 | 2.009 | 6.6609 | 17.8106 | 1.093e-08 | 2.4022e-09 | 7.9649e-09 | 2.1297e-08 | 0.002293 | 0.00050396 | 0.0016709 | 0.0044679 | 0 | 0 | 0 | 0 | 0 | 0 | 0 | 0 | 3.6886 | 0.066992 | 0.014724 | 0.048818 | 0.13053 | 0.5056 | 0.095026 | 0.3115 | 0.91213 | 0 | 187
57029_G_3 | SERC_VACAR | North Carolina | 37 | Cleveland | 45 | 57029 | 3 | Cleveland Cnty Generating Facility | 10745 | 2012 | 9999 | Combustion Turbine |  |  |  | DLNB + H2O |  | Fossil | G | 2030 | NaturalGas |  | 0.15297 | 0.03362 | 0.11147 | 0.29806 | 0 | 0 | 0 | 0 | 0 | 0 | 0 | 0 | 0 | 0 | 0 | 0 | 14.2366 | 3.1289 | 10.3743 | 27.7399 | 8.955 | 1.9681 | 6.5256 | 17.4487 | 1.0708e-08 | 2.3534e-09 | 7.803e-09 | 2.0865e-08 | 0.0023412 | 0.00051456 | 0.0017061 | 0.0045619 | 0 | 0 | 0 | 0 | 0 | 0 | 0 | 0 | 3.6137 | 0.065631 | 0.014424 | 0.047826 | 0.12788 | 0.49533 | 0.093095 | 0.30517 | 0.8936 | 0 | 183.2
57029_G_4 | SERC_VACAR | North Carolina | 37 | Cleveland | 45 | 57029 | 4 | Cleveland Cnty Generating Facility | 10745 | 2012 | 9999 | Combustion Turbine |  |  |  | DLNB + H2O |  | Fossil | G | 2030 | NaturalGas |  | 0.15281 | 0.033584 | 0.11135 | 0.29774 | 0 | 0 | 0 | 0 | 0 | 0 | 0 | 0 | 0 | 0 | 0 | 0 | 14.2211 | 3.1255 | 10.363 | 27.7096 | 8.9452 | 1.966 | 6.5185 | 17.4297 | 1.0696e-08 | 2.3509e-09 | 7.7945e-09 | 2.0842e-08 | 0.0022829 | 0.00050174 | 0.0016636 | 0.0044482 | 0 | 0 | 0 | 0 | 0 | 0 | 0 | 0 | 3.6097 | 0.065559 | 0.014409 | 0.047773 | 0.12774 | 0.49479 | 0.092993 | 0.30484 | 0.89262 | 0 | 183
57030_G_DI 1 | SERC_VACAR | South Carolina | 45 | Spartanburg | 83 | 57030 | DI 1 | Pacolet Diesel Generation Facility | 19338 | 2006 | 9999 | Combustion Turbine | [5 empty] | Fossil | G | 2030 | Oil |  | 0 | 0 | 0 | 0 | 0 | 0 | 0 | 0 | 0 | 0 | 0 | 0 | 0 | 0 | 0 | 0 | 0 | 0 | 0 | 0 | 0 | 0 | 0 | 0 | 0 | 0 | 0 | 0 | 0 | 0 | 0 | 0 | 0 | 0 | 0 | 0 | 0 | 0 | 0 | 0 | 0.076756 | 0 | 0 | 0 | 0 | 0 | 0 | 0 | 0 | 0 | 1.8
57030_G_DI 2 | SERC_VACAR | South Carolina | 45 | Spartanburg | 83 | 57030 | DI 2 | Pacolet Diesel Generation Facility | 18470 | 2006 | 9999 | Combustion Turbine | [5 empty] | Fossil | G | 2030 | Oil |  | 0 | 0 | 0 | 0 | 0 | 0 | 0 | 0 | 0 | 0 | 0 | 0 | 0 | 0 | 0 | 0 | 0 | 0 | 0 | 0 | 0 | 0 | 0 | 0 | 0 | 0 | 0 | 0 | 0 | 0 | 0 | 0 | 0 | 0 | 0 | 0 | 0 | 0 | 0 | 0 | 0.076756 | 0 | 0 | 0 | 0 | 0 | 0 | 0 | 0 | 0 | 1.8
57030_G_DI 3 | SERC_VACAR | South Carolina | 45 | Spartanburg | 83 | 57030 | DI 3 | Pacolet Diesel Generation Facility | 18470 | 2006 | 9999 | Combustion Turbine | [5 empty] | Fossil | G | 2030 | Oil |  | 0 | 0 | 0 | 0 | 0 | 0 | 0 | 0 | 0 | 0 | 0 | 0 | 0 | 0 | 0 | 0 | 0 | 0 | 0 | 0 | 0 | 0 | 0 | 0 | 0 | 0 | 0 | 0 | 0 | 0 | 0 | 0 | 0 | 0 | 0 | 0 | 0 | 0 | 0 | 0 | 0.076756 | 0 | 0 | 0 | 0 | 0 | 0 | 0 | 0 | 0 | 1.8
57031_G_1 | MISO_MT, SD, ND | North Dakota | 38 | Steele | 91 | 57031 | 1 | Luverne Wind Farm | 0 | 2009 | 9999 | Onshore Wind | [5 empty] | Non-Fossil | G | 2030 | Wind |  | 0 | 0 | 0 | 0 | 0 | 0 | 0 | 0 | 0 | 0 | 0 | 0 | 0 | 0 | 0 | 0 | 43.8259 | 62.6424 | 60.0931 | 166.5615 | 0 | 0 | 0 | 0 | 0 | 0 | 0 | 0 | 0 | 0 | 0 | 0 | 0 | 0 | 0 | 0 | 0 | 0 | 0 | 0 | 2.086 | 0 | 0 | 0 | 0 | 0 | 0 | 0 | 0 | 0 | 49.5
57032_G_1 | MISO_MT, SD, ND | North Dakota | 38 | Barnes | 3 | 57032 | 1 | Ashtabula Wind Energy Center | 0 | 2008 | 9999 | Onshore Wind | [5 empty] | Non-Fossil | G | 2030 | Wind |  | 0 | 0 | 0 | 0 | 0 | 0 | 0 | 0 | 0 | 0 | 0 | 0 | 0 | 0 | 0 | 0 | 42.4979 | 60.7442 | 58.2721 | 161.5142 | 0 | 0 | 0 | 0 | 0 | 0 | 0 | 0 | 0 | 0 | 0 | 0 | 0 | 0 | 0 | 0 | 0 | 0 | 0 | 0 | 2.0228 | 0 | 0 | 0 | 0 | 0 | 0 | 0 | 0 | 0 | 48
57033_G_1 | MISO_MT, SD, ND | North Dakota | 38 | Cavalier | 19 | 57033 | 1 | Langdon Wind Energy Center | 0 | 2007 | 9999 | Onshore Wind | [5 empty] | Non-Fossil | G | 2030 | Wind |  | 0 | 0 | 0 | 0 | 0 | 0 | 0 | 0 | 0 | 0 | 0 | 0 | 0 | 0 | 0 | 0 | 35.8576 | 51.2529 | 49.1671 | 136.2776 | 0 | 0 | 0 | 0 | 0 | 0 | 0 | 0 | 0 | 0 | 0 | 0 | 0 | 0 | 0 | 0 | 0 | 0 | 0 | 0 | 1.7068 | 0 | 0 | 0 | 0 | 0 | 0 | 0 | 0 | 0 | 40.5
57034_G_E04 | MISO_Minnesota and Western Wisconsin | Minnesota | 27 | Kandiyohi | 67 | 57034 | E04 | Willmar Municipal East Substation | 10745 | 2000 | 9999 | Combustion Turbine | [5 empty] | Fossil | G | 2030 | Oil |  | 0 | 0 | 0 | 0 | 0 | 0 | 0 | 0 | 0 | 0 | 0 | 0 | 0 | 0 | 0 | 0 | 0 | 0 | 0 | 0 | 0 | 0 | 0 | 0 | 0 | 0 | 0 | 0 | 0 | 0 | 0 | 0 | 0 | 0 | 0 | 0 | 0 | 0 | 0 | 0 | 0.086372 | 0 | 0 | 0 | 0 | 0 | 0 | 0 | 0 | 0 | 2
57034_G_E05 | MISO_Minnesota and Western Wisconsin | Minnesota | 27 | Kandiyohi | 67 | 57034 | E05 | Willmar Municipal East Substation | 10745 | 2000 | 9999 | Combustion Turbine | [5 empty] | Fossil | G | 2030 | Oil |  | 0 | 0 | 0 | 0 | 0 | 0 | 0 | 0 | 0 | 0 | 0 | 0 | 0 | 0 | 0 | 0 | 0 | 0 | 0 | 0 | 0 | 0 | 0 | 0 | 0 | 0 | 0 | 0 | 0 | 0 | 0 | 0 | 0 | 0 | 0 | 0 | 0 | 0 | 0 | 0 | 0.086372 | 0 | 0 | 0 | 0 | 0 | 0 | 0 | 0 | 0 | 2
57034_G_E06 | MISO_Minnesota and Western Wisconsin | Minnesota | 27 | Kandiyohi | 67 | 57034 | E06 | Willmar Municipal East Substation | 10745 | 2000 | 9999 | Combustion Turbine | [5 empty] | Fossil | G | 2030 | Oil |  | 0 | 0 | 0 | 0 | 0 | 0 | 0 | 0 | 0 | 0 | 0 | 0 | 0 | 0 | 0 | 0 | 0 | 0 | 0 | 0 | 0 | 0 | 0 | 0 | 0 | 0 | 0 | 0 | 0 | 0 | 0 | 0 | 0 | 0 | 0 | 0 | 0 | 0 | 0 | 0 | 0.086372 | 0 | 0 | 0 | 0 | 0 | 0 | 0 | 0 | 0 | 2
57035_G_SW01 | MISO_Minnesota and Western Wisconsin | Minnesota | 27 | Kandiyohi | 67 | 57035 | SW01 | Willmar Municipal SW Substation | 10745 | 2000 | 9999 | Combustion Turbine | [5 empty] | Fossil | G | 2030 | Oil |  | 0 | 0 | 0 | 0 | 0 | 0 | 0 | 0 | 0 | 0 | 0 | 0 | 0 | 0 | 0 | 0 | 0 | 0 | 0 | 0 | 0 | 0 | 0 | 0 | 0 | 0 | 0 | 0 | 0 | 0 | 0 | 0 | 0 | 0 | 0 | 0 | 0 | 0 | 0 | 0 | 0.086372 | 0 | 0 | 0 | 0 | 0 | 0 | 0 | 0 | 0 | 2
57035_G_SW02 | MISO_Minnesota and Western Wisconsin | Minnesota | 27 | Kandiyohi | 67 | 57035 | SW02 | Willmar Municipal SW Substation | 10745 | 2000 | 9999 | Combustion Turbine | [5 empty] | Fossil | G | 2030 | Oil |  | 0 | 0 | 0 | 0 | 0 | 0 | 0 | 0 | 0 | 0 | 0 | 0 | 0 | 0 | 0 | 0 | 0 | 0 | 0 | 0 | 0 | 0 | 0 | 0 | 0 | 0 | 0 | 0 | 0 | 0 | 0 | 0 | 0 | 0 | 0 | 0 | 0 | 0 | 0 | 0 | 0.086372 | 0 | 0 | 0 | 0 | 0 | 0 | 0 | 0 | 0 | 2
57035_G_SW03 | MISO_Minnesota and Western Wisconsin | Minnesota | 27 | Kandiyohi | 67 | 57035 | SW03 | Willmar Municipal SW Substation | 10745 | 2000 | 9999 | Combustion Turbine | [5 empty] | Fossil | G | 2030 | Oil |  | 0 | 0 | 0 | 0 | 0 | 0 | 0 | 0 | 0 | 0 | 0 | 0 | 0 | 0 | 0 | 0 | 0 | 0 | 0 | 0 | 0 | 0 | 0 | 0 | 0 | 0 | 0 | 0 | 0 | 0 | 0 | 0 | 0 | 0 | 0 | 0 | 0 | 0 | 0 | 0 | 0.086372 | 0 | 0 | 0 | 0 | 0 | 0 | 0 | 0 | 0 | 2
57037_G_1A | SERC_Southeastern | Mississippi | 28 | Kemper | 69 | 57037 | 1A | Ratcliffe | 7604 | 2014 | 9999 | Combined Cycle |  |  | SCR | NDI |  | Fossil | G | 2030 | NaturalGas |  | 1.9015 | 1.6166 | 3.5637 | 7.0818 | 0 | 0 | 0 | 0 | 0 | 0 | 0 | 0 | 0 | 0 | 0 | 0 | 250.0621 | 212.599 | 468.6611 | 931.3222 | 38.9593 | 33.1226 | 73.0166 | 145.0985 | 1.331e-07 | 1.1316e-07 | 2.4946e-07 | 4.9572e-07 | 0.0098114 | 0.0083415 | 0.018388 | 0.036541 | 0 | 0 | 0 | 0 | 0 | 0 | 0 | 0 | 5.9828 | 0.57141 | 0.57683 | 1.0709 | 2.2192 | 5.4628 | 4.0369 | 9.5196 | 19.0193 | 0 | 189.4 | SCR
57037_G_1B | SERC_Southeastern | Mississippi | 28 | Kemper | 69 | 57037 | 1B | Ratcliffe | 7604 | 2014 | 9999 | Combined Cycle |  |  | SCR | NDI |  | Fossil | G | 2030 | NaturalGas |  | 1.9015 | 1.6166 | 3.5637 | 7.0818 | 0 | 0 | 0 | 0 | 0 | 0 | 0 | 0 | 0 | 0 | 0 | 0 | 250.0621 | 212.599 | 468.6611 | 931.3222 | 38.9593 | 33.1226 | 73.0166 | 145.0985 | 1.331e-07 | 1.1316e-07 | 2.4946e-07 | 4.9572e-07 | 0.0098114 | 0.0083415 | 0.018388 | 0.036541 | 0 | 0 | 0 | 0 | 0 | 0 | 0 | 0 | 5.9828 | 0.57141 | 0.57683 | 1.0709 | 2.2192 | 5.4628 | 4.0369 | 9.5196 | 19.0193 | 0 | 189.4 | SCR
57037_G_1C | SERC_Southeastern | Mississippi | 28 | Kemper | 69 | 57037 | 1C | Ratcliffe | 7604 | 2014 | 9999 | Combined Cycle |  |  | SCR | STM |  | Fossil | G | 2030 | NaturalGas |  | 2.9787 | 3.9605 | 5.5826 | 12.5218 | 0 | 0 | 0 | 0 | 0 | 0 | 0 | 0 | 0 | 0 | 0 | 0 | 391.7287 | 520.8414 | 734.1698 | 1646.7399 | 61.0307 | 81.1462 | 114.3824 | 256.5594 | 2.0851e-07 | 2.7723e-07 | 3.9078e-07 | 8.7653e-07 | 0.01537 | 0.020436 | 0.028806 | 0.064611 | 0 | 0 | 0 | 0 | 0 | 0 | 0 | 0 | 9.3722 | 0.89512 | 1.2015 | 1.6776 | 3.7743 | 8.5576 | 9.8898 | 14.9127 | 33.3601 | 0 | 296.7 | SCR
57038_G_PHS1 | MISO_MT, SD, ND | North Dakota | 38 | Morton | 59 | 57038 | PHS1 | Bison I Wind Energy Center | 0 | 2010 | 9999 | Onshore Wind | [5 empty] | Non-Fossil | G | 2030 | Wind |  | 0 | 0 | 0 | 0 | 0 | 0 | 0 | 0 | 0 | 0 | 0 | 0 | 0 | 0 | 0 | 0 | 32.5817 | 46.5705 | 44.6753 | 123.8276 | 0 | 0 | 0 | 0 | 0 | 0 | 0 | 0 | 0 | 0 | 0 | 0 | 0 | 0 | 0 | 0 | 0 | 0 | 0 | 0 | 1.5508 | 0 | 0 | 0 | 0 | 0 | 0 | 0 | 0 | 0 | 36.8
57038_G_PHS2 | MISO_MT, SD, ND | North Dakota | 38 | Morton | 59 | 57038 | PHS2 | Bison I Wind Energy Center | 0 | 2012 | 9999 | Onshore Wind | [5 empty] | Non-Fossil | G | 2030 | Wind |  | 0 | 0 | 0 | 0 | 0 | 0 | 0 | 0 | 0 | 0 | 0 | 0 | 0 | 0 | 0 | 0 | 39.8418 | 56.9477 | 54.6301 | 151.4196 | 0 | 0 | 0 | 0 | 0 | 0 | 0 | 0 | 0 | 0 | 0 | 0 | 0 | 0 | 0 | 0 | 0 | 0 | 0 | 0 | 1.8964 | 0 | 0 | 0 | 0 | 0 | 0 | 0 | 0 | 0 | 45
57039_G_1 | WECC_Wyoming | Wyoming | 56 | Albany | 1 | 57039 | 1 | McFadden Ridge | 0 | 2009 | 9999 | Onshore Wind | [5 empty] | Non-Fossil | G | 2030 | Wind |  | 0 | 0 | 0 | 0 | 0 | 0 | 0 | 0 | 0 | 0 | 0 | 0 | 0 | 0 | 0 | 0 | 26.3406 | 30.8584 | 24.3703 | 81.5694 | 0 | 0 | 0 | 0 | 0 | 0 | 0 | 0 | 0 | 0 | 0 | 0 | 0 | 0 | 0 | 0 | 0 | 0 | 0 | 0 | 1.2003 | 0 | 0 | 0 | 0 | 0 | 0 | 0 | 0 | 0 | 28.5
57040_G_1 | WECC_Wyoming | Wyoming | 56 | Albany | 1 | 57040 | 1 | High Plains | 0 | 2009 | 9999 | Onshore Wind | [5 empty] | Non-Fossil | G | 2030 | Wind |  | 0 | 0 | 0 | 0 | 0 | 0 | 0 | 0 | 0 | 0 | 0 | 0 | 0 | 0 | 0 | 0 | 91.499 | 107.1925 | 84.6549 | 283.3464 | 0 | 0 | 0 | 0 | 0 | 0 | 0 | 0 | 0 | 0 | 0 | 0 | 0 | 0 | 0 | 0 | 0 | 0 | 0 | 0 | 4.1695 | 0 | 0 | 0 | 0 | 0 | 0 | 0 | 0 | 0 | 99
57041_G_1 | WECC_Northern California (not including BANC) | California | 6 | Solano | 95 | 57041 | 1 | Vaca Dixon Solar Station | 0 | 2009 | 9999 | Solar PV | [5 empty] | Non-Fossil | G | 2030 | Solar |  | 0 | 0 | 0 | 0 | 0 | 0 | 0 | 0 | 0 | 0 | 0 | 0 | 0 | 0 | 0 | 0 | 0.74316 | 1.486 | 2.5068 | 4.7359 | 0 | 0 | 0 | 0 | 0 | 0 | 0 | 0 | 0 | 0 | 0 | 0 | 0 | 0 | 0 | 0 | 0 | 0 | 0 | 0 | 0.090707 | 0 | 0 | 0 | 0 | 0 | 0 | 0 | 0 | 0 | 2
57042_G_1 | WECC_Northern California (not including BANC) | California | 6 | Alameda | 1 | 57042 | 1 | CSU East Bay | 6437 | 2011 | 9999 | Fuel Cell | [5 empty] | Non-Fossil | G | 2030 | NaturalGas |  | 0 | 0 | 0 | 0 | 0 | 0 | 0 | 0 | 0 | 0 | 0 | 0 | 0 | 0 | 0 | 0 | 0 | 0 | 0 | 0 | 0 | 0 | 0 | 0 | 0 | 0 | 0 | 0 | 0 | 0 | 0 | 0 | 0 | 0 | 0 | 0 | 0 | 0 | 0 | 0 | 0 | 0 | 0 | 0 | 0 | 0 | 0 | 0 | 0 | 0 | 1e-06
57043_G_1 | WECC_Northern California (not including BANC) | California | 6 | San Francisco | 75 | 57043 | 1 | SF State University | 5686 | 2011 | 9999 | Fuel Cell | [5 empty] | Non-Fossil | G | 2030 | NaturalGas |  | 0 | 0 | 0 | 0 | 0 | 0 | 0 | 0 | 0 | 0 | 0 | 0 | 0 | 0 | 0 | 0 | 0 | 0 | 0 | 0 | 0 | 0 | 0 | 0 | 0 | 0 | 0 | 0 | 0 | 0 | 0 | 0 | 0 | 0 | 0 | 0 | 0 | 0 | 0 | 0 | 0 | 0 | 0 | 0 | 0 | 0 | 0 | 0 | 0 | 0 | 1e-06
57043_G_2 | WECC_Northern California (not including BANC) | California | 6 | San Francisco | 75 | 57043 | 2 | SF State University | 5686 | 2011 | 9999 | Fuel Cell | [5 empty] | Non-Fossil | G | 2030 | NaturalGas |  | 0 | 0 | 0 | 0 | 0 | 0 | 0 | 0 | 0 | 0 | 0 | 0 | 0 | 0 | 0 | 0 | 0 | 0 | 0 | 0 | 0 | 0 | 0 | 0 | 0 | 0 | 0 | 0 | 0 | 0 | 0 | 0 | 0 | 0 | 0 | 0 | 0 | 0 | 0 | 0 | 0 | 0 | 0 | 0 | 0 | 0 | 0 | 0 | 0 | 0 | 1.4
57044_G_1 | PJM_PENELEC | Pennsylvania | 42 | Tioga | 117 | 57044 | 1 | Armenia Mountain Wind Farm | 0 | 2009 | 9999 | Onshore Wind | [5 empty] | Non-Fossil | G | 2030 | Wind |  | 0 | 0 | 0 | 0 | 0 | 0 | 0 | 0 | 0 | 0 | 0 | 0 | 0 | 0 | 0 | 0 | 87.1136 | 106.2052 | 70.6167 | 263.9355 | 0 | 0 | 0 | 0 | 0 | 0 | 0 | 0 | 0 | 0 | 0 | 0 | 0 | 0 | 0 | 0 | 0 | 0 | 0 | 0 | 4.2278 | 0 | 0 | 0 | 0 | 0 | 0 | 0 | 0 | 0 | 100.5
57045_G_1 | SPP_WAUE | South Dakota | 46 | Hand | 59 | 57045 | 1 | Rolling Thunder Wind Farm Hybrid | 0 | 2009 | 9999 | Onshore Wind | [5 empty] | Non-Fossil | G | 2030 | Wind |  | 0 | 0 | 0 | 0 | 0 | 0 | 0 | 0 | 0 | 0 | 0 | 0 | 0 | 0 | 0 | 0 | 24.9984 | 35.4228 | 33.9996 | 94.4209 | 0 | 0 | 0 | 0 | 0 | 0 | 0 | 0 | 0 | 0 | 0 | 0 | 0 | 0 | 0 | 0 | 0 | 0 | 0 | 0 | 1.0534 | 0 | 0 | 0 | 0 | 0 | 0 | 0 | 0 | 0 | 25
57045_G_2 | SPP_WAUE | South Dakota | 46 | Hand | 59 | 57045 | 2 | Rolling Thunder Wind Farm Hybrid | 0 | 2018 | 9999 | Energy Storage | [5 empty] | Non-Fossil | G | 2030 | EnerStor |  | 0 | 0 | 0 | 0 | 0 | 0 | 0 | 0 | 0 | 0 | 0 | 0 | 0 | 0 | 0 | 0 | 0.041645 | 0.02545 | 0.030848 | 0.097942 | 0 | 0 | 0 | 0 | 0 | 0 | 0 | 0 | 0 | 0 | 0 | 0 | 0 | 0 | 0 | 0 | 0 | 0 | 0 | 0 | 0.029421 | 0.00032775 | 0.00020029 | 0.00024278 | 0.00077082 | 0 | 0 | 0 | 0 | 0 | 0.8
57046_B_CFB1 | SPP Nebraska | Nebraska | 31 | Platte | 141 | 57046 | CFB1 | Archer Daniels Midland Columbus | 10986 | 2009 | 9999 | Coal Steam | FBC | dry | Baghouse + Reagent Injection + SNCR + DSI | LA + NH3 | Reagent Injection | Fossil | B | 2030 | Coal |  | 0.50954 | 0 | 0 | 0.50954 | 0 | 0 | 0 | 0 | 0.50954 | 0 | 0 | 0.50954 | 0 | 0 | 0 | 0 | 46.3811 | 0 | 0 | 46.3811 | 54.7504 | 0 | 0 | 54.7504 | 0.00015933 | 0 | 0 | 0.00015933 | 0.0095921 | 0 | 0 | 0.0095921 | 0.023858 | 0 | 0 | 0.023858 | 0.00025477 | 0 | 0 | 0.00025477 | 0.95198 | 0.39572 | 0 | 0 | 0.39572 | 0.56591 | 0 | 0 | 0.56591 | 0 | 30 | SNCR / DSI
57046_B_CFB2 | SPP Nebraska | Nebraska | 31 | Platte | 141 | 57046 | CFB2 | Archer Daniels Midland Columbus | 10986 | 2009 | 9999 | Coal Steam | FBC | dry | Baghouse + Reagent Injection + SNCR + DSI | LA + NH3 | Reagent Injection | Fossil | B | 2030 | Coal |  | 0.50954 | 0 | 0 | 0.50954 | 0 | 0 | 0 | 0 | 0.50954 | 0 | 0 | 0.50954 | 0 | 0 | 0 | 0 | 46.3811 | 0 | 0 | 46.3811 | 54.7504 | 0 | 0 | 54.7504 | 0.00015933 | 0 | 0 | 0.00015933 | 0.0097858 | 0 | 0 | 0.0097858 | 0.023858 | 0 | 0 | 0.023858 | 0.00025477 | 0 | 0 | 0.00025477 | 0.95198 | 0.39572 | 0 | 0 | 0.39572 | 0.56591 | 0 | 0 | 0.56591 | 0 | 30 | SNCR / DSI
57047_G_1 | MISO_Minnesota and Western Wisconsin | Minnesota | 27 | Nobles | 105 | 57047 | 1 | Nobles Wind Project | 0 | 2010 | 9999 | Onshore Wind | [5 empty] | Non-Fossil | G | 2030 | Wind |  | 0 | 0 | 0 | 0 | 0 | 0 | 0 | 0 | 0 | 0 | 0 | 0 | 0 | 0 | 0 | 0 | 171.9085 | 233.8843 | 194.7195 | 600.5123 | 0 | 0 | 0 | 0 | 0 | 0 | 0 | 0 | 0 | 0 | 0 | 0 | 0 | 0 | 0 | 0 | 0 | 0 | 0 | 0 | 8.448 | 0 | 0 | 0 | 0 | 0 | 0 | 0 | 0 | 0 | 200
57048_G_1 | MISO_MT, SD, ND | North Dakota | 38 | Dickey | 21 | 57048 | 1 | Merricourt Wind Project | 0 | 2020 | 9999 | Onshore Wind | [5 empty] | Non-Fossil | G | 2030 | Wind |  | 0 | 0 | 0 | 0 | 0 | 0 | 0 | 0 | 0 | 0 | 0 | 0 | 0 | 0 | 0 | 0 | 132.8059 | 189.8256 | 182.1004 | 504.7319 | 0 | 0 | 0 | 0 | 0 | 0 | 0 | 0 | 0 | 0 | 0 | 0 | 0 | 0 | 0 | 0 | 0 | 0 | 0 | 0 | 6.1764 | 0 | 0 | 0 | 0 | 0 | 0 | 0 | 0 | 0 | 150
57049_G_NGW1 | WECC_Montana | Montana | 30 | Toole | 101 | 57049 | NGW1 | NaturEner Glacier Wind Energy 1 | 0 | 2008 | 9999 | Onshore Wind | [5 empty] | Non-Fossil | G | 2030 | Wind |  | 0 | 0 | 0 | 0 | 0 | 0 | 0 | 0 | 0 | 0 | 0 | 0 | 0 | 0 | 0 | 0 | 96.4541 | 117.9796 | 98.6064 | 313.0401 | 0 | 0 | 0 | 0 | 0 | 0 | 0 | 0 | 0 | 0 | 0 | 0 | 0 | 0 | 0 | 0 | 0 | 0 | 0 | 0 | 4.3432 | 0 | 0 | 0 | 0 | 0 | 0 | 0 | 0 | 0 | 104.2
57050_G_NGW2 | WECC_Montana | Montana | 30 | Toole | 101 | 57050 | NGW2 | NaturEner Glacier Wind Energy 2 | 0 | 2009 | 9999 | Onshore Wind | [5 empty] | Non-Fossil | G | 2030 | Wind |  | 0 | 0 | 0 | 0 | 0 | 0 | 0 | 0 | 0 | 0 | 0 | 0 | 0 | 0 | 0 | 0 | 93.8622 | 114.8093 | 95.9568 | 304.6283 | 0 | 0 | 0 | 0 | 0 | 0 | 0 | 0 | 0 | 0 | 0 | 0 | 0 | 0 | 0 | 0 | 0 | 0 | 0 | 0 | 4.2265 | 0 | 0 | 0 | 0 | 0 | 0 | 0 | 0 | 0 | 101.4
57068_G_12 | ISONE_Connecticut | Connecticut | 9 | Middlesex | 7 | 57068 | 12 | GenConn Middletown LLC | 11284 | 2011 | 9999 | Combustion Turbine |  |  | SCR | H2O |  | Fossil | G | 2030 | NaturalGas |  | 0 | 0 | 0.012332 | 0.012332 | 0 | 0 | 0 | 0 | 0 | 0 | 0 | 0 | 0 | 0 | 0 | 0 | 0 | 0 | 1.0929 | 1.0929 | 0 | 0 | 0.7219 | 0.7219 | 0 | 0 | 8.6323e-10 | 8.6323e-10 | 0 | 0 | 4.8402e-05 | 4.8402e-05 | 0 | 0 | 0 | 0 | 0 | 0 | 0 | 0 | 1.0595 | 0 | 0 | 0.0056501 | 0.0056501 | 0 | 0 | 0.024143 | 0.024143 | 0 | 48.5 | SCR
57068_G_13 | ISONE_Connecticut | Connecticut | 9 | Middlesex | 7 | 57068 | 13 | GenConn Middletown LLC | 11286 | 2011 | 9999 | Combustion Turbine |  |  | SCR | H2O |  | Fossil | G | 2030 | NaturalGas |  | 0 | 0 | 0.012334 | 0.012334 | 0 | 0 | 0 | 0 | 0 | 0 | 0 | 0 | 0 | 0 | 0 | 0 | 0 | 0 | 1.0929 | 1.0929 | 0 | 0 | 0.72203 | 0.72203 | 0 | 0 | 8.6338e-10 | 8.6338e-10 | 0 | 0 | 6.0498e-05 | 6.0498e-05 | 0 | 0 | 0 | 0 | 0 | 0 | 0 | 0 | 1.0595 | 0 | 0 | 0.0056501 | 0.0056501 | 0 | 0 | 0.024147 | 0.024147 | 0 | 48.5 | SCR
57068_G_14 | ISONE_Connecticut | Connecticut | 9 | Middlesex | 7 | 57068 | 14 | GenConn Middletown LLC | 11286 | 2011 | 9999 | Combustion Turbine |  |  | SCR | H2O |  | Fossil | G | 2030 | NaturalGas |  | 0 | 0 | 0.012334 | 0.012334 | 0 | 0 | 0 | 0 | 0 | 0 | 0 | 0 | 0 | 0 | 0 | 0 | 0 | 0 | 1.0929 | 1.0929 | 0 | 0 | 0.72203 | 0.72203 | 0 | 0 | 8.6338e-10 | 8.6338e-10 | 0 | 0 | 6.1115e-05 | 6.1115e-05 | 0 | 0 | 0 | 0 | 0 | 0 | 0 | 0 | 1.0595 | 0 | 0 | 0.0056501 | 0.0056501 | 0 | 0 | 0.024147 | 0.024147 | 0 | 48.5 | SCR
57068_G_15 | ISONE_Connecticut | Connecticut | 9 | Middlesex | 7 | 57068 | 15 | GenConn Middletown LLC | 11286 | 2011 | 9999 | Combustion Turbine |  |  | SCR | H2O |  | Fossil | G | 2030 | NaturalGas |  | 0 | 0 | 0.012334 | 0.012334 | 0 | 0 | 0 | 0 | 0 | 0 | 0 | 0 | 0 | 0 | 0 | 0 | 0 | 0 | 1.0929 | 1.0929 | 0 | 0 | 0.72203 | 0.72203 | 0 | 0 | 8.6338e-10 | 8.6338e-10 | 0 | 0 | 3.7064e-05 | 3.7064e-05 | 0 | 0 | 0 | 0 | 0 | 0 | 0 | 0 | 1.0595 | 0 | 0 | 0.0056501 | 0.0056501 | 0 | 0 | 0.024147 | 0.024147 | 0 | 48.5 | SCR
57069_G_1 | MISO_Minnesota and Western Wisconsin | Minnesota | 27 | Ramsey | 123 | 57069 | 1 | Twin Cities Hydro LLC | 0 | 1924 | 9999 | Hydro | [5 empty] | Non-Fossil | G | 2030 | Hydro |  | 0 | 0 | 0 | 0 | 0 | 0 | 0 | 0 | 0 | 0 | 0 | 0 | 0 | 0 | 0 | 0 | 4.7914 | 8.1141 | 11.2058 | 24.1112 | 0 | 0 | 0 | 0 | 0 | 0 | 0 | 0 | 0 | 0 | 0 | 0 | 0 | 0 | 0 | 0 | 0 | 0 | 0 | 0 | 0.071137 | 0.00666 | 0.011279 | 0.015576 | 0.033515 | 0 | 0 | 0 | 0 | 0 | 4.5
57069_G_2 | MISO_Minnesota and Western Wisconsin | Minnesota | 27 | Ramsey | 123 | 57069 | 2 | Twin Cities Hydro LLC | 0 | 1924 | 9999 | Hydro | [5 empty] | Non-Fossil | G | 2030 | Hydro |  | 0 | 0 | 0 | 0 | 0 | 0 | 0 | 0 | 0 | 0 | 0 | 0 | 0 | 0 | 0 | 0 | 4.7914 | 8.1141 | 11.2058 | 24.1112 | 0 | 0 | 0 | 0 | 0 | 0 | 0 | 0 | 0 | 0 | 0 | 0 | 0 | 0 | 0 | 0 | 0 | 0 | 0 | 0 | 0.071137 | 0.00666 | 0.011279 | 0.015576 | 0.033515 | 0 | 0 | 0 | 0 | 0 | 4.5
57069_G_3 | MISO_Minnesota and Western Wisconsin | Minnesota | 27 | Ramsey | 123 | 57069 | 3 | Twin Cities Hydro LLC | 0 | 1924 | 9999 | Hydro | [5 empty] | Non-Fossil | G | 2030 | Hydro |  | 0 | 0 | 0 | 0 | 0 | 0 | 0 | 0 | 0 | 0 | 0 | 0 | 0 | 0 | 0 | 0 | 4.7914 | 8.1141 | 11.2058 | 24.1112 | 0 | 0 | 0 | 0 | 0 | 0 | 0 | 0 | 0 | 0 | 0 | 0 | 0 | 0 | 0 | 0 | 0 | 0 | 0 | 0 | 0.071137 | 0.00666 | 0.011279 | 0.015576 | 0.033515 | 0 | 0 | 0 | 0 | 0 | 4.5
57069_G_4 | MISO_Minnesota and Western Wisconsin | Minnesota | 27 | Ramsey | 123 | 57069 | 4 | Twin Cities Hydro LLC | 0 | 1924 | 9999 | Hydro | [5 empty] | Non-Fossil | G | 2030 | Hydro |  | 0 | 0 | 0 | 0 | 0 | 0 | 0 | 0 | 0 | 0 | 0 | 0 | 0 | 0 | 0 | 0 | 4.7914 | 8.1141 | 11.2058 | 24.1112 | 0 | 0 | 0 | 0 | 0 | 0 | 0 | 0 | 0 | 0 | 0 | 0 | 0 | 0 | 0 | 0 | 0 | 0 | 0 | 0 | 0.071137 | 0.00666 | 0.011279 | 0.015576 | 0.033515 | 0 | 0 | 0 | 0 | 0 | 4.5
57070_G_15 | ISONE_Connecticut | Connecticut | 9 | New Haven | 9 | 57070 | 15 | GenConn Devon LLC | 10745 | 2010 | 9999 | Combustion Turbine |  |  | SCR | H2O |  | Fossil | G | 2030 | NaturalGas |  | 0 | 0 | 0.02766 | 0.02766 | 0 | 0 | 0 | 0 | 0 | 0 | 0 | 0 | 0 | 0 | 0 | 0 | 0 | 0 | 2.5742 | 2.5742 | 0 | 0 | 1.6192 | 1.6192 | 0 | 0 | 1.9362e-09 | 1.9362e-09 | 0 | 0 | 0.00020371 | 0.00020371 | 0 | 0 | 0 | 0 | 0 | 0 | 0 | 0 | 1.0245 | 0 | 0 | 0.013309 | 0.013309 | 0 | 0 | 0.054151 | 0.054151 | 0 | 46.9 | SCR
57070_G_16 | ISONE_Connecticut | Connecticut | 9 | New Haven | 9 | 57070 | 16 | GenConn Devon LLC | 10745 | 2010 | 9999 | Combustion Turbine |  |  | SCR | H2O |  | Fossil | G | 2030 | NaturalGas |  | 0 | 0 | 0.02766 | 0.02766 | 0 | 0 | 0 | 0 | 0 | 0 | 0 | 0 | 0 | 0 | 0 | 0 | 0 | 0 | 2.5742 | 2.5742 | 0 | 0 | 1.6192 | 1.6192 | 0 | 0 | 1.9362e-09 | 1.9362e-09 | 0 | 0 | 0.00021353 | 0.00021353 | 0 | 0 | 0 | 0 | 0 | 0 | 0 | 0 | 1.0245 | 0 | 0 | 0.013309 | 0.013309 | 0 | 0 | 0.054151 | 0.054151 | 0 | 46.9 | SCR
57070_G_17 | ISONE_Connecticut | Connecticut | 9 | New Haven | 9 | 57070 | 17 | GenConn Devon LLC | 10745 | 2010 | 9999 | Combustion Turbine |  |  | SCR | H2O |  | Fossil | G | 2030 | NaturalGas |  | 0 | 0 | 0.02766 | 0.02766 | 0 | 0 | 0 | 0 | 0 | 0 | 0 | 0 | 0 | 0 | 0 | 0 | 0 | 0 | 2.5742 | 2.5742 | 0 | 0 | 1.6192 | 1.6192 | 0 | 0 | 1.9362e-09 | 1.9362e-09 | 0 | 0 | 0.00026664 | 0.00026664 | 0 | 0 | 0 | 0 | 0 | 0 | 0 | 0 | 1.0245 | 0 | 0 | 0.013309 | 0.013309 | 0 | 0 | 0.054151 | 0.054151 | 0 | 46.9 | SCR
57070_G_18 | ISONE_Connecticut | Connecticut | 9 | New Haven | 9 | 57070 | 18 | GenConn Devon LLC | 10745 | 2010 | 9999 | Combustion Turbine |  |  | SCR | H2O |  | Fossil | G | 2030 | NaturalGas |  | 0 | 0 | 0.02766 | 0.02766 | 0 | 0 | 0 | 0 | 0 | 0 | 0 | 0 | 0 | 0 | 0 | 0 | 0 | 0 | 2.5742 | 2.5742 | 0 | 0 | 1.6192 | 1.6192 | 0 | 0 | 1.9362e-09 | 1.9362e-09 | 0 | 0 | 0.0002582 | 0.0002582 | 0 | 0 | 0 | 0 | 0 | 0 | 0 | 0 | 1.0245 | 0 | 0 | 0.013309 | 0.013309 | 0 | 0 | 0.054151 | 0.054151 | 0 | 46.9 | SCR
57071_G_1 | ERCOT_Rest | Texas | 48 | Denton | 121 | 57071 | 1 | Denton Power LLC | 13500 | 2008 | 9999 | Landfill Gas | [5 empty] | Non-Fossil | G | 2030 | LF Gas |  | 0.038186 | 0.046924 | 0.049675 | 0.13478 | 0 | 0 | 0 | 0 | 0 | 0 | 0 | 0 | 0 | 0 | 0 | 0 | 2.8722 | 3.5294 | 3.7364 | 10.138 | 2.2006 | 2.7042 | 2.8627 | 7.7675 | 0 | 0 | 0 | 0 | 0.0042228 | 0.0051891 | 0.0054933 | 0.014905 | 0 | 0 | 0 | 0 | 0 | 0 | 0 | 0 | 0.43285 | 0.019925 | 0.024484 | 0.025919 | 0.070328 | 0 | 0 | 0 | 0 | 0 | 1.6
57072_B_PB-1 | MISO_Illinois | Illinois | 17 | Madison | 119 | 57072 | PB-1 | Granite City Works | 9205 | 2010 | 9999 | Non-Fossil Waste |  |  |  | FR + LNB |  | Non-Fossil | B | 2030 | Non-Fossil |  | 0.58828 | 0.76686 | 1.0456 | 2.4007 | 0 | 0 | 0 | 0 | 0 | 0 | 0 | 0 | 0 | 0 | 0 | 0 | 63.9086 | 83.3092 | 113.5853 | 260.803 | 0 | 0 | 0 | 0 | 0 | 0 | 0 | 0 | 0.00042202 | 0.00055013 | 0.00075006 | 0.0017222 | 0 | 0 | 0 | 0 | 0 | 0 | 0 | 0 | 20.2201 | 0.44333 | 0.57792 | 0.78794 | 1.8092 | 0 | 0 | 0 | 0 | 0 | 78
57073_B_BLR1 | WECC_Southern California Edison | California | 6 | San Bernardino | 71 | 57073 | BLR1 | Ivanpah 2 | 9771 | 2013 | 9999 | Solar Thermal | other |  |  |  |  | Non-Fossil | B | 2030 | Solar |  | 0.22626 | 0.70193 | 1.3799 | 2.3081 | 0 | 0 | 0 | 0 | 0 | 0 | 0 | 0 | 0 | 0 | 0 | 0 | 23.1561 | 71.8384 | 141.2201 | 236.2146 | 0 | 0 | 0 | 0 | 0 | 0 | 0 | 0 | 0 | 0 | 0 | 0 | 0 | 0 | 0 | 0 | 0 | 0 | 0 | 0 | 17.2096 | 0 | 0 | 0 | 0 | 0 | 0 | 0 | 0 | 0 | 133
57074_B_BLR1 | WECC_Southern California Edison | California | 6 | San Bernardino | 71 | 57074 | BLR1 | Ivanpah 1 | 9771 | 2013 | 9999 | Solar Thermal | other |  |  |  |  | Non-Fossil | B | 2030 | Solar |  | 0.22626 | 0.70193 | 1.3799 | 2.3081 | 0 | 0 | 0 | 0 | 0 | 0 | 0 | 0 | 0 | 0 | 0 | 0 | 23.1561 | 71.8384 | 141.2201 | 236.2146 | 0 | 0 | 0 | 0 | 0 | 0 | 0 | 0 | 0 | 0 | 0 | 0 | 0 | 0 | 0 | 0 | 0 | 0 | 0 | 0 | 17.2096 | 0 | 0 | 0 | 0 | 0 | 0 | 0 | 0 | 0 | 133
57075_B_BLR1 | WECC_Southern California Edison | California | 6 | San Bernardino | 71 | 57075 | BLR1 | Ivanpah 3 | 9771 | 2013 | 9999 | Solar Thermal | other |  |  |  |  | Non-Fossil | B | 2030 | Solar |  | 0.22626 | 0.70193 | 1.3799 | 2.3081 | 0 | 0 | 0 | 0 | 0 | 0 | 0 | 0 | 0 | 0 | 0 | 0 | 23.1561 | 71.8384 | 141.2201 | 236.2146 | 0 | 0 | 0 | 0 | 0 | 0 | 0 | 0 | 0 | 0 | 0 | 0 | 0 | 0 | 0 | 0 | 0 | 0 | 0 | 0 | 17.2096 | 0 | 0 | 0 | 0 | 0 | 0 | 0 | 0 | 0 | 133
57076_G_GEN1 | SERC_Southeastern | Georgia | 13 | Muscogee | 215 | 57076 | GEN1 | South Columbus Water Resource Facility | 18343 | 2010 | 9999 | Non-Fossil Waste | [5 empty] | Non-Fossil | G | 2030 | Non-Fossil |  | 0.035625 | 0.048123 | 0.062805 | 0.14655 | 0 | 0 | 0 | 0 | 0 | 0 | 0 | 0 | 0 | 0 | 0 | 0 | 1.9421 | 2.6235 | 3.4239 | 7.9896 | 0 | 0 | 0 | 0 | 0 | 0 | 0 | 0 | 0 | 0 | 0 | 0 | 0 | 0 | 0 | 0 | 0 | 0 | 0 | 0 | 0.46662 | 0.013473 | 0.018199 | 0.023752 | 0.055424 | 0 | 0 | 0 | 0 | 0 | 1.8
57076_G_GEN2 | SERC_Southeastern | Georgia | 13 | Muscogee | 215 | 57076 | GEN2 | South Columbus Water Resource Facility | 18343 | 2010 | 9999 | Non-Fossil Waste | [5 empty] | Non-Fossil | G | 2030 | Non-Fossil |  | 0.035625 | 0.048123 | 0.062805 | 0.14655 | 0 | 0 | 0 | 0 | 0 | 0 | 0 | 0 | 0 | 0 | 0 | 0 | 1.9421 | 2.6235 | 3.4239 | 7.9896 | 0 | 0 | 0 | 0 | 0 | 0 | 0 | 0 | 0 | 0 | 0 | 0 | 0 | 0 | 0 | 0 | 0 | 0 | 0 | 0 | 0.46662 | 0.013473 | 0.018199 | 0.023752 | 0.055424 | 0 | 0 | 0 | 0 | 0 | 1.8
57078_G_1 | NY_Zone A (West) | New York | 36 | Erie | 29 | 57078 | 1 | Steel Winds II | 0 | 2012 | 9999 | Onshore Wind | [5 empty] | Non-Fossil | G | 2030 | Wind |  | 0 | 0 | 0 | 0 | 0 | 0 | 0 | 0 | 0 | 0 | 0 | 0 | 0 | 0 | 0 | 0 | 10.2319 | 12.2401 | 8.8021 | 31.2741 | 0 | 0 | 0 | 0 | 0 | 0 | 0 | 0 | 0 | 0 | 0 | 0 | 0 | 0 | 0 | 0 | 0 | 0 | 0 | 0 | 0.61643 | 0 | 0 | 0 | 0 | 0 | 0 | 0 | 0 | 0 | 15
57079_G_1 | WECC_Utah | Utah | 49 | Beaver | 1 | 57079 | 1 | Milford Wind Corridor I LLC | 0 | 2009 | 9999 | Onshore Wind | [5 empty] | Non-Fossil | G | 2030 | Wind |  | 0 | 0 | 0 | 0 | 0 | 0 | 0 | 0 | 0 | 0 | 0 | 0 | 0 | 0 | 0 | 0 | 93.2984 | 138.8463 | 183.5468 | 415.6914 | 0 | 0 | 0 | 0 | 0 | 0 | 0 | 0 | 0 | 0 | 0 | 0 | 0 | 0 | 0 | 0 | 0 | 0 | 0 | 0 | 8.3391 | 0 | 0 | 0 | 0 | 0 | 0 | 0 | 0 | 0 | 203.5
57080_G_1 | ISONE_MA, VT, NH, RI (Rest of ISO New England) | Vermont | 50 | Caledonia | 5 | 57080 | 1 | Sheffield Wind | 0 | 2011 | 9999 | Onshore Wind | [5 empty] | Non-Fossil | G | 2030 | Wind |  | 0 | 0 | 0 | 0 | 0 | 0 | 0 | 0 | 0 | 0 | 0 | 0 | 0 | 0 | 0 | 0 | 28.4502 | 36.805 | 31.2775 | 96.5327 | 0 | 0 | 0 | 0 | 0 | 0 | 0 | 0 | 0 | 0 | 0 | 0 | 0 | 0 | 0 | 0 | 0 | 0 | 0 | 0 | 1.6943 | 0 | 0 | 0 | 0 | 0 | 0 | 0 | 0 | 0 | 40
57081_G_CVS1 | PJM_EMAAC | New Jersey | 34 | Cumberland | 11 | 57081 | CVS1 | Calpine Vineland Solar LLC | 0 | 2009 | 9999 | Solar PV | [5 empty] | Non-Fossil | G | 2030 | Solar |  | 0 | 0 | 0 | 0 | 0 | 0 | 0 | 0 | 0 | 0 | 0 | 0 | 0 | 0 | 0 | 0 | 0.48484 | 1.0476 | 1.7371 | 3.2696 | 0 | 0 | 0 | 0 | 0 | 0 | 0 | 0 | 0 | 0 | 0 | 0 | 0 | 0 | 0 | 0 | 0 | 0 | 0 | 0 | 0.10526 | 0 | 0 | 0 | 0 | 0 | 0 | 0 | 0 | 0 | 2.3
57081_G_CVS2 | PJM_EMAAC | New Jersey | 34 | Cumberland | 11 | 57081 | CVS2 | Calpine Vineland Solar LLC | 0 | 2009 | 9999 | Solar PV | [5 empty] | Non-Fossil | G | 2030 | Solar |  | 0 | 0 | 0 | 0 | 0 | 0 | 0 | 0 | 0 | 0 | 0 | 0 | 0 | 0 | 0 | 0 | 0.37944 | 0.81986 | 1.3595 | 2.5588 | 0 | 0 | 0 | 0 | 0 | 0 | 0 | 0 | 0 | 0 | 0 | 0 | 0 | 0 | 0 | 0 | 0 | 0 | 0 | 0 | 0.082381 | 0 | 0 | 0 | 0 | 0 | 0 | 0 | 0 | 0 | 1.8
57083_G_1 | ISONE_Maine | Maine | 23 | Hancock | 9 | 57083 | 1 | Bull Hill Wind Project | 0 | 2012 | 9999 | Onshore Wind | [5 empty] | Non-Fossil | G | 2030 | Wind |  | 0 | 0 | 0 | 0 | 0 | 0 | 0 | 0 | 0 | 0 | 0 | 0 | 0 | 0 | 0 | 0 | 26.8207 | 33.8362 | 26.627 | 87.284 | 0 | 0 | 0 | 0 | 0 | 0 | 0 | 0 | 0 | 0 | 0 | 0 | 0 | 0 | 0 | 0 | 0 | 0 | 0 | 0 | 1.4264 | 0 | 0 | 0 | 0 | 0 | 0 | 0 | 0 | 0 | 34.5
57090_G_CHWF | WECC_Wyoming | Wyoming | 56 | Converse | 9 | 57090 | CHWF | Campbell Hill Windpower | 0 | 2009 | 9999 | Onshore Wind | [5 empty] | Non-Fossil | G | 2030 | Wind |  | 0 | 0 | 0 | 0 | 0 | 0 | 0 | 0 | 0 | 0 | 0 | 0 | 0 | 0 | 0 | 0 | 91.499 | 107.1925 | 84.6549 | 283.3464 | 0 | 0 | 0 | 0 | 0 | 0 | 0 | 0 | 0 | 0 | 0 | 0 | 0 | 0 | 0 | 0 | 0 | 0 | 0 | 0 | 4.1695 | 0 | 0 | 0 | 0 | 0 | 0 | 0 | 0 | 0 | 99
57091_G_SSW01 | WECC_Wyoming | Wyoming | 56 | Laramie | 21 | 57091 | SSW01 | Silver Sage Windpower | 0 | 2009 | 9999 | Onshore Wind | [5 empty] | Non-Fossil | G | 2030 | Wind |  | 0 | 0 | 0 | 0 | 0 | 0 | 0 | 0 | 0 | 0 | 0 | 0 | 0 | 0 | 0 | 0 | 38.8178 | 45.4756 | 35.9142 | 120.2075 | 0 | 0 | 0 | 0 | 0 | 0 | 0 | 0 | 0 | 0 | 0 | 0 | 0 | 0 | 0 | 0 | 0 | 0 | 0 | 0 | 1.7689 | 0 | 0 | 0 | 0 | 0 | 0 | 0 | 0 | 0 | 42
57093_G_CWGT | WECC_Wyoming | Wyoming | 56 | Natrona | 25 | 57093 | CWGT | Casper Wind Farm | 0 | 2009 | 9999 | Onshore Wind | [5 empty] | Non-Fossil | G | 2030 | Wind |  | 0 | 0 | 0 | 0 | 0 | 0 | 0 | 0 | 0 | 0 | 0 | 0 | 0 | 0 | 0 | 0 | 15.7119 | 18.4068 | 14.5367 | 48.6554 | 0 | 0 | 0 | 0 | 0 | 0 | 0 | 0 | 0 | 0 | 0 | 0 | 0 | 0 | 0 | 0 | 0 | 0 | 0 | 0 | 0.71598 | 0 | 0 | 0 | 0 | 0 | 0 | 0 | 0 | 0 | 17
57094_G_1 | PJM_ComEd | Illinois | 17 | Livingston | 105 | 57094 | 1 | Streator Cayuga Ridge South | 0 | 2010 | 9999 | Onshore Wind | [5 empty] | Non-Fossil | G | 2030 | Wind |  | 0 | 0 | 0 | 0 | 0 | 0 | 0 | 0 | 0 | 0 | 0 | 0 | 0 | 0 | 0 | 0 | 245.1412 | 326.15 | 217.257 | 788.5482 | 0 | 0 | 0 | 0 | 0 | 0 | 0 | 0 | 0 | 0 | 0 | 0 | 0 | 0 | 0 | 0 | 0 | 0 | 0 | 0 | 12.6522 | 0 | 0 | 0 | 0 | 0 | 0 | 0 | 0 | 0 | 300
57095_G_1 | ERCOT_Rest | Texas | 48 | Kenedy | 261 | 57095 | 1 | Penascal II Wind Project LLC | 0 | 2010 | 9999 | Onshore Wind | [5 empty] | Non-Fossil | G | 2030 | Wind |  | 0 | 0 | 0 | 0 | 0 | 0 | 0 | 0 | 0 | 0 | 0 | 0 | 0 | 0 | 0 | 0 | 152.9156 | 216.8312 | 253.7655 | 623.5124 | 0 | 0 | 0 | 0 | 0 | 0 | 0 | 0 | 0 | 0 | 0 | 0 | 0 | 0 | 0 | 0 | 0 | 0 | 0 | 0 | 8.1535 | 0 | 0 | 0 | 0 | 0 | 0 | 0 | 0 | 0 | 201
57096_G_1 | WECC_Pacific Northwest | Oregon | 41 | Sherman | 55 | 57096 | 1 | Star Point Wind Project LLC | 0 | 2010 | 9999 | Onshore Wind | [5 empty] | Non-Fossil | G | 2030 | Wind |  | 0 | 0 | 0 | 0 | 0 | 0 | 0 | 0 | 0 | 0 | 0 | 0 | 0 | 0 | 0 | 0 | 39.577 | 69.0213 | 113.0712 | 221.6695 | 0 | 0 | 0 | 0 | 0 | 0 | 0 | 0 | 0 | 0 | 0 | 0 | 0 | 0 | 0 | 0 | 0 | 0 | 0 | 0 | 4.1849 | 0 | 0 | 0 | 0 | 0 | 0 | 0 | 0 | 0 | 98.7
57097_G_1 | MISO_MT, SD, ND | North Dakota | 38 | Pierce | 69 | 57097 | 1 | Rugby Wind Power Project | 0 | 2009 | 9999 | Onshore Wind | [5 empty] | Non-Fossil | G | 2030 | Wind |  | 0 | 0 | 0 | 0 | 0 | 0 | 0 | 0 | 0 | 0 | 0 | 0 | 0 | 0 | 0 | 0 | 131.9205 | 188.5601 | 180.8864 | 501.367 | 0 | 0 | 0 | 0 | 0 | 0 | 0 | 0 | 0 | 0 | 0 | 0 | 0 | 0 | 0 | 0 | 0 | 0 | 0 | 0 | 6.2792 | 0 | 0 | 0 | 0 | 0 | 0 | 0 | 0 | 0 | 149
57098_G_1 | WECC_Arizona | Arizona | 4 | Navajo | 17 | 57098 | 1 | Dry Lake Wind LLC | 0 | 2009 | 9999 | Onshore Wind | [5 empty] | Non-Fossil | G | 2030 | Wind |  | 0 | 0 | 0 | 0 | 0 | 0 | 0 | 0 | 0 | 0 | 0 | 0 | 0 | 0 | 0 | 0 | 28.9289 | 46.3075 | 47.8086 | 123.045 | 0 | 0 | 0 | 0 | 0 | 0 | 0 | 0 | 0 | 0 | 0 | 0 | 0 | 0 | 0 | 0 | 0 | 0 | 0 | 0 | 2.5634 | 0 | 0 | 0 | 0 | 0 | 0 | 0 | 0 | 0 | 63
57099_B_4RB | WECC_Pacific Northwest | Washington | 53 | Pierce | 53 | 57099 | 4RB | WestRock (WA) | 11537 | 1973 | 9999 | Non-Fossil Waste |  |  | ESPC | OFA |  | Non-Fossil | B | 2030 | Non-Fossil |  | 0.28693 | 0.41593 | 0.52277 | 1.2256 | 0 | 0 | 0 | 0 | 0 | 0 | 0 | 0 | 0 | 0 | 0 | 0 | 24.8702 | 36.0518 | 45.312 | 106.234 | 0 | 0 | 0 | 0 | 0 | 0 | 0 | 0 | 0.030201 | 0.043779 | 0.055025 | 0.12901 | 0 | 0 | 0 | 0 | 0 | 0 | 0 | 0 | 7.2585 | 0.17252 | 0.25009 | 0.31433 | 0.73695 | 0 | 0 | 0 | 0 | 0 | 28
57099_B_7PB | WECC_Pacific Northwest | Washington | 53 | Pierce | 53 | 57099 | 7PB | WestRock (WA) | 11537 | 1991 | 9999 | Non-Fossil Waste |  |  | ESPC + Cyclone | OFA |  | Non-Fossil | B | 2030 | Non-Fossil |  | 0.28693 | 0.41593 | 0.52277 | 1.2256 | 0 | 0 | 0 | 0 | 0 | 0 | 0 | 0 | 0 | 0 | 0 | 0 | 24.8702 | 36.0518 | 45.312 | 106.234 | 0 | 0 | 0 | 0 | 0 | 0 | 0 | 0 | 0.055783 | 0.080863 | 0.10163 | 0.23828 | 0 | 0 | 0 | 0 | 0 | 0 | 0 | 0 | 7.2585 | 0.17252 | 0.25009 | 0.31433 | 0.73695 | 0 | 0 | 0 | 0 | 0 | 28
57100_G_EN01 | WECC_Northern California (not including BANC) | California | 6 | Santa Barbara | 83 | 57100 | EN01 | Santa Maria LFG Power Plant | 4255 | 2008 | 9999 | Landfill Gas | [5 empty] | Non-Fossil | G | 2030 | LF Gas |  | 0.0055107 | 0 | 0.0068471 | 0.012358 | 0 | 0 | 0 | 0 | 0 | 0 | 0 | 0 | 0 | 0 | 0 | 0 | 1.2951 | 0 | 1.6092 | 2.9043 | 0.59691 | 0 | 0.74168 | 1.3386 | 0 | 0 | 0 | 0 | 8.3536e-05 | 0 | 0.0001038 | 0.00018733 | 0 | 0 | 0 | 0 | 0 | 0 | 0 | 0 | 0.2722 | 0.0089841 | 0 | 0.011163 | 0.020147 | 0 | 0 | 0 | 0 | 0 | 1
57101_G_1 | WECC_Northern California (not including BANC) | California | 6 | Santa Barbara | 83 | 57101 | 1 | J&A-Santa Maria II LLC | 4236 | 2010 | 9999 | Landfill Gas | [5 empty] | Non-Fossil | G | 2030 | LF Gas |  | 0.0076805 | 0 | 0.0095432 | 0.017224 | 0 | 0 | 0 | 0 | 0 | 0 | 0 | 0 | 0 | 0 | 0 | 0 | 1.8131 | 0 | 2.2529 | 4.066 | 0.83195 | 0 | 1.0337 | 1.8657 | 0 | 0 | 0 | 0 | 0.00040681 | 0 | 0.00050548 | 0.00091229 | 0 | 0 | 0 | 0 | 0 | 0 | 0 | 0 | 0.38108 | 0.012578 | 0 | 0.015628 | 0.028206 | 0 | 0 | 0 | 0 | 0 | 1.4
57102_G_EN01 | WECC_Southern California Edison | California | 6 | Los Angeles | 37 | 57102 | EN01 | Whittier LFG Power Plant #1 | 4412 | 2006 | 9999 | Landfill Gas | [5 empty] | Non-Fossil | G | 2030 | LF Gas |  | 0.0083148 | 0.0062897 | 0.0076041 | 0.022209 | 0 | 0 | 0 | 0 | 0 | 0 | 0 | 0 | 0 | 0 | 0 | 0 | 1.8846 | 1.4256 | 1.7235 | 5.0337 | 1.4662 | 1.1091 | 1.3409 | 3.9162 | 0 | 0 | 0 | 0 | 0.0028135 | 0.0021283 | 0.002573 | 0.0075148 | 0 | 0 | 0 | 0 | 0 | 0 | 0 | 0 | 0.27207 | 0.013073 | 0.0098894 | 0.011956 | 0.034919 | 0 | 0 | 0 | 0 | 0 | 1
57102_G_EN02 | WECC_Southern California Edison | California | 6 | Los Angeles | 37 | 57102 | EN02 | Whittier LFG Power Plant #1 | 13500 | 2010 | 9999 | Landfill Gas | [5 empty] | Non-Fossil | G | 2030 | LF Gas |  | 0.017471 | 0.019219 | 0.023235 | 0.059925 | 0 | 0 | 0 | 0 | 0 | 0 | 0 | 0 | 0 | 0 | 0 | 0 | 1.296 | 1.4256 | 1.7235 | 4.4451 | 1.0069 | 1.1076 | 1.339 | 3.4534 | 0 | 0 | 0 | 0 | 0.0022016 | 0.0024218 | 0.0029279 | 0.0075513 | 0 | 0 | 0 | 0 | 0 | 0 | 0 | 0 | 0.2722 | 0.0089903 | 0.0098894 | 0.011956 | 0.030836 | 0 | 0 | 0 | 0 | 0 | 1
57103_B_2 | ISONE_MA, VT, NH, RI (Rest of ISO New England) | Massachusetts | 25 | Worcester | 27 | 57103 | 2 | Newark America Mill | 8300 | 2007 | 9999 | O/G Steam | [5 empty] | Fossil | B | 2030 | NaturalGas |  | 0 | 0.0037708 | 0.035197 | 0.038967 | 0 | 0 | 0 | 0 | 0 | 0 | 0 | 0 | 0 | 0 | 0 | 0 | 0 | 0.45431 | 4.2406 | 4.6949 | 0 | 0.58124 | 5.4253 | 6.0066 | 0 | 6.9502e-10 | 6.4874e-09 | 7.1824e-09 | 0 | 0.001145 | 0.010687 | 0.011832 | 0 | 0 | 0 | 0 | 0 | 0 | 0 | 0 | 0.053978 | 0 | 0.00039959 | 0.0037298 | 0.0041294 | 0 | 0.0106 | 0.068159 | 0.078759 | 0 | 3
57106_G_1 | SPP SPS (Texas Panhandle) | New Mexico | 35 | Quay | 37 | 57106 | 1 | Mesalands Comm College Wind Turbine | 0 | 2008 | 9999 | Onshore Wind | [5 empty] | Non-Fossil | G | 2030 | Wind |  | 0 | 0 | 0 | 0 | 0 | 0 | 0 | 0 | 0 | 0 | 0 | 0 | 0 | 0 | 0 | 0 | 1.4493 | 2.0538 | 2.0877 | 5.5908 | 0 | 0 | 0 | 0 | 0 | 0 | 0 | 0 | 0 | 0 | 0 | 0 | 0 | 0 | 0 | 0 | 0 | 0 | 0 | 0 | 0.062914 | 0 | 0 | 0 | 0 | 0 | 0 | 0 | 0 | 0 | 1.5
57107_G_1 | WECC_Utah | Utah | 49 | Beaver | 1 | 57107 | 1 | Milford Wind Corridor Stage II LLC | 0 | 2011 | 9999 | Onshore Wind | [5 empty] | Non-Fossil | G | 2030 | Wind |  | 0 | 0 | 0 | 0 | 0 | 0 | 0 | 0 | 0 | 0 | 0 | 0 | 0 | 0 | 0 | 0 | 46.7638 | 69.5937 | 91.9989 | 208.3564 | 0 | 0 | 0 | 0 | 0 | 0 | 0 | 0 | 0 | 0 | 0 | 0 | 0 | 0 | 0 | 0 | 0 | 0 | 0 | 0 | 4.1798 | 0 | 0 | 0 | 0 | 0 | 0 | 0 | 0 | 0 | 102
57108_G_GEN 1 | SPP West (Oklahoma, Arkansas, Louisiana) | Oklahoma | 40 | Caddo | 15 | 57108 | GEN 1 | Blue Canyon Windpower V LLC | 0 | 2009 | 9999 | Onshore Wind | [5 empty] | Non-Fossil | G | 2030 | Wind |  | 0 | 0 | 0 | 0 | 0 | 0 | 0 | 0 | 0 | 0 | 0 | 0 | 0 | 0 | 0 | 0 | 89.7004 | 132.5435 | 131.9601 | 354.2039 | 0 | 0 | 0 | 0 | 0 | 0 | 0 | 0 | 0 | 0 | 0 | 0 | 0 | 0 | 0 | 0 | 0 | 0 | 0 | 0 | 4.1426 | 0 | 0 | 0 | 0 | 0 | 0 | 0 | 0 | 0 | 99
57109_G_GEN 1 | PJM West | Indiana | 18 | White | 181 | 57109 | GEN 1 | Meadow Lake Wind Farm LLC | 0 | 2009 | 9999 | Onshore Wind | [5 empty] | Non-Fossil | G | 2030 | Wind |  | 0 | 0 | 0 | 0 | 0 | 0 | 0 | 0 | 0 | 0 | 0 | 0 | 0 | 0 | 0 | 0 | 156.5641 | 207.6402 | 124.5942 | 488.7985 | 0 | 0 | 0 | 0 | 0 | 0 | 0 | 0 | 0 | 0 | 0 | 0 | 0 | 0 | 0 | 0 | 0 | 0 | 0 | 0 | 8.0783 | 0 | 0 | 0 | 0 | 0 | 0 | 0 | 0 | 0 | 199.7
57110_G_GEN 1 | PJM_ComEd | Illinois | 17 | Livingston | 105 | 57110 | GEN 1 | Blackstone Wind Farm LLC | 0 | 2009 | 9999 | Onshore Wind | [5 empty] | Non-Fossil | G | 2030 | Wind |  | 0 | 0 | 0 | 0 | 0 | 0 | 0 | 0 | 0 | 0 | 0 | 0 | 0 | 0 | 0 | 0 | 83.348 | 110.891 | 73.8674 | 268.1064 | 0 | 0 | 0 | 0 | 0 | 0 | 0 | 0 | 0 | 0 | 0 | 0 | 0 | 0 | 0 | 0 | 0 | 0 | 0 | 0 | 4.3017 | 0 | 0 | 0 | 0 | 0 | 0 | 0 | 0 | 0 | 102
57111_G_GEN 1 | MISO_Iowa | Iowa | 19 | Dickinson | 59 | 57111 | GEN 1 | Lost Lakes Wind Farm LLC | 0 | 2009 | 9999 | Onshore Wind | [5 empty] | Non-Fossil | G | 2030 | Wind |  | 0 | 0 | 0 | 0 | 0 | 0 | 0 | 0 | 0 | 0 | 0 | 0 | 0 | 0 | 0 | 0 | 87.2624 | 121.4997 | 97.3929 | 306.155 | 0 | 0 | 0 | 0 | 0 | 0 | 0 | 0 | 0 | 0 | 0 | 0 | 0 | 0 | 0 | 0 | 0 | 0 | 0 | 0 | 4.2178 | 0 | 0 | 0 | 0 | 0 | 0 | 0 | 0 | 0 | 100
57112_G_GEN1 | PJM West | Indiana | 18 | White | 181 | 57112 | GEN1 | Meadow Lake Wind Farm II LLC | 0 | 2010 | 9999 | Onshore Wind | [5 empty] | Non-Fossil | G | 2030 | Wind |  | 0 | 0 | 0 | 0 | 0 | 0 | 0 | 0 | 0 | 0 | 0 | 0 | 0 | 0 | 0 | 0 | 77.6157 | 102.9363 | 61.7668 | 242.3187 | 0 | 0 | 0 | 0 | 0 | 0 | 0 | 0 | 0 | 0 | 0 | 0 | 0 | 0 | 0 | 0 | 0 | 0 | 0 | 0 | 4.0048 | 0 | 0 | 0 | 0 | 0 | 0 | 0 | 0 | 0 | 99
57113_G_GEN 1 | PJM_ComEd | Illinois | 17 | Livingston | 105 | 57113 | GEN 1 | Blackstone Wind Farm II LLC | 0 | 2010 | 9999 | Onshore Wind | [5 empty] | Non-Fossil | G | 2030 | Wind |  | 0 | 0 | 0 | 0 | 0 | 0 | 0 | 0 | 0 | 0 | 0 | 0 | 0 | 0 | 0 | 0 | 163.4275 | 217.4333 | 144.838 | 525.6988 | 0 | 0 | 0 | 0 | 0 | 0 | 0 | 0 | 0 | 0 | 0 | 0 | 0 | 0 | 0 | 0 | 0 | 0 | 0 | 0 | 8.4348 | 0 | 0 | 0 | 0 | 0 | 0 | 0 | 0 | 0 | 200
57115_G_GEN 1 | PJM West | Indiana | 18 | White | 181 | 57115 | GEN 1 | Meadow Lake Wind Farm III LLC | 0 | 2010 | 9999 | Onshore Wind | [5 empty] | Non-Fossil | G | 2030 | Wind |  | 0 | 0 | 0 | 0 | 0 | 0 | 0 | 0 | 0 | 0 | 0 | 0 | 0 | 0 | 0 | 0 | 81.1437 | 107.6152 | 64.5743 | 253.3332 | 0 | 0 | 0 | 0 | 0 | 0 | 0 | 0 | 0 | 0 | 0 | 0 | 0 | 0 | 0 | 0 | 0 | 0 | 0 | 0 | 4.1868 | 0 | 0 | 0 | 0 | 0 | 0 | 0 | 0 | 0 | 103.5
57116_G_GEN 1 | MISO_Wisconsin- Upper Michigan (WUMS) | Wisconsin | 55 | Lafayette | 65 | 57116 | GEN 1 | Quilt Block Wind Farm LLC | 0 | 2017 | 9999 | Onshore Wind | [5 empty] | Non-Fossil | G | 2030 | Wind |  | 0 | 0 | 0 | 0 | 0 | 0 | 0 | 0 | 0 | 0 | 0 | 0 | 0 | 0 | 0 | 0 | 133.267 | 186.2429 | 120.9263 | 440.4361 | 0 | 0 | 0 | 0 | 0 | 0 | 0 | 0 | 0 | 0 | 0 | 0 | 0 | 0 | 0 | 0 | 0 | 0 | 0 | 0 | 4.1365 | 0 | 0 | 0 | 0 | 0 | 0 | 0 | 0 | 0 | 98
57118_G_GEN 1 | SPP North- (Kansas, Missouri) | Kansas | 20 | Kiowa | 97 | 57118 | GEN 1 | Greensburg | 0 | 2010 | 9999 | Onshore Wind | [5 empty] | Non-Fossil | G | 2030 | Wind |  | 0 | 0 | 0 | 0 | 0 | 0 | 0 | 0 | 0 | 0 | 0 | 0 | 0 | 0 | 0 | 0 | 11.1912 | 16.5268 | 16.8296 | 44.5477 | 0 | 0 | 0 | 0 | 0 | 0 | 0 | 0 | 0 | 0 | 0 | 0 | 0 | 0 | 0 | 0 | 0 | 0 | 0 | 0 | 0.52514 | 0 | 0 | 0 | 0 | 0 | 0 | 0 | 0 | 0 | 12.5
57119_B_1111 | MISO_Minnesota and Western Wisconsin | Minnesota | 27 | Scott | 139 | 57119 | 1111 | Koda Biomass Plant | 8012 | 2009 | 9999 | Biomass |  |  | ESPC + SNCR + DSI | LA + OFA |  | Non-Fossil | B | 2030 | Biomass |  | 0.0064797 | 0 | 0 | 0.0064797 | 0 | 0 | 0 | 0 | 0 | 0 | 0 | 0 | 0 | 0 | 0 | 0 | 0.80875 | 0 | 0 | 0.80875 | 1.5365 | 0 | 0 | 1.5365 | 4.4912e-06 | 0 | 0 | 4.4912e-06 | 0.0019698 | 0 | 0 | 0.0019698 | 0.00031517 | 0 | 0 | 0.00031517 | 0 | 0 | 0 | 0 | 0 | 0.0061164 | 0 | 0 | 0.0061164 | 0.02421 | 0 | 0 | 0.02421 | 0 | 20.3 | SNCR / DSI
57120_G_1 | SPP_WAUE | North Dakota | 38 | Burleigh | 15 | 57120 | 1 | Wilton Wind II LLC | 0 | 2009 | 9999 | Onshore Wind | [5 empty] | Non-Fossil | G | 2030 | Wind |  | 0 | 0 | 0 | 0 | 0 | 0 | 0 | 0 | 0 | 0 | 0 | 0 | 0 | 0 | 0 | 0 | 49.4827 | 70.1626 | 67.308 | 186.9534 | 0 | 0 | 0 | 0 | 0 | 0 | 0 | 0 | 0 | 0 | 0 | 0 | 0 | 0 | 0 | 0 | 0 | 0 | 0 | 0 | 2.0857 | 0 | 0 | 0 | 0 | 0 | 0 | 0 | 0 | 0 | 49.5
57121_G_1 | MISO_MT, SD, ND | North Dakota | 38 | Steele | 91 | 57121 | 1 | Ashtabula Wind II LLC | 0 | 2009 | 9999 | Onshore Wind | [5 empty] | Non-Fossil | G | 2030 | Wind |  | 0 | 0 | 0 | 0 | 0 | 0 | 0 | 0 | 0 | 0 | 0 | 0 | 0 | 0 | 0 | 0 | 106.2447 | 151.8605 | 145.6804 | 403.7855 | 0 | 0 | 0 | 0 | 0 | 0 | 0 | 0 | 0 | 0 | 0 | 0 | 0 | 0 | 0 | 0 | 0 | 0 | 0 | 0 | 5.057 | 0 | 0 | 0 | 0 | 0 | 0 | 0 | 0 | 0 | 120
57122_G_CTG1 | WECC_Southern California Edison | California | 6 | Orange | 59 | 57122 | CTG1 | UCI Facilities Management Central Plant | 5500 | 2007 | 9999 | Combined Cycle | [5 empty] | Fossil | G | 2030 | NaturalGas |  | 0.13055 | 0.046658 | 0.00093297 | 0.17814 | 0 | 0 | 0 | 0 | 0 | 0 | 0 | 0 | 0 | 0 | 0 | 0 | 23.7358 | 8.4834 | 0.16963 | 32.3888 | 12.1748 | 4.3514 | 0.087008 | 16.6131 | 1.4558e-08 | 5.2032e-09 | 1.0404e-10 | 1.9865e-08 | 0.0025553 | 0.00091327 | 1.8261e-05 | 0.0034868 | 0 | 0 | 0 | 0 | 0 | 0 | 0 | 0 | 0.40738 | 0.050697 | 0.027031 | 0.000681 | 0.078409 | 0.44134 | 0.12426 | 0.0026576 | 0.56825 | 0 | 13.5
57122_G_STG1 | WECC_Southern California Edison | California | 6 | Orange | 59 | 57122 | STG1 | UCI Facilities Management Central Plant | 5500 | 2007 | 9999 | Combined Cycle | [5 empty] | Fossil | G | 2030 | NaturalGas |  | 0.053186 | 0.019009 | 0.0003801 | 0.072575 | 0 | 0 | 0 | 0 | 0 | 0 | 0 | 0 | 0 | 0 | 0 | 0 | 9.6702 | 3.4562 | 0.069109 | 13.1954 | 4.9601 | 1.7728 | 0.035448 | 6.7683 | 5.9311e-09 | 2.1198e-09 | 4.2387e-11 | 8.0933e-09 | 0.001041 | 0.00037207 | 7.4398e-06 | 0.0014205 | 0 | 0 | 0 | 0 | 0 | 0 | 0 | 0 | 0.16597 | 0.020654 | 0.011013 | 0.00027744 | 0.031945 | 0.17981 | 0.050622 | 0.0010827 | 0.23151 | 0 | 5.5
57123_G_1 | FRCC | Florida | 12 | Duval | 31 | 57123 | 1 | Trail Ridge Landfill Gas Recovery | 13500 | 2008 | 9999 | Landfill Gas | [5 empty] | Non-Fossil | G | 2030 | LF Gas |  | 0.030926 | 0.039989 | 0.045243 | 0.11616 | 0 | 0 | 0 | 0 | 0 | 0 | 0 | 0 | 0 | 0 | 0 | 0 | 2.2948 | 2.9673 | 3.3572 | 8.6193 | 1.7822 | 2.3045 | 2.6073 | 6.6941 | 0 | 0 | 0 | 0 | 0.0020591 | 0.0026625 | 0.0030123 | 0.0077338 | 0 | 0 | 0 | 0 | 0 | 0 | 0 | 0 | 0.40633 | 0.015919 | 0.020584 | 0.023289 | 0.059792 | 0 | 0 | 0 | 0 | 0 | 1.5
57123_G_2 | FRCC | Florida | 12 | Duval | 31 | 57123 | 2 | Trail Ridge Landfill Gas Recovery | 13500 | 2008 | 9999 | Landfill Gas | [5 empty] | Non-Fossil | G | 2030 | LF Gas |  | 0.030926 | 0.039989 | 0.045243 | 0.11616 | 0 | 0 | 0 | 0 | 0 | 0 | 0 | 0 | 0 | 0 | 0 | 0 | 2.2948 | 2.9673 | 3.3572 | 8.6193 | 1.7822 | 2.3045 | 2.6073 | 6.6941 | 0 | 0 | 0 | 0 | 0.0020591 | 0.0026625 | 0.0030123 | 0.0077338 | 0 | 0 | 0 | 0 | 0 | 0 | 0 | 0 | 0.40633 | 0.015919 | 0.020584 | 0.023289 | 0.059792 | 0 | 0 | 0 | 0 | 0 | 1.5
57123_G_3 | FRCC | Florida | 12 | Duval | 31 | 57123 | 3 | Trail Ridge Landfill Gas Recovery | 13500 | 2008 | 9999 | Landfill Gas | [5 empty] | Non-Fossil | G | 2030 | LF Gas |  | 0.030926 | 0.039989 | 0.045243 | 0.11616 | 0 | 0 | 0 | 0 | 0 | 0 | 0 | 0 | 0 | 0 | 0 | 0 | 2.2948 | 2.9673 | 3.3572 | 8.6193 | 1.7822 | 2.3045 | 2.6073 | 6.6941 | 0 | 0 | 0 | 0 | 0.0020591 | 0.0026625 | 0.0030123 | 0.0077338 | 0 | 0 | 0 | 0 | 0 | 0 | 0 | 0 | 0.40633 | 0.015919 | 0.020584 | 0.023289 | 0.059792 | 0 | 0 | 0 | 0 | 0 | 1.5
57123_G_4 | FRCC | Florida | 12 | Duval | 31 | 57123 | 4 | Trail Ridge Landfill Gas Recovery | 13500 | 2008 | 9999 | Landfill Gas | [5 empty] | Non-Fossil | G | 2030 | LF Gas |  | 0.030926 | 0.039989 | 0.045243 | 0.11616 | 0 | 0 | 0 | 0 | 0 | 0 | 0 | 0 | 0 | 0 | 0 | 0 | 2.2948 | 2.9673 | 3.3572 | 8.6193 | 1.7822 | 2.3045 | 2.6073 | 6.6941 | 0 | 0 | 0 | 0 | 0.0020591 | 0.0026625 | 0.0030123 | 0.0077338 | 0 | 0 | 0 | 0 | 0 | 0 | 0 | 0 | 0.40633 | 0.015919 | 0.020584 | 0.023289 | 0.059792 | 0 | 0 | 0 | 0 | 0 | 1.5
57123_G_5 | FRCC | Florida | 12 | Duval | 31 | 57123 | 5 | Trail Ridge Landfill Gas Recovery | 13500 | 2008 | 9999 | Landfill Gas | [5 empty] | Non-Fossil | G | 2030 | LF Gas |  | 0.030926 | 0.039989 | 0.045243 | 0.11616 | 0 | 0 | 0 | 0 | 0 | 0 | 0 | 0 | 0 | 0 | 0 | 0 | 2.2948 | 2.9673 | 3.3572 | 8.6193 | 1.7822 | 2.3045 | 2.6073 | 6.6941 | 0 | 0 | 0 | 0 | 0.0020591 | 0.0026625 | 0.0030123 | 0.0077338 | 0 | 0 | 0 | 0 | 0 | 0 | 0 | 0 | 0.40633 | 0.015919 | 0.020584 | 0.023289 | 0.059792 | 0 | 0 | 0 | 0 | 0 | 1.5
57123_G_6 | FRCC | Florida | 12 | Duval | 31 | 57123 | 6 | Trail Ridge Landfill Gas Recovery | 13500 | 2008 | 9999 | Landfill Gas | [5 empty] | Non-Fossil | G | 2030 | LF Gas |  | 0.030926 | 0.039989 | 0.045243 | 0.11616 | 0 | 0 | 0 | 0 | 0 | 0 | 0 | 0 | 0 | 0 | 0 | 0 | 2.2948 | 2.9673 | 3.3572 | 8.6193 | 1.7822 | 2.3045 | 2.6073 | 6.6941 | 0 | 0 | 0 | 0 | 0.0020591 | 0.0026625 | 0.0030123 | 0.0077338 | 0 | 0 | 0 | 0 | 0 | 0 | 0 | 0 | 0.40633 | 0.015919 | 0.020584 | 0.023289 | 0.059792 | 0 | 0 | 0 | 0 | 0 | 1.5
57124_G_PFWP | WECC_Idaho | Idaho | 16 | Twin Falls | 83 | 57124 | PFWP | Payne's Ferry | 0 | 2010 | 9999 | Onshore Wind | [5 empty] | Non-Fossil | G | 2030 | Wind |  | 0 | 0 | 0 | 0 | 0 | 0 | 0 | 0 | 0 | 0 | 0 | 0 | 0 | 0 | 0 | 0 | 14.4324 | 21.205 | 19.7793 | 55.4167 | 0 | 0 | 0 | 0 | 0 | 0 | 0 | 0 | 0 | 0 | 0 | 0 | 0 | 0 | 0 | 0 | 0 | 0 | 0 | 0 | 0.87655 | 0 | 0 | 0 | 0 | 0 | 0 | 0 | 0 | 0 | 21
57125_G_CRWP | WECC_Idaho | Idaho | 16 | Elmore | 39 | 57125 | CRWP | Camp Reed | 0 | 2010 | 9999 | Onshore Wind | [5 empty] | Non-Fossil | G | 2030 | Wind |  | 0 | 0 | 0 | 0 | 0 | 0 | 0 | 0 | 0 | 0 | 0 | 0 | 0 | 0 | 0 | 0 | 15.4633 | 22.7196 | 21.1921 | 59.375 | 0 | 0 | 0 | 0 | 0 | 0 | 0 | 0 | 0 | 0 | 0 | 0 | 0 | 0 | 0 | 0 | 0 | 0 | 0 | 0 | 0.93916 | 0 | 0 | 0 | 0 | 0 | 0 | 0 | 0 | 0 | 22.5
57126_G_YCWP | WECC_Idaho | Idaho | 16 | Twin Falls | 83 | 57126 | YCWP | Yahoo Creek | 0 | 2010 | 9999 | Onshore Wind | [5 empty] | Non-Fossil | G | 2030 | Wind |  | 0 | 0 | 0 | 0 | 0 | 0 | 0 | 0 | 0 | 0 | 0 | 0 | 0 | 0 | 0 | 0 | 14.4324 | 21.205 | 19.7793 | 55.4167 | 0 | 0 | 0 | 0 | 0 | 0 | 0 | 0 | 0 | 0 | 0 | 0 | 0 | 0 | 0 | 0 | 0 | 0 | 0 | 0 | 0.87655 | 0 | 0 | 0 | 0 | 0 | 0 | 0 | 0 | 0 | 21
57128_G_357 | FRCC | Florida | 12 | Marion | 83 | 57128 | 357 | G2 Energy Marion LLC | 13500 | 2009 | 9999 | Landfill Gas | [5 empty] | Non-Fossil | G | 2030 | LF Gas |  | 0.030926 | 0.039989 | 0.045243 | 0.11616 | 0 | 0 | 0 | 0 | 0 | 0 | 0 | 0 | 0 | 0 | 0 | 0 | 2.2948 | 2.9673 | 3.3572 | 8.6193 | 1.7822 | 2.3045 | 2.6073 | 6.6941 | 0 | 0 | 0 | 0 | 0.0034027 | 0.0043998 | 0.0049778 | 0.01278 | 0 | 0 | 0 | 0 | 0 | 0 | 0 | 0 | 0.40633 | 0.015919 | 0.020584 | 0.023289 | 0.059792 | 0 | 0 | 0 | 0 | 0 | 1.5
57128_G_358 | FRCC | Florida | 12 | Marion | 83 | 57128 | 358 | G2 Energy Marion LLC | 13500 | 2009 | 9999 | Landfill Gas | [5 empty] | Non-Fossil | G | 2030 | LF Gas |  | 0.030926 | 0.039989 | 0.045243 | 0.11616 | 0 | 0 | 0 | 0 | 0 | 0 | 0 | 0 | 0 | 0 | 0 | 0 | 2.2948 | 2.9673 | 3.3572 | 8.6193 | 1.7822 | 2.3045 | 2.6073 | 6.6941 | 0 | 0 | 0 | 0 | 0.0034027 | 0.0043998 | 0.0049778 | 0.01278 | 0 | 0 | 0 | 0 | 0 | 0 | 0 | 0 | 0.40633 | 0.015919 | 0.020584 | 0.023289 | 0.059792 | 0 | 0 | 0 | 0 | 0 | 1.5
57128_G_360 | FRCC | Florida | 12 | Marion | 83 | 57128 | 360 | G2 Energy Marion LLC | 13500 | 2010 | 9999 | Landfill Gas | [5 empty] | Non-Fossil | G | 2030 | LF Gas |  | 0.016494 | 0.021327 | 0.02413 | 0.061951 | 0 | 0 | 0 | 0 | 0 | 0 | 0 | 0 | 0 | 0 | 0 | 0 | 1.2239 | 1.5826 | 1.7905 | 4.597 | 0.95053 | 1.2291 | 1.3906 | 3.5702 | 0 | 0 | 0 | 0 | 0.0018148 | 0.0023465 | 0.0026548 | 0.0068161 | 0 | 0 | 0 | 0 | 0 | 0 | 0 | 0 | 0.21671 | 0.0084902 | 0.010978 | 0.012421 | 0.031889 | 0 | 0 | 0 | 0 | 0 | 0.8
57130_G_BR1 | ISONE_Maine | Maine | 23 | Waldo | 27 | 57130 | BR1 | Beaver Ridge Wind | 0 | 2008 | 9999 | Onshore Wind | [5 empty] | Non-Fossil | G | 2030 | Wind |  | 0 | 0 | 0 | 0 | 0 | 0 | 0 | 0 | 0 | 0 | 0 | 0 | 0 | 0 | 0 | 0 | 3.4984 | 4.4134 | 3.4731 | 11.3849 | 0 | 0 | 0 | 0 | 0 | 0 | 0 | 0 | 0 | 0 | 0 | 0 | 0 | 0 | 0 | 0 | 0 | 0 | 0 | 0 | 0.18606 | 0 | 0 | 0 | 0 | 0 | 0 | 0 | 0 | 0 | 4.5
57131_G_SCWF1 | MISO_Lower Michigan | Michigan | 26 | Missaukee | 113 | 57131 | SCWF1 | Stoney Corners Wind Farm | 0 | 2009 | 9999 | Onshore Wind | [5 empty] | Non-Fossil | G | 2030 | Wind |  | 0 | 0 | 0 | 0 | 0 | 0 | 0 | 0 | 0 | 0 | 0 | 0 | 0 | 0 | 0 | 0 | 53.7711 | 67.2423 | 48.7455 | 169.7589 | 0 | 0 | 0 | 0 | 0 | 0 | 0 | 0 | 0 | 0 | 0 | 0 | 0 | 0 | 0 | 0 | 0 | 0 | 0 | 0 | 2.4817 | 0 | 0 | 0 | 0 | 0 | 0 | 0 | 0 | 0 | 59
57133_G_359 | WECC_Northern California (not including BANC) | California | 6 | Yuba | 115 | 57133 | 359 | G2 Energy Ostrom Road LLC | 13500 | 2009 | 9999 | Landfill Gas | [5 empty] | Non-Fossil | G | 2030 | LF Gas |  | 0.029898 | 0 | 0.041184 | 0.071082 | 0 | 0 | 0 | 0 | 0 | 0 | 0 | 0 | 0 | 0 | 0 | 0 | 2.1028 | 0 | 2.8966 | 4.9993 | 1.723 | 0 | 2.3734 | 4.0964 | 0 | 0 | 0 | 0 | 0.0013698 | 0 | 0.0018868 | 0.0032566 | 0 | 0 | 0 | 0 | 0 | 0 | 0 | 0 | 0.48995 | 0.014587 | 0 | 0.020093 | 0.03468 | 0 | 0 | 0 | 0 | 0 | 1.8
57133_G_361 | WECC_Northern California (not including BANC) | California | 6 | Yuba | 115 | 57133 | 361 | G2 Energy Ostrom Road LLC | 13500 | 2013 | 9999 | Landfill Gas | [5 empty] | Non-Fossil | G | 2030 | LF Gas |  | 0.024915 | 0 | 0.03432 | 0.059235 | 0 | 0 | 0 | 0 | 0 | 0 | 0 | 0 | 0 | 0 | 0 | 0 | 1.7523 | 0 | 2.4138 | 4.1661 | 1.4358 | 0 | 1.9778 | 3.4136 | 0 | 0 | 0 | 0 | 0.0011415 | 0 | 0.0015724 | 0.0027138 | 0 | 0 | 0 | 0 | 0 | 0 | 0 | 0 | 0.4083 | 0.012156 | 0 | 0.016745 | 0.0289 | 0 | 0 | 0 | 0 | 0 | 1.5
57134_G_1 | WECC_Colorado | Colorado | 8 | Logan | 75 | 57134 | 1 | OREG 4 Peetz | 9232 | 2009 | 9999 | Non-Fossil Waste | [5 empty] | Non-Fossil | G | 2030 | Non-Fossil |  | 0.033119 | 0.044781 | 0.055731 | 0.13363 | 0 | 0 | 0 | 0 | 0 | 0 | 0 | 0 | 0 | 0 | 0 | 0 | 3.5874 | 4.8507 | 6.0367 | 14.4748 | 0 | 0 | 0 | 0 | 0 | 0 | 0 | 0 | 0 | 0 | 0 | 0 | 0 | 0 | 0 | 0 | 0 | 0 | 0 | 0 | 0.77769 | 0.024886 | 0.033649 | 0.041876 | 0.10041 | 0 | 0 | 0 | 0 | 0 | 3
57135_G_1 | PJM_ComEd | Illinois | 17 | Bureau | 11 | 57135 | 1 | Big Sky Wind LLC | 0 | 2011 | 9999 | Onshore Wind | [5 empty] | Non-Fossil | G | 2030 | Wind |  | 0 | 0 | 0 | 0 | 0 | 0 | 0 | 0 | 0 | 0 | 0 | 0 | 0 | 0 | 0 | 0 | 196.113 | 260.92 | 173.8056 | 630.8385 | 0 | 0 | 0 | 0 | 0 | 0 | 0 | 0 | 0 | 0 | 0 | 0 | 0 | 0 | 0 | 0 | 0 | 0 | 0 | 0 | 10.1217 | 0 | 0 | 0 | 0 | 0 | 0 | 0 | 0 | 0 | 240
57136_G_1 | WECC_Idaho | Idaho | 16 | Twin Falls | 83 | 57136 | 1 | Tuana Springs | 0 | 2010 | 9999 | Onshore Wind | [5 empty] | Non-Fossil | G | 2030 | Wind |  | 0 | 0 | 0 | 0 | 0 | 0 | 0 | 0 | 0 | 0 | 0 | 0 | 0 | 0 | 0 | 0 | 11.5459 | 16.964 | 15.8234 | 44.3333 | 0 | 0 | 0 | 0 | 0 | 0 | 0 | 0 | 0 | 0 | 0 | 0 | 0 | 0 | 0 | 0 | 0 | 0 | 0 | 0 | 0.70124 | 0 | 0 | 0 | 0 | 0 | 0 | 0 | 0 | 0 | 16.8
57137_G_1 | WECC_Pacific Northwest | Oregon | 41 | Umatilla | 59 | 57137 | 1 | Eurus Combine Hills Turbine Ranch 2 | 0 | 2010 | 9999 | Onshore Wind | [5 empty] | Non-Fossil | G | 2030 | Wind |  | 0 | 0 | 0 | 0 | 0 | 0 | 0 | 0 | 0 | 0 | 0 | 0 | 0 | 0 | 0 | 0 | 25.2619 | 44.0561 | 72.1731 | 141.4911 | 0 | 0 | 0 | 0 | 0 | 0 | 0 | 0 | 0 | 0 | 0 | 0 | 0 | 0 | 0 | 0 | 0 | 0 | 0 | 0 | 2.6712 | 0 | 0 | 0 | 0 | 0 | 0 | 0 | 0 | 0 | 63
57138_B_HRSG1 | SERC_VACAR | South Carolina | 45 | Aiken | 3 | 57138 | HRSG1 | Savannah River Site Biomass Cogen | 15395 | 2012 | 9999 | Biomass |  |  | Baghouse + DSI | NH3 |  | Non-Fossil | B | 2030 |  | Biomass Retirement | 0 | 0 | 0 | 0 | 0 | 0 | 0 | 0 | 0 | 0 | 0 | 0 | 0 | 0 | 0 | 0 | 0 | 0 | 0 | 0 | 0 | 0 | 0 | 0 | 0 | 0 | 0 | 0 | 0 | 0 | 0 | 0 | 0 | 0 | 0 | 0 | 0 | 0 | 0 | 0 | 0 | 0 | 0 | 0 | 0 | 0 | 0 | 0 | 0 | 0 | 9.5 | DSI
57138_B_HRSG2 | SERC_VACAR | South Carolina | 45 | Aiken | 3 | 57138 | HRSG2 | Savannah River Site Biomass Cogen | 15395 | 2012 | 9999 | Biomass |  |  | Baghouse + DSI | NH3 |  | Non-Fossil | B | 2030 |  | Biomass Retirement | 0 | 0 | 0 | 0 | 0 | 0 | 0 | 0 | 0 | 0 | 0 | 0 | 0 | 0 | 0 | 0 | 0 | 0 | 0 | 0 | 0 | 0 | 0 | 0 | 0 | 0 | 0 | 0 | 0 | 0 | 0 | 0 | 0 | 0 | 0 | 0 | 0 | 0 | 0 | 0 | 0 | 0 | 0 | 0 | 0 | 0 | 0 | 0 | 0 | 0 | 9.5 | DSI
57139_G_1 | PJM_PENELEC | Pennsylvania | 42 | Cambria | 21 | 57139 | 1 | Highland Wind Project (PA) | 0 | 2009 | 9999 | Onshore Wind | [5 empty] | Non-Fossil | G | 2030 | Wind |  | 0 | 0 | 0 | 0 | 0 | 0 | 0 | 0 | 0 | 0 | 0 | 0 | 0 | 0 | 0 | 0 | 54.1751 | 66.048 | 43.9159 | 164.139 | 0 | 0 | 0 | 0 | 0 | 0 | 0 | 0 | 0 | 0 | 0 | 0 | 0 | 0 | 0 | 0 | 0 | 0 | 0 | 0 | 2.6292 | 0 | 0 | 0 | 0 | 0 | 0 | 0 | 0 | 0 | 62.5
57141_G_CSU1 | WECC_Colorado | Colorado | 8 | Larimer | 69 | 57141 | CSU1 | RV CSU Power LLC | 0 | 2009 | 9999 | Solar PV | [5 empty] | Non-Fossil | G | 2030 | Solar |  | 0 | 0 | 0 | 0 | 0 | 0 | 0 | 0 | 0 | 0 | 0 | 0 | 0 | 0 | 0 | 0 | 0.67747 | 1.3159 | 2.1031 | 4.0965 | 0 | 0 | 0 | 0 | 0 | 0 | 0 | 0 | 0 | 0 | 0 | 0 | 0 | 0 | 0 | 0 | 0 | 0 | 0 | 0 | 0.083311 | 0 | 0 | 0 | 0 | 0 | 0 | 0 | 0 | 0 | 1.9
57151_G_GEN1 | PJM_AP | West Virginia | 54 | Greenbrier | 25 | 57151 | GEN1 | Beech Ridge Energy LLC | 0 | 2010 | 9999 | Onshore Wind | [5 empty] | Non-Fossil | G | 2030 | Wind |  | 0 | 0 | 0 | 0 | 0 | 0 | 0 | 0 | 0 | 0 | 0 | 0 | 0 | 0 | 0 | 0 | 78.7283 | 95.1193 | 68.0174 | 241.8649 | 0 | 0 | 0 | 0 | 0 | 0 | 0 | 0 | 0 | 0 | 0 | 0 | 0 | 0 | 0 | 0 | 0 | 0 | 0 | 0 | 4.2173 | 0 | 0 | 0 | 0 | 0 | 0 | 0 | 0 | 0 | 100.5
57152_G_HWP1 | WECC_Pacific Northwest | Washington | 53 | Klickitat | 39 | 57152 | HWP1 | Harvest Wind Project | 0 | 2009 | 9999 | Onshore Wind | [5 empty] | Non-Fossil | G | 2030 | Wind |  | 0 | 0 | 0 | 0 | 0 | 0 | 0 | 0 | 0 | 0 | 0 | 0 | 0 | 0 | 0 | 0 | 52.5241 | 88.4128 | 105.0885 | 246.0254 | 0 | 0 | 0 | 0 | 0 | 0 | 0 | 0 | 0 | 0 | 0 | 0 | 0 | 0 | 0 | 0 | 0 | 0 | 0 | 0 | 4.1934 | 0 | 0 | 0 | 0 | 0 | 0 | 0 | 0 | 0 | 98.9
57153_G_1 | ERCOT_West | Texas | 48 | Tom Green | 451 | 57153 | 1 | Langford Wind Power | 0 | 2009 | 9999 | Onshore Wind | [5 empty] | Non-Fossil | G | 2030 | Wind |  | 0 | 0 | 0 | 0 | 0 | 0 | 0 | 0 | 0 | 0 | 0 | 0 | 0 | 0 | 0 | 0 | 107.0141 | 157.0316 | 159.628 | 423.6737 | 0 | 0 | 0 | 0 | 0 | 0 | 0 | 0 | 0 | 0 | 0 | 0 | 0 | 0 | 0 | 0 | 0 | 0 | 0 | 0 | 6.2748 | 0 | 0 | 0 | 0 | 0 | 0 | 0 | 0 | 0 | 150
57156_G_BC | ERCOT_West | Texas | 48 | Jack | 237 | 57156 | BC | Barton Chapel Wind Farm | 0 | 2009 | 9999 | Onshore Wind | [5 empty] | Non-Fossil | G | 2030 | Wind |  | 0 | 0 | 0 | 0 | 0 | 0 | 0 | 0 | 0 | 0 | 0 | 0 | 0 | 0 | 0 | 0 | 85.6113 | 125.6253 | 127.7024 | 338.9389 | 0 | 0 | 0 | 0 | 0 | 0 | 0 | 0 | 0 | 0 | 0 | 0 | 0 | 0 | 0 | 0 | 0 | 0 | 0 | 0 | 5.0198 | 0 | 0 | 0 | 0 | 0 | 0 | 0 | 0 | 0 | 120
57159_G_GEN1 | WECC_Pacific Northwest | Washington | 53 | Klickitat | 39 | 57159 | GEN1 | Windy Flats Wind Project | 0 | 2009 | 9999 | Onshore Wind | [5 empty] | Non-Fossil | G | 2030 | Wind |  | 0 | 0 | 0 | 0 | 0 | 0 | 0 | 0 | 0 | 0 | 0 | 0 | 0 | 0 | 0 | 0 | 139.2499 | 234.3968 | 278.6068 | 652.2535 | 0 | 0 | 0 | 0 | 0 | 0 | 0 | 0 | 0 | 0 | 0 | 0 | 0 | 0 | 0 | 0 | 0 | 0 | 0 | 0 | 11.1174 | 0 | 0 | 0 | 0 | 0 | 0 | 0 | 0 | 0 | 262.2
57160_G_LD#1 | SPP West (Oklahoma, Arkansas, Louisiana) | Arkansas | 5 | Independence | 63 | 57160 | LD#1 | White River Lock and Dam 1 | 0 | 2007 | 9999 | Hydro | [5 empty] | Non-Fossil | G | 2030 | Hydro |  | 0 | 0 | 0 | 0 | 0 | 0 | 0 | 0 | 0 | 0 | 0 | 0 | 0 | 0 | 0 | 0 | 2.6716 | 3.8421 | 5.4655 | 11.9792 | 0 | 0 | 0 | 0 | 0 | 0 | 0 | 0 | 0 | 0 | 0 | 0 | 0 | 0 | 0 | 0 | 0 | 0 | 0 | 0 | 0.067975 | 0.0037135 | 0.0053406 | 0.0075971 | 0.016651 | 0 | 0 | 0 | 0 | 0 | 4.3
57161_G_LD#2 | SPP West (Oklahoma, Arkansas, Louisiana) | Arkansas | 5 | Independence | 63 | 57161 | LD#2 | White River Lock and Dam 2 | 0 | 2007 | 9999 | Hydro | [5 empty] | Non-Fossil | G | 2030 | Hydro |  | 0 | 0 | 0 | 0 | 0 | 0 | 0 | 0 | 0 | 0 | 0 | 0 | 0 | 0 | 0 | 0 | 2.1745 | 3.1273 | 4.4487 | 9.7505 | 0 | 0 | 0 | 0 | 0 | 0 | 0 | 0 | 0 | 0 | 0 | 0 | 0 | 0 | 0 | 0 | 0 | 0 | 0 | 0 | 0.055329 | 0.0030226 | 0.004347 | 0.0061836 | 0.013553 | 0 | 0 | 0 | 0 | 0 | 3.5
57162_G_LD#3 | SPP West (Oklahoma, Arkansas, Louisiana) | Arkansas | 5 | Stone | 137 | 57162 | LD#3 | White River Lock and Dam 3 | 0 | 2006 | 9999 | Hydro | [5 empty] | Non-Fossil | G | 2030 | Hydro |  | 0 | 0 | 0 | 0 | 0 | 0 | 0 | 0 | 0 | 0 | 0 | 0 | 0 | 0 | 0 | 0 | 2.6716 | 3.8421 | 5.4655 | 11.9792 | 0 | 0 | 0 | 0 | 0 | 0 | 0 | 0 | 0 | 0 | 0 | 0 | 0 | 0 | 0 | 0 | 0 | 0 | 0 | 0 | 0.067975 | 0.0037135 | 0.0053406 | 0.0075971 | 0.016651 | 0 | 0 | 0 | 0 | 0 | 4.3
57163_G_GEN1 | WECC_Southern California Edison | California | 6 | Los Angeles | 37 | 57163 | GEN1 | Calabasas Gas to Energy Facility | 14103 | 2010 | 9999 | Landfill Gas | [5 empty] | Non-Fossil | G | 2030 | LF Gas |  | 0.060231 | 0.066254 | 0.080099 | 0.20658 | 0 | 0 | 0 | 0 | 0 | 0 | 0 | 0 | 0 | 0 | 0 | 0 | 4.2768 | 4.7045 | 5.6875 | 14.6688 | 3.4711 | 3.8182 | 4.616 | 11.9053 | 0 | 0 | 0 | 0 | 0.0012086 | 0.0013295 | 0.0016073 | 0.0041455 | 0 | 0 | 0 | 0 | 0 | 0 | 0 | 0 | 0.89825 | 0.029668 | 0.032635 | 0.039455 | 0.10176 | 0 | 0 | 0 | 0 | 0 | 3.3
57163_G_GEN3 | WECC_Southern California Edison | California | 6 | Los Angeles | 37 | 57163 | GEN3 | Calabasas Gas to Energy Facility | 14103 | 2010 | 9999 | Landfill Gas | [5 empty] | Non-Fossil | G | 2030 | LF Gas |  | 0.060231 | 0.066254 | 0.080099 | 0.20658 | 0 | 0 | 0 | 0 | 0 | 0 | 0 | 0 | 0 | 0 | 0 | 0 | 4.2768 | 4.7045 | 5.6875 | 14.6688 | 3.4711 | 3.8182 | 4.616 | 11.9053 | 0 | 0 | 0 | 0 | 0.0012086 | 0.0013295 | 0.0016073 | 0.0041455 | 0 | 0 | 0 | 0 | 0 | 0 | 0 | 0 | 0.89825 | 0.029668 | 0.032635 | 0.039455 | 0.10176 | 0 | 0 | 0 | 0 | 0 | 3.3
57165_G_GEN1 | ERCOT_Rest | Texas | 48 | Denton | 121 | 57165 | GEN1 | Farmers Branch Renewable Energy Facility | 13500 | 2011 | 9999 | Landfill Gas | [5 empty] | Non-Fossil | G | 2030 | LF Gas |  | 0.038186 | 0.046924 | 0.049675 | 0.13478 | 0 | 0 | 0 | 0 | 0 | 0 | 0 | 0 | 0 | 0 | 0 | 0 | 2.8722 | 3.5294 | 3.7364 | 10.138 | 2.2006 | 2.7042 | 2.8627 | 7.7675 | 0 | 0 | 0 | 0 | 0.0042228 | 0.0051891 | 0.0054933 | 0.014905 | 0 | 0 | 0 | 0 | 0 | 0 | 0 | 0 | 0.43285 | 0.019925 | 0.024484 | 0.025919 | 0.070328 | 0 | 0 | 0 | 0 | 0 | 1.6
57165_G_GEN2 | ERCOT_Rest | Texas | 48 | Denton | 121 | 57165 | GEN2 | Farmers Branch Renewable Energy Facility | 13500 | 2011 | 9999 | Landfill Gas | [5 empty] | Non-Fossil | G | 2030 | LF Gas |  | 0.038186 | 0.046924 | 0.049675 | 0.13478 | 0 | 0 | 0 | 0 | 0 | 0 | 0 | 0 | 0 | 0 | 0 | 0 | 2.8722 | 3.5294 | 3.7364 | 10.138 | 2.2006 | 2.7042 | 2.8627 | 7.7675 | 0 | 0 | 0 | 0 | 0.0042228 | 0.0051891 | 0.0054933 | 0.014905 | 0 | 0 | 0 | 0 | 0 | 0 | 0 | 0 | 0.43285 | 0.019925 | 0.024484 | 0.025919 | 0.070328 | 0 | 0 | 0 | 0 | 0 | 1.6
57166_G_GEN1 | WECC_Northern Nevada | Nevada | 32 | Washoe | 31 | 57166 | GEN1 | Waste Management Lockwood LFGTE | 13500 | 2012 | 9999 | Landfill Gas | [5 empty] | Non-Fossil | G | 2030 | LF Gas |  | 0.04199 | 0.055676 | 0.053907 | 0.15157 | 0 | 0 | 0 | 0 | 0 | 0 | 0 | 0 | 0 | 0 | 0 | 0 | 3.1104 | 4.1242 | 3.9931 | 11.2277 | 2.4199 | 3.2086 | 3.1066 | 8.735 | 0 | 0 | 0 | 0 | 0.0046435 | 0.0061569 | 0.0059613 | 0.016762 | 0 | 0 | 0 | 0 | 0 | 0 | 0 | 0 | 0.41477 | 0.021577 | 0.028609 | 0.0277 | 0.077886 | 0 | 0 | 0 | 0 | 0 | 1.6
57166_G_GEN2 | WECC_Northern Nevada | Nevada | 32 | Washoe | 31 | 57166 | GEN2 | Waste Management Lockwood LFGTE | 13500 | 2012 | 9999 | Landfill Gas | [5 empty] | Non-Fossil | G | 2030 | LF Gas |  | 0.04199 | 0.055676 | 0.053907 | 0.15157 | 0 | 0 | 0 | 0 | 0 | 0 | 0 | 0 | 0 | 0 | 0 | 0 | 3.1104 | 4.1242 | 3.9931 | 11.2277 | 2.4199 | 3.2086 | 3.1066 | 8.735 | 0 | 0 | 0 | 0 | 0.0046435 | 0.0061569 | 0.0059613 | 0.016762 | 0 | 0 | 0 | 0 | 0 | 0 | 0 | 0 | 0.41477 | 0.021577 | 0.028609 | 0.0277 | 0.077886 | 0 | 0 | 0 | 0 | 0 | 1.6
57167_G_GEN1 | ERCOT_Rest | Texas | 48 | Comal | 91 | 57167 | GEN1 | Mesquite Creek LFGTE Project | 13500 | 2010 | 9999 | Landfill Gas | [5 empty] | Non-Fossil | G | 2030 | LF Gas |  | 0.038186 | 0.046924 | 0.049675 | 0.13478 | 0 | 0 | 0 | 0 | 0 | 0 | 0 | 0 | 0 | 0 | 0 | 0 | 2.8722 | 3.5294 | 3.7364 | 10.138 | 2.2006 | 2.7042 | 2.8627 | 7.7675 | 0 | 0 | 0 | 0 | 0.0042228 | 0.0051891 | 0.0054933 | 0.014905 | 0 | 0 | 0 | 0 | 0 | 0 | 0 | 0 | 0.43285 | 0.019925 | 0.024484 | 0.025919 | 0.070328 | 0 | 0 | 0 | 0 | 0 | 1.6
57167_G_GEN2 | ERCOT_Rest | Texas | 48 | Comal | 91 | 57167 | GEN2 | Mesquite Creek LFGTE Project | 13500 | 2010 | 9999 | Landfill Gas | [5 empty] | Non-Fossil | G | 2030 | LF Gas |  | 0.038186 | 0.046924 | 0.049675 | 0.13478 | 0 | 0 | 0 | 0 | 0 | 0 | 0 | 0 | 0 | 0 | 0 | 0 | 2.8722 | 3.5294 | 3.7364 | 10.138 | 2.2006 | 2.7042 | 2.8627 | 7.7675 | 0 | 0 | 0 | 0 | 0.0042228 | 0.0051891 | 0.0054933 | 0.014905 | 0 | 0 | 0 | 0 | 0 | 0 | 0 | 0 | 0.43285 | 0.019925 | 0.024484 | 0.025919 | 0.070328 | 0 | 0 | 0 | 0 | 0 | 1.6
57168_G_GEN1 | FRCC | Florida | 12 | Collier | 21 | 57168 | GEN1 | Waste Management Naples LFGTE Project | 13500 | 2011 | 9999 | Landfill Gas | [5 empty] | Non-Fossil | G | 2030 | LF Gas |  | 0.016494 | 0.021327 | 0.02413 | 0.061951 | 0 | 0 | 0 | 0 | 0 | 0 | 0 | 0 | 0 | 0 | 0 | 0 | 1.2239 | 1.5826 | 1.7905 | 4.597 | 0.95053 | 1.2291 | 1.3906 | 3.5702 | 0 | 0 | 0 | 0 | 0.001824 | 0.0023585 | 0.0026684 | 0.0068508 | 0 | 0 | 0 | 0 | 0 | 0 | 0 | 0 | 0.21671 | 0.0084902 | 0.010978 | 0.012421 | 0.031889 | 0 | 0 | 0 | 0 | 0 | 0.8
57168_G_GEN2 | FRCC | Florida | 12 | Collier | 21 | 57168 | GEN2 | Waste Management Naples LFGTE Project | 13500 | 2011 | 9999 | Landfill Gas | [5 empty] | Non-Fossil | G | 2030 | LF Gas |  | 0.016494 | 0.021327 | 0.02413 | 0.061951 | 0 | 0 | 0 | 0 | 0 | 0 | 0 | 0 | 0 | 0 | 0 | 0 | 1.2239 | 1.5826 | 1.7905 | 4.597 | 0.95053 | 1.2291 | 1.3906 | 3.5702 | 0 | 0 | 0 | 0 | 0.001824 | 0.0023585 | 0.0026684 | 0.0068508 | 0 | 0 | 0 | 0 | 0 | 0 | 0 | 0 | 0.21671 | 0.0084902 | 0.010978 | 0.012421 | 0.031889 | 0 | 0 | 0 | 0 | 0 | 0.8
57168_G_GEN3 | FRCC | Florida | 12 | Collier | 21 | 57168 | GEN3 | Waste Management Naples LFGTE Project | 13500 | 2011 | 9999 | Landfill Gas | [5 empty] | Non-Fossil | G | 2030 | LF Gas |  | 0.016494 | 0.021327 | 0.02413 | 0.061951 | 0 | 0 | 0 | 0 | 0 | 0 | 0 | 0 | 0 | 0 | 0 | 0 | 1.2239 | 1.5826 | 1.7905 | 4.597 | 0.95053 | 1.2291 | 1.3906 | 3.5702 | 0 | 0 | 0 | 0 | 0.001824 | 0.0023585 | 0.0026684 | 0.0068508 | 0 | 0 | 0 | 0 | 0 | 0 | 0 | 0 | 0.21671 | 0.0084902 | 0.010978 | 0.012421 | 0.031889 | 0 | 0 | 0 | 0 | 0 | 0.8
57168_G_GEN4 | FRCC | Florida | 12 | Collier | 21 | 57168 | GEN4 | Waste Management Naples LFGTE Project | 13500 | 2011 | 9999 | Landfill Gas | [5 empty] | Non-Fossil | G | 2030 | LF Gas |  | 0.016494 | 0.021327 | 0.02413 | 0.061951 | 0 | 0 | 0 | 0 | 0 | 0 | 0 | 0 | 0 | 0 | 0 | 0 | 1.2239 | 1.5826 | 1.7905 | 4.597 | 0.95053 | 1.2291 | 1.3906 | 3.5702 | 0 | 0 | 0 | 0 | 0.001824 | 0.0023585 | 0.0026684 | 0.0068508 | 0 | 0 | 0 | 0 | 0 | 0 | 0 | 0 | 0.21671 | 0.0084902 | 0.010978 | 0.012421 | 0.031889 | 0 | 0 | 0 | 0 | 0 | 0.8
57168_G_GEN5 | FRCC | Florida | 12 | Collier | 21 | 57168 | GEN5 | Waste Management Naples LFGTE Project | 13500 | 2011 | 9999 | Landfill Gas | [5 empty] | Non-Fossil | G | 2030 | LF Gas |  | 0.016494 | 0.021327 | 0.02413 | 0.061951 | 0 | 0 | 0 | 0 | 0 | 0 | 0 | 0 | 0 | 0 | 0 | 0 | 1.2239 | 1.5826 | 1.7905 | 4.597 | 0.95053 | 1.2291 | 1.3906 | 3.5702 | 0 | 0 | 0 | 0 | 0.001824 | 0.0023585 | 0.0026684 | 0.0068508 | 0 | 0 | 0 | 0 | 0 | 0 | 0 | 0 | 0.21671 | 0.0084902 | 0.010978 | 0.012421 | 0.031889 | 0 | 0 | 0 | 0 | 0 | 0.8
57169_G_GEN1 | SERC_VACAR | North Carolina | 37 | Forsyth | 67 | 57169 | GEN1 | Waste Management Piedmont LFGTE Project | 13500 | 2011 | 9999 | Landfill Gas | [5 empty] | Non-Fossil | G | 2030 | LF Gas |  | 0.017979 | 0.021785 | 0.030689 | 0.070452 | 0 | 0 | 0 | 0 | 0 | 0 | 0 | 0 | 0 | 0 | 0 | 0 | 1.3389 | 1.6223 | 2.2854 | 5.2466 | 1.0361 | 1.2554 | 1.7686 | 4.0601 | 0 | 0 | 0 | 0 | 0.00066145 | 0.00080146 | 0.001129 | 0.0025919 | 0 | 0 | 0 | 0 | 0 | 0 | 0 | 0 | 0.21634 | 0.0092879 | 0.011254 | 0.015854 | 0.036395 | 0 | 0 | 0 | 0 | 0 | 0.8
57169_G_GEN2 | SERC_VACAR | North Carolina | 37 | Forsyth | 67 | 57169 | GEN2 | Waste Management Piedmont LFGTE Project | 13500 | 2011 | 9999 | Landfill Gas | [5 empty] | Non-Fossil | G | 2030 | LF Gas |  | 0.017979 | 0.021785 | 0.030689 | 0.070452 | 0 | 0 | 0 | 0 | 0 | 0 | 0 | 0 | 0 | 0 | 0 | 0 | 1.3389 | 1.6223 | 2.2854 | 5.2466 | 1.0361 | 1.2554 | 1.7686 | 4.0601 | 0 | 0 | 0 | 0 | 0.00066145 | 0.00080146 | 0.001129 | 0.0025919 | 0 | 0 | 0 | 0 | 0 | 0 | 0 | 0 | 0.21634 | 0.0092879 | 0.011254 | 0.015854 | 0.036395 | 0 | 0 | 0 | 0 | 0 | 0.8
57169_G_GEN3 | SERC_VACAR | North Carolina | 37 | Forsyth | 67 | 57169 | GEN3 | Waste Management Piedmont LFGTE Project | 13500 | 2011 | 9999 | Landfill Gas | [5 empty] | Non-Fossil | G | 2030 | LF Gas |  | 0.017979 | 0.021785 | 0.030689 | 0.070452 | 0 | 0 | 0 | 0 | 0 | 0 | 0 | 0 | 0 | 0 | 0 | 0 | 1.3389 | 1.6223 | 2.2854 | 5.2466 | 1.0361 | 1.2554 | 1.7686 | 4.0601 | 0 | 0 | 0 | 0 | 0.00066145 | 0.00080146 | 0.001129 | 0.0025919 | 0 | 0 | 0 | 0 | 0 | 0 | 0 | 0 | 0.21634 | 0.0092879 | 0.011254 | 0.015854 | 0.036395 | 0 | 0 | 0 | 0 | 0 | 0.8
57170_G_GEN1 | PJM West | Ohio | 39 | Perry | 127 | 57170 | GEN1 | Suburban Landfill Gas Recovery | 13500 | 2011 | 9999 | Landfill Gas | [5 empty] | Non-Fossil | G | 2030 | LF Gas |  | 0.019669 | 0.02403 | 0.032408 | 0.076108 | 0 | 0 | 0 | 0 | 0 | 0 | 0 | 0 | 0 | 0 | 0 | 0 | 1.45 | 1.7715 | 2.3891 | 5.6107 | 1.1335 | 1.3848 | 1.8676 | 4.386 | 0 | 0 | 0 | 0 | 0.0021751 | 0.0026574 | 0.0035838 | 0.0084164 | 0 | 0 | 0 | 0 | 0 | 0 | 0 | 0 | 0.2167 | 0.010059 | 0.012289 | 0.016573 | 0.038921 | 0 | 0 | 0 | 0 | 0 | 0.8
57170_G_GEN2 | PJM West | Ohio | 39 | Perry | 127 | 57170 | GEN2 | Suburban Landfill Gas Recovery | 13500 | 2011 | 9999 | Landfill Gas | [5 empty] | Non-Fossil | G | 2030 | LF Gas |  | 0.019669 | 0.02403 | 0.032408 | 0.076108 | 0 | 0 | 0 | 0 | 0 | 0 | 0 | 0 | 0 | 0 | 0 | 0 | 1.45 | 1.7715 | 2.3891 | 5.6107 | 1.1335 | 1.3848 | 1.8676 | 4.386 | 0 | 0 | 0 | 0 | 0.0021751 | 0.0026574 | 0.0035838 | 0.0084164 | 0 | 0 | 0 | 0 | 0 | 0 | 0 | 0 | 0.2167 | 0.010059 | 0.012289 | 0.016573 | 0.038921 | 0 | 0 | 0 | 0 | 0 | 0.8
57170_G_GEN3 | PJM West | Ohio | 39 | Perry | 127 | 57170 | GEN3 | Suburban Landfill Gas Recovery | 13500 | 2011 | 9999 | Landfill Gas | [5 empty] | Non-Fossil | G | 2030 | LF Gas |  | 0.019669 | 0.02403 | 0.032408 | 0.076108 | 0 | 0 | 0 | 0 | 0 | 0 | 0 | 0 | 0 | 0 | 0 | 0 | 1.45 | 1.7715 | 2.3891 | 5.6107 | 1.1335 | 1.3848 | 1.8676 | 4.386 | 0 | 0 | 0 | 0 | 0.0021751 | 0.0026574 | 0.0035838 | 0.0084164 | 0 | 0 | 0 | 0 | 0 | 0 | 0 | 0 | 0.2167 | 0.010059 | 0.012289 | 0.016573 | 0.038921 | 0 | 0 | 0 | 0 | 0 | 0.8
57170_G_GEN4 | PJM West | Ohio | 39 | Perry | 127 | 57170 | GEN4 | Suburban Landfill Gas Recovery | 13500 | 2011 | 9999 | Landfill Gas | [5 empty] | Non-Fossil | G | 2030 | LF Gas |  | 0.019669 | 0.02403 | 0.032408 | 0.076108 | 0 | 0 | 0 | 0 | 0 | 0 | 0 | 0 | 0 | 0 | 0 | 0 | 1.45 | 1.7715 | 2.3891 | 5.6107 | 1.1335 | 1.3848 | 1.8676 | 4.386 | 0 | 0 | 0 | 0 | 0.0021751 | 0.0026574 | 0.0035838 | 0.0084164 | 0 | 0 | 0 | 0 | 0 | 0 | 0 | 0 | 0.2167 | 0.010059 | 0.012289 | 0.016573 | 0.038921 | 0 | 0 | 0 | 0 | 0 | 0.8
57170_G_GEN5 | PJM West | Ohio | 39 | Perry | 127 | 57170 | GEN5 | Suburban Landfill Gas Recovery | 13500 | 2011 | 9999 | Landfill Gas | [5 empty] | Non-Fossil | G | 2030 | LF Gas |  | 0.019669 | 0.02403 | 0.032408 | 0.076108 | 0 | 0 | 0 | 0 | 0 | 0 | 0 | 0 | 0 | 0 | 0 | 0 | 1.45 | 1.7715 | 2.3891 | 5.6107 | 1.1335 | 1.3848 | 1.8676 | 4.386 | 0 | 0 | 0 | 0 | 0.0021751 | 0.0026574 | 0.0035838 | 0.0084164 | 0 | 0 | 0 | 0 | 0 | 0 | 0 | 0 | 0.2167 | 0.010059 | 0.012289 | 0.016573 | 0.038921 | 0 | 0 | 0 | 0 | 0 | 0.8
57170_G_GEN6 | PJM West | Ohio | 39 | Perry | 127 | 57170 | GEN6 | Suburban Landfill Gas Recovery | 13500 | 2011 | 9999 | Landfill Gas | [5 empty] | Non-Fossil | G | 2030 | LF Gas |  | 0.019669 | 0.02403 | 0.032408 | 0.076108 | 0 | 0 | 0 | 0 | 0 | 0 | 0 | 0 | 0 | 0 | 0 | 0 | 1.45 | 1.7715 | 2.3891 | 5.6107 | 1.1335 | 1.3848 | 1.8676 | 4.386 | 0 | 0 | 0 | 0 | 0.0021751 | 0.0026574 | 0.0035838 | 0.0084164 | 0 | 0 | 0 | 0 | 0 | 0 | 0 | 0 | 0.2167 | 0.010059 | 0.012289 | 0.016573 | 0.038921 | 0 | 0 | 0 | 0 | 0 | 0.8
57170_G_GEN7 | PJM West | Ohio | 39 | Perry | 127 | 57170 | GEN7 | Suburban Landfill Gas Recovery | 13500 | 2011 | 9999 | Landfill Gas | [5 empty] | Non-Fossil | G | 2030 | LF Gas |  | 0.019669 | 0.02403 | 0.032408 | 0.076108 | 0 | 0 | 0 | 0 | 0 | 0 | 0 | 0 | 0 | 0 | 0 | 0 | 1.45 | 1.7715 | 2.3891 | 5.6107 | 1.1335 | 1.3848 | 1.8676 | 4.386 | 0 | 0 | 0 | 0 | 0.0021751 | 0.0026574 | 0.0035838 | 0.0084164 | 0 | 0 | 0 | 0 | 0 | 0 | 0 | 0 | 0.2167 | 0.010059 | 0.012289 | 0.016573 | 0.038921 | 0 | 0 | 0 | 0 | 0 | 0.8
57171_G_1 | MISO_MT, SD, ND | North Dakota | 38 | Bowman | 11 | 57171 | 1 | Cedar Hills Wind Farm | 0 | 2010 | 9999 | Onshore Wind | [5 empty] | Non-Fossil | G | 2030 | Wind |  | 0 | 0 | 0 | 0 | 0 | 0 | 0 | 0 | 0 | 0 | 0 | 0 | 0 | 0 | 0 | 0 | 17.2648 | 24.6773 | 23.6731 | 65.6151 | 0 | 0 | 0 | 0 | 0 | 0 | 0 | 0 | 0 | 0 | 0 | 0 | 0 | 0 | 0 | 0 | 0 | 0 | 0 | 0 | 0.82177 | 0 | 0 | 0 | 0 | 0 | 0 | 0 | 0 | 0 | 19.5
57172_G_1 | MISO_MT, SD, ND | North Dakota | 38 | Morton | 59 | 57172 | 1 | Glen Ullin Station 6 | 9262 | 2009 | 9999 | Non-Fossil Waste | [5 empty] | Non-Fossil | G | 2030 | Non-Fossil |  | 0.092226 | 0.12936 | 0.16223 | 0.38381 | 0 | 0 | 0 | 0 | 0 | 0 | 0 | 0 | 0 | 0 | 0 | 0 | 9.9575 | 13.9666 | 17.5154 | 41.4395 | 0 | 0 | 0 | 0 | 0 | 0 | 0 | 0 | 0 | 0 | 0 | 0 | 0 | 0 | 0 | 0 | 0 | 0 | 0 | 0 | 1.3739 | 0.069075 | 0.096886 | 0.1215 | 0.28747 | 0 | 0 | 0 | 0 | 0 | 5.3
57173_G_1 | PJM West | Ohio | 39 | Williams | 171 | 57173 | 1 | Bridgewater Dairy Anaerobic Digester | 11084 | 2008 | 9999 | Non-Fossil Waste | [5 empty] | Non-Fossil | G | 2030 | Non-Fossil |  | 0.0030203 | 0.0037027 | 0.0050831 | 0.011806 | 0 | 0 | 0 | 0 | 0 | 0 | 0 | 0 | 0 | 0 | 0 | 0 | 0.27249 | 0.33405 | 0.45859 | 1.0651 | 0 | 0 | 0 | 0 | 0 | 0 | 0 | 0 | 0 | 0 | 0 | 0 | 0 | 0 | 0 | 0 | 0 | 0 | 0 | 0 | 0.15554 | 0.0018903 | 0.0023173 | 0.0031813 | 0.0073889 | 0 | 0 | 0 | 0 | 0 | 0.6
57173_G_2 | PJM West | Ohio | 39 | Williams | 171 | 57173 | 2 | Bridgewater Dairy Anaerobic Digester | 11084 | 2008 | 9999 | Non-Fossil Waste | [5 empty] | Non-Fossil | G | 2030 | Non-Fossil |  | 0.0030203 | 0.0037027 | 0.0050831 | 0.011806 | 0 | 0 | 0 | 0 | 0 | 0 | 0 | 0 | 0 | 0 | 0 | 0 | 0.27249 | 0.33405 | 0.45859 | 1.0651 | 0 | 0 | 0 | 0 | 0 | 0 | 0 | 0 | 0 | 0 | 0 | 0 | 0 | 0 | 0 | 0 | 0 | 0 | 0 | 0 | 0.15554 | 0.0018903 | 0.0023173 | 0.0031813 | 0.0073889 | 0 | 0 | 0 | 0 | 0 | 0.6
57174_G_CHW1 | WECC_Colorado | Colorado | 8 | Logan | 75 | 57174 | CHW1 | Colorado Highlands Wind | 0 | 2012 | 9999 | Onshore Wind | [5 empty] | Non-Fossil | G | 2030 | Wind |  | 0 | 0 | 0 | 0 | 0 | 0 | 0 | 0 | 0 | 0 | 0 | 0 | 0 | 0 | 0 | 0 | 60.6669 | 78.803 | 75.892 | 215.362 | 0 | 0 | 0 | 0 | 0 | 0 | 0 | 0 | 0 | 0 | 0 | 0 | 0 | 0 | 0 | 0 | 0 | 0 | 0 | 0 | 2.9881 | 0 | 0 | 0 | 0 | 0 | 0 | 0 | 0 | 0 | 71
57174_G_CHW2 | WECC_Colorado | Colorado | 8 | Logan | 75 | 57174 | CHW2 | Colorado Highlands Wind | 0 | 2013 | 9999 | Onshore Wind | [5 empty] | Non-Fossil | G | 2030 | Wind |  | 0 | 0 | 0 | 0 | 0 | 0 | 0 | 0 | 0 | 0 | 0 | 0 | 0 | 0 | 0 | 0 | 21.447 | 27.8585 | 26.8294 | 76.135 | 0 | 0 | 0 | 0 | 0 | 0 | 0 | 0 | 0 | 0 | 0 | 0 | 0 | 0 | 0 | 0 | 0 | 0 | 0 | 0 | 1.0564 | 0 | 0 | 0 | 0 | 0 | 0 | 0 | 0 | 0 | 25.1
57176_G_FSMW | PJM_EMAAC | Delaware | 10 | Sussex | 5 | 57176 | FSMW | University of Delaware Wind Turbine | 0 | 2010 | 9999 | Onshore Wind | [5 empty] | Non-Fossil | G | 2030 | Wind |  | 0 | 0 | 0 | 0 | 0 | 0 | 0 | 0 | 0 | 0 | 0 | 0 | 0 | 0 | 0 | 0 | 1.4903 | 1.9874 | 1.2751 | 4.7529 | 0 | 0 | 0 | 0 | 0 | 0 | 0 | 0 | 0 | 0 | 0 | 0 | 0 | 0 | 0 | 0 | 0 | 0 | 0 | 0 | 0.077514 | 0 | 0 | 0 | 0 | 0 | 0 | 0 | 0 | 0 | 2
57177_G_GEN 1 | PJM West | Indiana | 18 | White | 181 | 57177 | GEN 1 | Meadow Lake Wind Farm IV | 0 | 2010 | 9999 | Onshore Wind | [5 empty] | Non-Fossil | G | 2030 | Wind |  | 0 | 0 | 0 | 0 | 0 | 0 | 0 | 0 | 0 | 0 | 0 | 0 | 0 | 0 | 0 | 0 | 77.3805 | 102.6244 | 61.5796 | 241.5844 | 0 | 0 | 0 | 0 | 0 | 0 | 0 | 0 | 0 | 0 | 0 | 0 | 0 | 0 | 0 | 0 | 0 | 0 | 0 | 0 | 3.9926 | 0 | 0 | 0 | 0 | 0 | 0 | 0 | 0 | 0 | 98.7
57179_G_1 | ISONE_Connecticut | Connecticut | 9 | Hartford | 3 | 57179 | 1 | HSCo CHP | 8700 | 2009 | 9999 | Combustion Turbine | [5 empty] | Fossil | G | 2030 | NaturalGas |  | 0 | 0 | 0.0044952 | 0.0044952 | 0 | 0 | 0 | 0 | 0 | 0 | 0 | 0 | 0 | 0 | 0 | 0 | 0 | 0 | 0.5167 | 0.5167 | 0 | 0 | 0.38729 | 0.38729 | 0 | 0 | 4.631e-10 | 4.631e-10 | 0 | 0 | 3.8206e-05 | 3.8206e-05 | 0 | 0 | 0 | 0 | 0 | 0 | 0 | 0 | 0.069038 | 0 | 0 | 0.002382 | 0.002382 | 0 | 0 | 0.0088006 | 0.0088006 | 0 | 3.5
57182_G_1 | PJM_EMAAC | Pennsylvania | 42 | Lancaster | 71 | 57182 | 1 | PPL Frey Farm Landfill Wind | 0 | 2011 | 9999 | Onshore Wind | [5 empty] | Non-Fossil | G | 2030 | Wind |  | 0 | 0 | 0 | 0 | 0 | 0 | 0 | 0 | 0 | 0 | 0 | 0 | 0 | 0 | 0 | 0 | 2.0321 | 2.5372 | 1.6747 | 6.244 | 0 | 0 | 0 | 0 | 0 | 0 | 0 | 0 | 0 | 0 | 0 | 0 | 0 | 0 | 0 | 0 | 0 | 0 | 0 | 0 | 0.11827 | 0 | 0 | 0 | 0 | 0 | 0 | 0 | 0 | 0 | 3.2
57183_G_1 | PJM_Western MAAC | Pennsylvania | 42 | Northampton | 95 | 57183 | 1 | PPL Glendon LFGTE Plant | 13500 | 2011 | 9999 | Landfill Gas | [5 empty] | Non-Fossil | G | 2030 | LF Gas |  | 1.8537e-08 | 2.3721e-08 | 3.1857e-08 | 7.4114e-08 | 0 | 0 | 0 | 0 | 0 | 0 | 0 | 0 | 0 | 0 | 0 | 0 | 1.3921e-06 | 1.7814e-06 | 2.3924e-06 | 5.5659e-06 | 1.0683e-06 | 1.367e-06 | 1.8359e-06 | 4.2711e-06 | 0 | 0 | 0 | 0 | 2.05e-09 | 2.6231e-09 | 3.5229e-09 | 8.1959e-09 | 0 | 0 | 0 | 0 | 0 | 0 | 0 | 0 | 2.7192e-07 | 9.6571e-09 | 1.2357e-08 | 1.6596e-08 | 3.861e-08 | 0 | 0 | 0 | 0 | 0 | 1e-06
57183_G_2 | PJM_Western MAAC | Pennsylvania | 42 | Northampton | 95 | 57183 | 2 | PPL Glendon LFGTE Plant | 13500 | 2011 | 9999 | Landfill Gas | [5 empty] | Non-Fossil | G | 2030 | LF Gas |  | 1.8537e-08 | 2.3721e-08 | 3.1857e-08 | 7.4114e-08 | 0 | 0 | 0 | 0 | 0 | 0 | 0 | 0 | 0 | 0 | 0 | 0 | 1.3921e-06 | 1.7814e-06 | 2.3924e-06 | 5.5659e-06 | 1.0683e-06 | 1.367e-06 | 1.8359e-06 | 4.2711e-06 | 0 | 0 | 0 | 0 | 2.05e-09 | 2.6231e-09 | 3.5229e-09 | 8.1959e-09 | 0 | 0 | 0 | 0 | 0 | 0 | 0 | 0 | 2.7192e-07 | 9.6571e-09 | 1.2357e-08 | 1.6596e-08 | 3.861e-08 | 0 | 0 | 0 | 0 | 0 | 1e-06
57184_G_1 | ISONE_Maine | Maine | 23 | Penobscot | 19 | 57184 | 1 | Orono Hydro Station | 0 | 2009 | 9999 | Hydro | [5 empty] | Non-Fossil | G | 2030 | Hydro |  | 0 | 0 | 0 | 0 | 0 | 0 | 0 | 0 | 0 | 0 | 0 | 0 | 0 | 0 | 0 | 0 | 0.77985 | 1.0189 | 1.1467 | 2.9454 | 0 | 0 | 0 | 0 | 0 | 0 | 0 | 0 | 0 | 0 | 0 | 0 | 0 | 0 | 0 | 0 | 0 | 0 | 0 | 0 | 0.0079041 | 0.001084 | 0.0014163 | 0.0015939 | 0.0040942 | 0 | 0 | 0 | 0 | 0 | 0.5
57184_G_2 | ISONE_Maine | Maine | 23 | Penobscot | 19 | 57184 | 2 | Orono Hydro Station | 0 | 2009 | 9999 | Hydro | [5 empty] | Non-Fossil | G | 2030 | Hydro |  | 0 | 0 | 0 | 0 | 0 | 0 | 0 | 0 | 0 | 0 | 0 | 0 | 0 | 0 | 0 | 0 | 0.93582 | 1.2227 | 1.376 | 3.5345 | 0 | 0 | 0 | 0 | 0 | 0 | 0 | 0 | 0 | 0 | 0 | 0 | 0 | 0 | 0 | 0 | 0 | 0 | 0 | 0 | 0.0094849 | 0.0013008 | 0.0016996 | 0.0019126 | 0.004913 | 0 | 0 | 0 | 0 | 0 | 0.6
57184_G_3 | ISONE_Maine | Maine | 23 | Penobscot | 19 | 57184 | 3 | Orono Hydro Station | 0 | 2009 | 9999 | Hydro | [5 empty] | Non-Fossil | G | 2030 | Hydro |  | 0 | 0 | 0 | 0 | 0 | 0 | 0 | 0 | 0 | 0 | 0 | 0 | 0 | 0 | 0 | 0 | 1.2478 | 1.6303 | 1.8347 | 4.7127 | 0 | 0 | 0 | 0 | 0 | 0 | 0 | 0 | 0 | 0 | 0 | 0 | 0 | 0 | 0 | 0 | 0 | 0 | 0 | 0 | 0.012647 | 0.0017344 | 0.0022661 | 0.0025502 | 0.0065506 | 0 | 0 | 0 | 0 | 0 | 0.8
57184_G_4 | ISONE_Maine | Maine | 23 | Penobscot | 19 | 57184 | 4 | Orono Hydro Station | 0 | 2009 | 9999 | Hydro | [5 empty] | Non-Fossil | G | 2030 | Hydro |  | 0 | 0 | 0 | 0 | 0 | 0 | 0 | 0 | 0 | 0 | 0 | 0 | 0 | 0 | 0 | 0 | 1.2478 | 1.6303 | 1.8347 | 4.7127 | 0 | 0 | 0 | 0 | 0 | 0 | 0 | 0 | 0 | 0 | 0 | 0 | 0 | 0 | 0 | 0 | 0 | 0 | 0 | 0 | 0.012647 | 0.0017344 | 0.0022661 | 0.0025502 | 0.0065506 | 0 | 0 | 0 | 0 | 0 | 0.8
57185_G_U001 | NY_Zone G-I (Downstate NY) | New York | 36 | Dutchess | 27 | 57185 | U001 | Cricket Valley Energy | 7050 | 2020 | 9999 | Combined Cycle | [5 empty] | Fossil | G | 2030 | NaturalGas |  | 1.7763 | 2.4078 | 3.3295 | 7.5136 | 0 | 0 | 0 | 0 | 0 | 0 | 0 | 0 | 0 | 0 | 0 | 0 | 251.9515 | 341.5342 | 472.2708 | 1065.7565 | 103.9821 | 140.9536 | 194.9095 | 439.8452 | 1.2434e-07 | 1.6855e-07 | 2.3307e-07 | 5.2595e-07 | 0.0097694 | 0.013243 | 0.018312 | 0.041325 | 0 | 0 | 0 | 0 | 0 | 0 | 0 | 0 | 4.3242 | 0.53814 | 0.72948 | 1.0087 | 2.2763 | 7.791 | 6.4259 | 6.9462 | 21.1631 | 0 | 143.3
57185_G_U002 | NY_Zone G-I (Downstate NY) | New York | 36 | Dutchess | 27 | 57185 | U002 | Cricket Valley Energy | 7050 | 2020 | 9999 | Combined Cycle | [5 empty] | Fossil | G | 2030 | NaturalGas |  | 1.7763 | 2.4078 | 3.3295 | 7.5136 | 0 | 0 | 0 | 0 | 0 | 0 | 0 | 0 | 0 | 0 | 0 | 0 | 251.9515 | 341.5342 | 472.2708 | 1065.7565 | 103.9821 | 140.9536 | 194.9095 | 439.8452 | 1.2434e-07 | 1.6855e-07 | 2.3307e-07 | 5.2595e-07 | 0.0097694 | 0.013243 | 0.018312 | 0.041325 | 0 | 0 | 0 | 0 | 0 | 0 | 0 | 0 | 4.3242 | 0.53814 | 0.72948 | 1.0087 | 2.2763 | 7.791 | 6.4259 | 6.9462 | 21.1631 | 0 | 143.3
57185_G_U003 | NY_Zone G-I (Downstate NY) | New York | 36 | Dutchess | 27 | 57185 | U003 | Cricket Valley Energy | 7050 | 2020 | 9999 | Combined Cycle | [5 empty] | Fossil | G | 2030 | NaturalGas |  | 1.7763 | 2.4078 | 3.3295 | 7.5136 | 0 | 0 | 0 | 0 | 0 | 0 | 0 | 0 | 0 | 0 | 0 | 0 | 251.9515 | 341.5342 | 472.2708 | 1065.7565 | 103.9821 | 140.9536 | 194.9095 | 439.8452 | 1.2434e-07 | 1.6855e-07 | 2.3307e-07 | 5.2595e-07 | 0.0097694 | 0.013243 | 0.018312 | 0.041325 | 0 | 0 | 0 | 0 | 0 | 0 | 0 | 0 | 4.3242 | 0.53814 | 0.72948 | 1.0087 | 2.2763 | 7.791 | 6.4259 | 6.9462 | 21.1631 | 0 | 143.3
57185_G_U004 | NY_Zone G-I (Downstate NY) | New York | 36 | Dutchess | 27 | 57185 | U004 | Cricket Valley Energy | 7050 | 2020 | 9999 | Combined Cycle | [5 empty] | Fossil | G | 2030 | NaturalGas |  | 2.4221 | 3.2832 | 4.54 | 10.2453 | 0 | 0 | 0 | 0 | 0 | 0 | 0 | 0 | 0 | 0 | 0 | 0 | 343.5542 | 465.7068 | 643.9756 | 1453.2367 | 141.7872 | 192.2005 | 265.7733 | 599.761 | 1.6954e-07 | 2.2983e-07 | 3.178e-07 | 7.1717e-07 | 0.013321 | 0.018058 | 0.02497 | 0.056349 | 0 | 0 | 0 | 0 | 0 | 0 | 0 | 0 | 5.8964 | 0.73379 | 0.99469 | 1.3755 | 3.1039 | 10.6236 | 8.7622 | 9.4716 | 28.8574 | 0 | 195.4
57185_G_U005 | NY_Zone G-I (Downstate NY) | New York | 36 | Dutchess | 27 | 57185 | U005 | Cricket Valley Energy | 7050 | 2020 | 9999 | Combined Cycle | [5 empty] | Fossil | G | 2030 | NaturalGas |  | 2.4221 | 3.2832 | 4.54 | 10.2453 | 0 | 0 | 0 | 0 | 0 | 0 | 0 | 0 | 0 | 0 | 0 | 0 | 343.5542 | 465.7068 | 643.9756 | 1453.2367 | 141.7872 | 192.2005 | 265.7733 | 599.761 | 1.6954e-07 | 2.2983e-07 | 3.178e-07 | 7.1717e-07 | 0.013321 | 0.018058 | 0.02497 | 0.056349 | 0 | 0 | 0 | 0 | 0 | 0 | 0 | 0 | 5.8964 | 0.73379 | 0.99469 | 1.3755 | 3.1039 | 10.6236 | 8.7622 | 9.4716 | 28.8574 | 0 | 195.4
57185_G_U006 | NY_Zone G-I (Downstate NY) | New York | 36 | Dutchess | 27 | 57185 | U006 | Cricket Valley Energy | 7050 | 2020 | 9999 | Combined Cycle | [5 empty] | Fossil | G | 2030 | NaturalGas |  | 2.4221 | 3.2832 | 4.54 | 10.2453 | 0 | 0 | 0 | 0 | 0 | 0 | 0 | 0 | 0 | 0 | 0 | 0 | 343.5542 | 465.7068 | 643.9756 | 1453.2367 | 141.7872 | 192.2005 | 265.7733 | 599.761 | 1.6954e-07 | 2.2983e-07 | 3.178e-07 | 7.1717e-07 | 0.013321 | 0.018058 | 0.02497 | 0.056349 | 0 | 0 | 0 | 0 | 0 | 0 | 0 | 0 | 5.8964 | 0.73379 | 0.99469 | 1.3755 | 3.1039 | 10.6236 | 8.7622 | 9.4716 | 28.8574 | 0 | 195.4
57186_G_GEN1 | NY_Zone A (West) | New York | 36 | Chautauqua | 13 | 57186 | GEN1 | Chautauqua LFGTE Facility | 13500 | 2010 | 9999 | Landfill Gas | [5 empty] | Non-Fossil | G | 2030 | LF Gas |  | 0.030859 | 0.044435 | 0.059009 | 0.1343 | 0 | 0 | 0 | 0 | 0 | 0 | 0 | 0 | 0 | 0 | 0 | 0 | 2.2859 | 3.2915 | 4.371 | 9.9484 | 1.7784 | 2.5607 | 3.4006 | 7.7397 | 0 | 0 | 0 | 0 | 0.0016057 | 0.0023122 | 0.0030705 | 0.0069885 | 0 | 0 | 0 | 0 | 0 | 0 | 0 | 0 | 0.43441 | 0.015857 | 0.022833 | 0.030322 | 0.069012 | 0 | 0 | 0 | 0 | 0 | 1.6
57186_G_GEN2 | NY_Zone A (West) | New York | 36 | Chautauqua | 13 | 57186 | GEN2 | Chautauqua LFGTE Facility | 13500 | 2010 | 9999 | Landfill Gas | [5 empty] | Non-Fossil | G | 2030 | LF Gas |  | 0.030859 | 0.044435 | 0.059009 | 0.1343 | 0 | 0 | 0 | 0 | 0 | 0 | 0 | 0 | 0 | 0 | 0 | 0 | 2.2859 | 3.2915 | 4.371 | 9.9484 | 1.7784 | 2.5607 | 3.4006 | 7.7397 | 0 | 0 | 0 | 0 | 0.0016057 | 0.0023122 | 0.0030705 | 0.0069885 | 0 | 0 | 0 | 0 | 0 | 0 | 0 | 0 | 0.43441 | 0.015857 | 0.022833 | 0.030322 | 0.069012 | 0 | 0 | 0 | 0 | 0 | 1.6
57186_G_GEN3 | NY_Zone A (West) | New York | 36 | Chautauqua | 13 | 57186 | GEN3 | Chautauqua LFGTE Facility | 13500 | 2010 | 9999 | Landfill Gas | [5 empty] | Non-Fossil | G | 2030 | LF Gas |  | 0.030859 | 0.044435 | 0.059009 | 0.1343 | 0 | 0 | 0 | 0 | 0 | 0 | 0 | 0 | 0 | 0 | 0 | 0 | 2.2859 | 3.2915 | 4.371 | 9.9484 | 1.7784 | 2.5607 | 3.4006 | 7.7397 | 0 | 0 | 0 | 0 | 0.0016057 | 0.0023122 | 0.0030705 | 0.0069885 | 0 | 0 | 0 | 0 | 0 | 0 | 0 | 0 | 0.43441 | 0.015857 | 0.022833 | 0.030322 | 0.069012 | 0 | 0 | 0 | 0 | 0 | 1.6
57186_G_GEN4 | NY_Zone A (West) | New York | 36 | Chautauqua | 13 | 57186 | GEN4 | Chautauqua LFGTE Facility | 13500 | 2010 | 9999 | Landfill Gas | [5 empty] | Non-Fossil | G | 2030 | LF Gas |  | 0.030859 | 0.044435 | 0.059009 | 0.1343 | 0 | 0 | 0 | 0 | 0 | 0 | 0 | 0 | 0 | 0 | 0 | 0 | 2.2859 | 3.2915 | 4.371 | 9.9484 | 1.7784 | 2.5607 | 3.4006 | 7.7397 | 0 | 0 | 0 | 0 | 0.0016057 | 0.0023122 | 0.0030705 | 0.0069885 | 0 | 0 | 0 | 0 | 0 | 0 | 0 | 0 | 0.43441 | 0.015857 | 0.022833 | 0.030322 | 0.069012 | 0 | 0 | 0 | 0 | 0 | 1.6
57186_G_GEN5 | NY_Zone A (West) | New York | 36 | Chautauqua | 13 | 57186 | GEN5 | Chautauqua LFGTE Facility | 13500 | 2011 | 9999 | Landfill Gas | [5 empty] | Non-Fossil | G | 2030 | LF Gas |  | 0.030859 | 0.044435 | 0.059009 | 0.1343 | 0 | 0 | 0 | 0 | 0 | 0 | 0 | 0 | 0 | 0 | 0 | 0 | 2.2859 | 3.2915 | 4.371 | 9.9484 | 1.7784 | 2.5607 | 3.4006 | 7.7397 | 0 | 0 | 0 | 0 | 0.0016057 | 0.0023122 | 0.0030705 | 0.0069885 | 0 | 0 | 0 | 0 | 0 | 0 | 0 | 0 | 0.43441 | 0.015857 | 0.022833 | 0.030322 | 0.069012 | 0 | 0 | 0 | 0 | 0 | 1.6
57186_G_GEN6 | NY_Zone A (West) | New York | 36 | Chautauqua | 13 | 57186 | GEN6 | Chautauqua LFGTE Facility | 13500 | 2011 | 9999 | Landfill Gas | [5 empty] | Non-Fossil | G | 2030 | LF Gas |  | 0.030859 | 0.044435 | 0.059009 | 0.1343 | 0 | 0 | 0 | 0 | 0 | 0 | 0 | 0 | 0 | 0 | 0 | 0 | 2.2859 | 3.2915 | 4.371 | 9.9484 | 1.7784 | 2.5607 | 3.4006 | 7.7397 | 0 | 0 | 0 | 0 | 0.0016057 | 0.0023122 | 0.0030705 | 0.0069885 | 0 | 0 | 0 | 0 | 0 | 0 | 0 | 0 | 0.43441 | 0.015857 | 0.022833 | 0.030322 | 0.069012 | 0 | 0 | 0 | 0 | 0 | 1.6
57188_G_1 | WECC_Pacific Northwest | Washington | 53 | Kittitas | 37 | 57188 | 1 | Vantage Wind Energy LLC | 0 | 2010 | 9999 | Onshore Wind | [5 empty] | Non-Fossil | G | 2030 | Wind |  | 0 | 0 | 0 | 0 | 0 | 0 | 0 | 0 | 0 | 0 | 0 | 0 | 0 | 0 | 0 | 0 | 47.7975 | 80.4566 | 95.6316 | 223.8856 | 0 | 0 | 0 | 0 | 0 | 0 | 0 | 0 | 0 | 0 | 0 | 0 | 0 | 0 | 0 | 0 | 0 | 0 | 0 | 0 | 3.8161 | 0 | 0 | 0 | 0 | 0 | 0 | 0 | 0 | 0 | 90
57189_G_LCW | SERC_Delta_AECI | Missouri | 29 | DeKalb | 63 | 57189 | LCW | Lost Creek Wind Energy Facility | 0 | 2010 | 9999 | Onshore Wind | [5 empty] | Non-Fossil | G | 2030 | Wind |  | 0 | 0 | 0 | 0 | 0 | 0 | 0 | 0 | 0 | 0 | 0 | 0 | 0 | 0 | 0 | 0 | 114.3023 | 166.5372 | 130.4218 | 411.2612 | 0 | 0 | 0 | 0 | 0 | 0 | 0 | 0 | 0 | 0 | 0 | 0 | 0 | 0 | 0 | 0 | 0 | 0 | 0 | 0 | 5.7877 | 0 | 0 | 0 | 0 | 0 | 0 | 0 | 0 | 0 | 150
57190_G_UNIT1 | MISO_Wisconsin- Upper Michigan (WUMS) | Wisconsin | 55 | Marinette | 75 | 57190 | UNIT1 | Little Quinnesec Falls Hydro Project | 0 | 1909 | 9999 | Hydro | [5 empty] | Non-Fossil | G | 2030 | Hydro |  | 0 | 0 | 0 | 0 | 0 | 0 | 0 | 0 | 0 | 0 | 0 | 0 | 0 | 0 | 0 | 0 | 2.3119 | 3.4521 | 4.6749 | 10.439 | 0 | 0 | 0 | 0 | 0 | 0 | 0 | 0 | 0 | 0 | 0 | 0 | 0 | 0 | 0 | 0 | 0 | 0 | 0 | 0 | 0.030036 | 0.0032136 | 0.0047984 | 0.0064982 | 0.01451 | 0 | 0 | 0 | 0 | 0 | 1.9
57190_G_UNIT2 | MISO_Wisconsin- Upper Michigan (WUMS) | Wisconsin | 55 | Marinette | 75 | 57190 | UNIT2 | Little Quinnesec Falls Hydro Project | 0 | 1900 | 9999 | Hydro | [5 empty] | Non-Fossil | G | 2030 | Hydro |  | 0 | 0 | 0 | 0 | 0 | 0 | 0 | 0 | 0 | 0 | 0 | 0 | 0 | 0 | 0 | 0 | 0.97345 | 1.4535 | 1.9684 | 4.3954 | 0 | 0 | 0 | 0 | 0 | 0 | 0 | 0 | 0 | 0 | 0 | 0 | 0 | 0 | 0 | 0 | 0 | 0 | 0 | 0 | 0.012647 | 0.0013531 | 0.0020204 | 0.0027361 | 0.0061095 | 0 | 0 | 0 | 0 | 0 | 0.8
57190_G_UNIT3 | MISO_Wisconsin- Upper Michigan (WUMS) | Wisconsin | 55 | Marinette | 75 | 57190 | UNIT3 | Little Quinnesec Falls Hydro Project | 0 | 1911 | 9999 | Hydro | [5 empty] | Non-Fossil | G | 2030 | Hydro |  | 0 | 0 | 0 | 0 | 0 | 0 | 0 | 0 | 0 | 0 | 0 | 0 | 0 | 0 | 0 | 0 | 2.3119 | 3.4521 | 4.6749 | 10.439 | 0 | 0 | 0 | 0 | 0 | 0 | 0 | 0 | 0 | 0 | 0 | 0 | 0 | 0 | 0 | 0 | 0 | 0 | 0 | 0 | 0.030036 | 0.0032136 | 0.0047984 | 0.0064982 | 0.01451 | 0 | 0 | 0 | 0 | 0 | 1.9
57190_G_UNIT4 | MISO_Wisconsin- Upper Michigan (WUMS) | Wisconsin | 55 | Marinette | 75 | 57190 | UNIT4 | Little Quinnesec Falls Hydro Project | 0 | 1900 | 9999 | Hydro | [5 empty] | Non-Fossil | G | 2030 | Hydro |  | 0 | 0 | 0 | 0 | 0 | 0 | 0 | 0 | 0 | 0 | 0 | 0 | 0 | 0 | 0 | 0 | 1.2168 | 1.8169 | 2.4605 | 5.4942 | 0 | 0 | 0 | 0 | 0 | 0 | 0 | 0 | 0 | 0 | 0 | 0 | 0 | 0 | 0 | 0 | 0 | 0 | 0 | 0 | 0.015808 | 0.0016914 | 0.0025255 | 0.0034201 | 0.0076369 | 0 | 0 | 0 | 0 | 0 | 1
57190_G_UNIT5 | MISO_Wisconsin- Upper Michigan (WUMS) | Wisconsin | 55 | Marinette | 75 | 57190 | UNIT5 | Little Quinnesec Falls Hydro Project | 0 | 1900 | 9999 | Hydro | [5 empty] | Non-Fossil | G | 2030 | Hydro |  | 0 | 0 | 0 | 0 | 0 | 0 | 0 | 0 | 0 | 0 | 0 | 0 | 0 | 0 | 0 | 0 | 1.2168 | 1.8169 | 2.4605 | 5.4942 | 0 | 0 | 0 | 0 | 0 | 0 | 0 | 0 | 0 | 0 | 0 | 0 | 0 | 0 | 0 | 0 | 0 | 0 | 0 | 0 | 0.015808 | 0.0016914 | 0.0025255 | 0.0034201 | 0.0076369 | 0 | 0 | 0 | 0 | 0 | 1
57190_G_UNIT6 | MISO_Wisconsin- Upper Michigan (WUMS) | Wisconsin | 55 | Marinette | 75 | 57190 | UNIT6 | Little Quinnesec Falls Hydro Project | 0 | 1916 | 9999 | Hydro | [5 empty] | Non-Fossil | G | 2030 | Hydro |  | 0 | 0 | 0 | 0 | 0 | 0 | 0 | 0 | 0 | 0 | 0 | 0 | 0 | 0 | 0 | 0 | 2.9203 | 4.3605 | 5.9052 | 13.1861 | 0 | 0 | 0 | 0 | 0 | 0 | 0 | 0 | 0 | 0 | 0 | 0 | 0 | 0 | 0 | 0 | 0 | 0 | 0 | 0 | 0.03794 | 0.0040593 | 0.0060612 | 0.0082082 | 0.018329 | 0 | 0 | 0 | 0 | 0 | 2.4
57191_G_ECS1 | PJM_ComEd | Illinois | 17 | Cook | 31 | 57191 | ECS1 | Exelon Solar Chicago | 0 | 2009 | 9999 | Solar PV | [5 empty] | Non-Fossil | G | 2030 | Solar |  | 0 | 0 | 0 | 0 | 0 | 0 | 0 | 0 | 0 | 0 | 0 | 0 | 0 | 0 | 0 | 0 | 2.0754 | 4.4793 | 7.6416 | 14.1963 | 0 | 0 | 0 | 0 | 0 | 0 | 0 | 0 | 0 | 0 | 0 | 0 | 0 | 0 | 0 | 0 | 0 | 0 | 0 | 0 | 0.38635 | 0 | 0 | 0 | 0 | 0 | 0 | 0 | 0 | 0 | 9
57192_G_WTG | WECC_Northern Nevada | Nevada | 32 | White Pine | 33 | 57192 | WTG | Spring Valley Wind Project | 0 | 2012 | 9999 | Onshore Wind | [5 empty] | Non-Fossil | G | 2030 | Wind |  | 0 | 0 | 0 | 0 | 0 | 0 | 0 | 0 | 0 | 0 | 0 | 0 | 0 | 0 | 0 | 0 | 75.8928 | 112.8606 | 124.2439 | 312.9973 | 0 | 0 | 0 | 0 | 0 | 0 | 0 | 0 | 0 | 0 | 0 | 0 | 0 | 0 | 0 | 0 | 0 | 0 | 0 | 0 | 5.289 | 0 | 0 | 0 | 0 | 0 | 0 | 0 | 0 | 0 | 150
57194_G_GE15 | SPP_WAUE | South Dakota | 46 | Day | 37 | 57194 | GE15 | Day County Wind LLC | 0 | 2010 | 9999 | Onshore Wind | [5 empty] | Non-Fossil | G | 2030 | Wind |  | 0 | 0 | 0 | 0 | 0 | 0 | 0 | 0 | 0 | 0 | 0 | 0 | 0 | 0 | 0 | 0 | 98.9937 | 140.2745 | 134.6386 | 373.9068 | 0 | 0 | 0 | 0 | 0 | 0 | 0 | 0 | 0 | 0 | 0 | 0 | 0 | 0 | 0 | 0 | 0 | 0 | 0 | 0 | 4.1715 | 0 | 0 | 0 | 0 | 0 | 0 | 0 | 0 | 0 | 99
57195_G_LSR 1 | WECC_Pacific Northwest | Washington | 53 | Garfield | 23 | 57195 | LSR 1 | Lower Snake River Wind Energy Project | 0 | 2012 | 9999 | Onshore Wind | [5 empty] | Non-Fossil | G | 2030 | Wind |  | 0 | 0 | 0 | 0 | 0 | 0 | 0 | 0 | 0 | 0 | 0 | 0 | 0 | 0 | 0 | 0 | 182.0021 | 306.3607 | 364.1439 | 852.5067 | 0 | 0 | 0 | 0 | 0 | 0 | 0 | 0 | 0 | 0 | 0 | 0 | 0 | 0 | 0 | 0 | 0 | 0 | 0 | 0 | 14.5307 | 0 | 0 | 0 | 0 | 0 | 0 | 0 | 0 | 0 | 342.7
57196_G_1 | SERC_VACAR | North Carolina | 37 | Guilford | 81 | 57196 | 1 | High Point, POLO | 25000 | 2007 | 9999 | Combustion Turbine | [5 empty] | Fossil | G | 2030 | Oil |  | 0 | 0 | 0 | 0 | 0 | 0 | 0 | 0 | 0 | 0 | 0 | 0 | 0 | 0 | 0 | 0 | 0 | 0 | 0 | 0 | 0 | 0 | 0 | 0 | 0 | 0 | 0 | 0 | 0 | 0 | 0 | 0 | 0 | 0 | 0 | 0 | 0 | 0 | 0 | 0 | 0.047866 | 0 | 0 | 0 | 0 | 0 | 0 | 0 | 0 | 0 | 1.8
57197_G_1 | ERCOT_Rest | Texas | 48 | Bexar | 29 | 57197 | 1 | Blue Wing Solar Energy Generation | 0 | 2010 | 9999 | Solar PV | [5 empty] | Non-Fossil | G | 2030 | Solar |  | 0 | 0 | 0 | 0 | 0 | 0 | 0 | 0 | 0 | 0 | 0 | 0 | 0 | 0 | 0 | 0 | 4.4411 | 8.0116 | 13.0613 | 25.514 | 0 | 0 | 0 | 0 | 0 | 0 | 0 | 0 | 0 | 0 | 0 | 0 | 0 | 0 | 0 | 0 | 0 | 0 | 0 | 0 | 0.51066 | 0 | 0 | 0 | 0 | 0 | 0 | 0 | 0 | 0 | 13.5
57198_G_1 | MISO_Minnesota and Western Wisconsin | Minnesota | 27 | Freeborn | 47 | 57198 | 1 | Bent Tree Wind Farm Phase 1 | 0 | 2011 | 9999 | Onshore Wind | [5 empty] | Non-Fossil | G | 2030 | Wind |  | 0 | 0 | 0 | 0 | 0 | 0 | 0 | 0 | 0 | 0 | 0 | 0 | 0 | 0 | 0 | 0 | 173.0259 | 235.4046 | 195.9851 | 604.4156 | 0 | 0 | 0 | 0 | 0 | 0 | 0 | 0 | 0 | 0 | 0 | 0 | 0 | 0 | 0 | 0 | 0 | 0 | 0 | 0 | 8.5029 | 0 | 0 | 0 | 0 | 0 | 0 | 0 | 0 | 0 | 201.3
57199_G_1 | MISO_Wisconsin- Upper Michigan (WUMS) | Wisconsin | 55 | Columbia | 21 | 57199 | 1 | Glacier Hills | 0 | 2011 | 9999 | Onshore Wind | [5 empty] | Non-Fossil | G | 2030 | Wind |  | 0 | 0 | 0 | 0 | 0 | 0 | 0 | 0 | 0 | 0 | 0 | 0 | 0 | 0 | 0 | 0 | 38.0763 | 53.2122 | 34.5504 | 125.8389 | 0 | 0 | 0 | 0 | 0 | 0 | 0 | 0 | 0 | 0 | 0 | 0 | 0 | 0 | 0 | 0 | 0 | 0 | 0 | 0 | 1.1819 | 0 | 0 | 0 | 0 | 0 | 0 | 0 | 0 | 0 | 28
57200_G_1 | SERC_VACAR | North Carolina | 37 | Cleveland | 45 | 57200 | 1 | Shelby Solar Energy Generation Facility | 0 | 2010 | 9999 | Solar PV | [5 empty] | Non-Fossil | G | 2030 | Solar |  | 0 | 0 | 0 | 0 | 0 | 0 | 0 | 0 | 0 | 0 | 0 | 0 | 0 | 0 | 0 | 0 | 0.29126 | 0.57906 | 0.92633 | 1.7967 | 0 | 0 | 0 | 0 | 0 | 0 | 0 | 0 | 0 | 0 | 0 | 0 | 0 | 0 | 0 | 0 | 0 | 0 | 0 | 0 | 0.042651 | 0 | 0 | 0 | 0 | 0 | 0 | 0 | 0 | 0 | 1
57201_G_S2.3 | WECC_Northern California (not including BANC) | California | 6 | Solano | 95 | 57201 | S2.3 | FPL Energy Montezuma Winds LLC | 0 | 2010 | 9999 | Onshore Wind | [5 empty] | Non-Fossil | G | 2030 | Wind |  | 0 | 0 | 0 | 0 | 0 | 0 | 0 | 0 | 0 | 0 | 0 | 0 | 0 | 0 | 0 | 0 | 11.905 | 23.5859 | 61.2284 | 96.7194 | 0 | 0 | 0 | 0 | 0 | 0 | 0 | 0 | 0 | 0 | 0 | 0 | 0 | 0 | 0 | 0 | 0 | 0 | 0 | 0 | 1.5723 | 0 | 0 | 0 | 0 | 0 | 0 | 0 | 0 | 0 | 36.8
57202_G_1 | FRCC | Florida | 12 | Duval | 31 | 57202 | 1 | Jacksonville Solar | 0 | 2010 | 9999 | Solar PV | [5 empty] | Non-Fossil | G | 2030 | Solar |  | 0 | 0 | 0 | 0 | 0 | 0 | 0 | 0 | 0 | 0 | 0 | 0 | 0 | 0 | 0 | 0 | 5.0235 | 8.2432 | 10.3064 | 23.5731 | 0 | 0 | 0 | 0 | 0 | 0 | 0 | 0 | 0 | 0 | 0 | 0 | 0 | 0 | 0 | 0 | 0 | 0 | 0 | 0 | 0.52337 | 0 | 0 | 0 | 0 | 0 | 0 | 0 | 0 | 0 | 12.5
57203_G_1 | PJM West | Ohio | 39 | Wyandot | 175 | 57203 | 1 | Wyandot Solar Farm | 0 | 2010 | 9999 | Solar PV | [5 empty] | Non-Fossil | G | 2030 | Solar |  | 0 | 0 | 0 | 0 | 0 | 0 | 0 | 0 | 0 | 0 | 0 | 0 | 0 | 0 | 0 | 0 | 1.8679 | 4.4132 | 7.9182 | 14.1994 | 0 | 0 | 0 | 0 | 0 | 0 | 0 | 0 | 0 | 0 | 0 | 0 | 0 | 0 | 0 | 0 | 0 | 0 | 0 | 0 | 0.38028 | 0 | 0 | 0 | 0 | 0 | 0 | 0 | 0 | 0 | 10
57204_G_1 | PJM_EMAAC | New Jersey | 34 | Warren | 41 | 57204 | 1 | PSEG Hackettstown | 0 | 2009 | 9999 | Solar PV | [5 empty] | Non-Fossil | G | 2030 | Solar |  | 0 | 0 | 0 | 0 | 0 | 0 | 0 | 0 | 0 | 0 | 0 | 0 | 0 | 0 | 0 | 0 | 0.46376 | 1.002 | 1.6616 | 3.1274 | 0 | 0 | 0 | 0 | 0 | 0 | 0 | 0 | 0 | 0 | 0 | 0 | 0 | 0 | 0 | 0 | 0 | 0 | 0 | 0 | 0.10069 | 0 | 0 | 0 | 0 | 0 | 0 | 0 | 0 | 0 | 2.2
57205_G_PV02 | WECC_Southern Nevada | Nevada | 32 | Clark | 3 | 57205 | PV02 | CM48 | 0 | 2010 | 9999 | Solar PV | [5 empty] | Non-Fossil | G | 2030 | Solar |  | 0 | 0 | 0 | 0 | 0 | 0 | 0 | 0 | 0 | 0 | 0 | 0 | 0 | 0 | 0 | 0 | 3.3507 | 6.5641 | 10.1087 | 20.0235 | 0 | 0 | 0 | 0 | 0 | 0 | 0 | 0 | 0 | 0 | 0 | 0 | 0 | 0 | 0 | 0 | 0 | 0 | 0 | 0 | 0.35757 | 0 | 0 | 0 | 0 | 0 | 0 | 0 | 0 | 0 | 8
57205_G_PV03 | WECC_Southern Nevada | Nevada | 32 | Clark | 3 | 57205 | PV03 | CM48 | 0 | 2010 | 9999 | Solar PV | [5 empty] | Non-Fossil | G | 2030 | Solar |  | 0 | 0 | 0 | 0 | 0 | 0 | 0 | 0 | 0 | 0 | 0 | 0 | 0 | 0 | 0 | 0 | 4.1883 | 8.2052 | 12.6359 | 25.0294 | 0 | 0 | 0 | 0 | 0 | 0 | 0 | 0 | 0 | 0 | 0 | 0 | 0 | 0 | 0 | 0 | 0 | 0 | 0 | 0 | 0.44697 | 0 | 0 | 0 | 0 | 0 | 0 | 0 | 0 | 0 | 10
57205_G_PV04 | WECC_Southern Nevada | Nevada | 32 | Clark | 3 | 57205 | PV04 | CM48 | 0 | 2010 | 9999 | Solar PV | [5 empty] | Non-Fossil | G | 2030 | Solar |  | 0 | 0 | 0 | 0 | 0 | 0 | 0 | 0 | 0 | 0 | 0 | 0 | 0 | 0 | 0 | 0 | 4.1883 | 8.2052 | 12.6359 | 25.0294 | 0 | 0 | 0 | 0 | 0 | 0 | 0 | 0 | 0 | 0 | 0 | 0 | 0 | 0 | 0 | 0 | 0 | 0 | 0 | 0 | 0.44697 | 0 | 0 | 0 | 0 | 0 | 0 | 0 | 0 | 0 | 10
57205_G_PV05 | WECC_Southern Nevada | Nevada | 32 | Clark | 3 | 57205 | PV05 | CM48 | 0 | 2010 | 9999 | Solar PV | [5 empty] | Non-Fossil | G | 2030 | Solar |  | 0 | 0 | 0 | 0 | 0 | 0 | 0 | 0 | 0 | 0 | 0 | 0 | 0 | 0 | 0 | 0 | 4.1883 | 8.2052 | 12.6359 | 25.0294 | 0 | 0 | 0 | 0 | 0 | 0 | 0 | 0 | 0 | 0 | 0 | 0 | 0 | 0 | 0 | 0 | 0 | 0 | 0 | 0 | 0.44697 | 0 | 0 | 0 | 0 | 0 | 0 | 0 | 0 | 0 | 10
57205_G_PV06 | WECC_Southern Nevada | Nevada | 32 | Clark | 3 | 57205 | PV06 | CM48 | 0 | 2010 | 9999 | Solar PV | [5 empty] | Non-Fossil | G | 2030 | Solar |  | 0 | 0 | 0 | 0 | 0 | 0 | 0 | 0 | 0 | 0 | 0 | 0 | 0 | 0 | 0 | 0 | 4.1883 | 8.2052 | 12.6359 | 25.0294 | 0 | 0 | 0 | 0 | 0 | 0 | 0 | 0 | 0 | 0 | 0 | 0 | 0 | 0 | 0 | 0 | 0 | 0 | 0 | 0 | 0.44697 | 0 | 0 | 0 | 0 | 0 | 0 | 0 | 0 | 0 | 10
57207_G_1 | MISO_Minnesota and Western Wisconsin | Minnesota | 27 | Dakota | 37 | 57207 | 1 | Thomson Reuters Data Center Bldg ES101 | 13469 | 2009 | 9999 | Combustion Turbine | [5 empty] | Fossil | G | 2030 | Oil |  | 0 | 0 | 0 | 0 | 0 | 0 | 0 | 0 | 0 | 0 | 0 | 0 | 0 | 0 | 0 | 0 | 0 | 0 | 0 | 0 | 0 | 0 | 0 | 0 | 0 | 0 | 0 | 0 | 0 | 0 | 0 | 0 | 0 | 0 | 0 | 0 | 0 | 0 | 0 | 0 | 0.025912 | 0 | 0 | 0 | 0 | 0 | 0 | 0 | 0 | 0 | 0.6
57208_G_1 | MISO_Minnesota and Western Wisconsin | Minnesota | 27 | Dakota | 37 | 57208 | 1 | Thomson Reuters Data Center Bldg H | 13469 | 2007 | 9999 | Combustion Turbine | [5 empty] | Fossil | G | 2030 | Oil |  | 0 | 0 | 0 | 0 | 0 | 0 | 0 | 0 | 0 | 0 | 0 | 0 | 0 | 0 | 0 | 0 | 0 | 0 | 0 | 0 | 0 | 0 | 0 | 0 | 0 | 0 | 0 | 0 | 0 | 0 | 0 | 0 | 0 | 0 | 0 | 0 | 0 | 0 | 0 | 0 | 0.025912 | 0 | 0 | 0 | 0 | 0 | 0 | 0 | 0 | 0 | 0.6
57208_G_2 | MISO_Minnesota and Western Wisconsin | Minnesota | 27 | Dakota | 37 | 57208 | 2 | Thomson Reuters Data Center Bldg H | 13469 | 2007 | 9999 | Combustion Turbine | [5 empty] | Fossil | G | 2030 | Oil |  | 0 | 0 | 0 | 0 | 0 | 0 | 0 | 0 | 0 | 0 | 0 | 0 | 0 | 0 | 0 | 0 | 0 | 0 | 0 | 0 | 0 | 0 | 0 | 0 | 0 | 0 | 0 | 0 | 0 | 0 | 0 | 0 | 0 | 0 | 0 | 0 | 0 | 0 | 0 | 0 | 0.025912 | 0 | 0 | 0 | 0 | 0 | 0 | 0 | 0 | 0 | 0.6
57208_G_3 | MISO_Minnesota and Western Wisconsin | Minnesota | 27 | Dakota | 37 | 57208 | 3 | Thomson Reuters Data Center Bldg H | 13469 | 2007 | 9999 | Combustion Turbine | [5 empty] | Fossil | G | 2030 | Oil |  | 0 | 0 | 0 | 0 | 0 | 0 | 0 | 0 | 0 | 0 | 0 | 0 | 0 | 0 | 0 | 0 | 0 | 0 | 0 | 0 | 0 | 0 | 0 | 0 | 0 | 0 | 0 | 0 | 0 | 0 | 0 | 0 | 0 | 0 | 0 | 0 | 0 | 0 | 0 | 0 | 0.025912 | 0 | 0 | 0 | 0 | 0 | 0 | 0 | 0 | 0 | 0.6
57208_G_4 | MISO_Minnesota and Western Wisconsin | Minnesota | 27 | Dakota | 37 | 57208 | 4 | Thomson Reuters Data Center Bldg H | 13469 | 2007 | 9999 | Combustion Turbine | [5 empty] | Fossil | G | 2030 | Oil |  | 0 | 0 | 0 | 0 | 0 | 0 | 0 | 0 | 0 | 0 | 0 | 0 | 0 | 0 | 0 | 0 | 0 | 0 | 0 | 0 | 0 | 0 | 0 | 0 | 0 | 0 | 0 | 0 | 0 | 0 | 0 | 0 | 0 | 0 | 0 | 0 | 0 | 0 | 0 | 0 | 0.025912 | 0 | 0 | 0 | 0 | 0 | 0 | 0 | 0 | 0 | 0.6
57210_G_1 | WECC_Colorado | Colorado | 8 | Weld | 123 | 57210 | 1 | Cedar Creek II | 0 | 2011 | 9999 | Onshore Wind | [5 empty] | Non-Fossil | G | 2030 | Wind |  | 0 | 0 | 0 | 0 | 0 | 0 | 0 | 0 | 0 | 0 | 0 | 0 | 0 | 0 | 0 | 0 | 212.1632 | 275.5886 | 265.4083 | 753.1602 | 0 | 0 | 0 | 0 | 0 | 0 | 0 | 0 | 0 | 0 | 0 | 0 | 0 | 0 | 0 | 0 | 0 | 0 | 0 | 0 | 10.4501 | 0 | 0 | 0 | 0 | 0 | 0 | 0 | 0 | 0 | 248.3
57211_G_1 | WECC_Idaho | Idaho | 16 | Bonneville | 19 | 57211 | 1 | Goshen Phase II | 0 | 2010 | 9999 | Onshore Wind | [5 empty] | Non-Fossil | G | 2030 | Wind |  | 0 | 0 | 0 | 0 | 0 | 0 | 0 | 0 | 0 | 0 | 0 | 0 | 0 | 0 | 0 | 0 | 85.5637 | 125.7152 | 117.2627 | 328.5416 | 0 | 0 | 0 | 0 | 0 | 0 | 0 | 0 | 0 | 0 | 0 | 0 | 0 | 0 | 0 | 0 | 0 | 0 | 0 | 0 | 5.1967 | 0 | 0 | 0 | 0 | 0 | 0 | 0 | 0 | 0 | 124.5
57212_G_1 | ERCOT_Rest | Texas | 48 | San Patricio | 409 | 57212 | 1 | EC&R Papalote Creek II LLC | 0 | 2010 | 9999 | Onshore Wind | [5 empty] | Non-Fossil | G | 2030 | Wind |  | 0 | 0 | 0 | 0 | 0 | 0 | 0 | 0 | 0 | 0 | 0 | 0 | 0 | 0 | 0 | 0 | 152.2309 | 215.8604 | 252.6292 | 620.7205 | 0 | 0 | 0 | 0 | 0 | 0 | 0 | 0 | 0 | 0 | 0 | 0 | 0 | 0 | 0 | 0 | 0 | 0 | 0 | 0 | 8.117 | 0 | 0 | 0 | 0 | 0 | 0 | 0 | 0 | 0 | 200.1
57213_G_101 | WECC_Northern Nevada | Nevada | 32 | Churchill | 1 | 57213 | 101 | ENEL Salt Wells LLC | 9771 | 2009 | 9999 | Geothermal | [5 empty] | Non-Fossil | G | 2030 | Geothermal |  | 0.18071 | 0.22874 | 0.26524 | 0.67469 | 0 | 0 | 0 | 0 | 0 | 0 | 0 | 0 | 0 | 0 | 0 | 0 | 18.494 | 23.41 | 27.1459 | 69.05 | 0 | 0 | 0 | 0 | 0.00032982 | 0.00041749 | 0.00048412 | 0.0012314 | 0 | 0 | 0 | 0 | 0 | 0 | 0 | 0 | 0 | 0 | 0 | 0 | 1.3773 | 0.021453 | 0.027156 | 0.031489 | 0.080098 | 0 | 0 | 0 | 0 | 0 | 10.1
57213_G_201 | WECC_Northern Nevada | Nevada | 32 | Churchill | 1 | 57213 | 201 | ENEL Salt Wells LLC | 9771 | 2009 | 9999 | Geothermal | [5 empty] | Non-Fossil | G | 2030 | Geothermal |  | 0.18071 | 0.22874 | 0.26524 | 0.67469 | 0 | 0 | 0 | 0 | 0 | 0 | 0 | 0 | 0 | 0 | 0 | 0 | 18.494 | 23.41 | 27.1459 | 69.05 | 0 | 0 | 0 | 0 | 0.00032982 | 0.00041749 | 0.00048412 | 0.0012314 | 0 | 0 | 0 | 0 | 0 | 0 | 0 | 0 | 0 | 0 | 0 | 0 | 1.3773 | 0.021453 | 0.027156 | 0.031489 | 0.080098 | 0 | 0 | 0 | 0 | 0 | 10.1
57214_G_CAN1 | MISO_Iowa-MidAmerican | Iowa | 19 | Bremer | 17 | 57214 | CAN1 | Waverly Community Wind Project | 0 | 2009 | 9999 | Onshore Wind | [5 empty] | Non-Fossil | G | 2030 | Wind |  | 0 | 0 | 0 | 0 | 0 | 0 | 0 | 0 | 0 | 0 | 0 | 0 | 0 | 0 | 0 | 0 | 0.75947 | 1.0694 | 0.86589 | 2.6947 | 0 | 0 | 0 | 0 | 0 | 0 | 0 | 0 | 0 | 0 | 0 | 0 | 0 | 0 | 0 | 0 | 0 | 0 | 0 | 0 | 0.037953 | 0 | 0 | 0 | 0 | 0 | 0 | 0 | 0 | 0 | 0.9
57214_G_CAN2 | MISO_Iowa-MidAmerican | Iowa | 19 | Bremer | 17 | 57214 | CAN2 | Waverly Community Wind Project | 0 | 2012 | 9999 | Onshore Wind | [5 empty] | Non-Fossil | G | 2030 | Wind |  | 0 | 0 | 0 | 0 | 0 | 0 | 0 | 0 | 0 | 0 | 0 | 0 | 0 | 0 | 0 | 0 | 0.75947 | 1.0694 | 0.86589 | 2.6947 | 0 | 0 | 0 | 0 | 0 | 0 | 0 | 0 | 0 | 0 | 0 | 0 | 0 | 0 | 0 | 0 | 0 | 0 | 0 | 0 | 0.037953 | 0 | 0 | 0 | 0 | 0 | 0 | 0 | 0 | 0 | 0.9
57214_G_SK4 | MISO_Iowa-MidAmerican | Iowa | 19 | Bremer | 17 | 57214 | SK4 | Waverly Community Wind Project | 0 | 2001 | 9999 | Onshore Wind | [5 empty] | Non-Fossil | G | 2030 | Wind |  | 0 | 0 | 0 | 0 | 0 | 0 | 0 | 0 | 0 | 0 | 0 | 0 | 0 | 0 | 0 | 0 | 0.75947 | 1.0694 | 0.86589 | 2.6947 | 0 | 0 | 0 | 0 | 0 | 0 | 0 | 0 | 0 | 0 | 0 | 0 | 0 | 0 | 0 | 0 | 0 | 0 | 0 | 0 | 0.037953 | 0 | 0 | 0 | 0 | 0 | 0 | 0 | 0 | 0 | 0.9
57216_G_1 | PJM_Western MAAC | Pennsylvania | 42 | Northampton | 95 | 57216 | 1 | Crayola Solar Project | 0 | 2010 | 9999 | Solar PV | [5 empty] | Non-Fossil | G | 2030 | Solar |  | 0 | 0 | 0 | 0 | 0 | 0 | 0 | 0 | 0 | 0 | 0 | 0 | 0 | 0 | 0 | 0 | 0.19534 | 0.40821 | 0.67035 | 1.2739 | 0 | 0 | 0 | 0 | 0 | 0 | 0 | 0 | 0 | 0 | 0 | 0 | 0 | 0 | 0 | 0 | 0 | 0 | 0 | 0 | 0.038417 | 0 | 0 | 0 | 0 | 0 | 0 | 0 | 0 | 0 | 1
57216_G_2 | PJM_Western MAAC | Pennsylvania | 42 | Northampton | 95 | 57216 | 2 | Crayola Solar Project | 0 | 2011 | 9999 | Solar PV | [5 empty] | Non-Fossil | G | 2030 | Solar |  | 0 | 0 | 0 | 0 | 0 | 0 | 0 | 0 | 0 | 0 | 0 | 0 | 0 | 0 | 0 | 0 | 0.19534 | 0.40821 | 0.67035 | 1.2739 | 0 | 0 | 0 | 0 | 0 | 0 | 0 | 0 | 0 | 0 | 0 | 0 | 0 | 0 | 0 | 0 | 0 | 0 | 0 | 0 | 0.038417 | 0 | 0 | 0 | 0 | 0 | 0 | 0 | 0 | 0 | 1
57216_G_3 | PJM_Western MAAC | Pennsylvania | 42 | Northampton | 95 | 57216 | 3 | Crayola Solar Project | 0 | 2012 | 9999 | Solar PV | [5 empty] | Non-Fossil | G | 2030 | Solar |  | 0 | 0 | 0 | 0 | 0 | 0 | 0 | 0 | 0 | 0 | 0 | 0 | 0 | 0 | 0 | 0 | 0.15627 | 0.32657 | 0.53628 | 1.0191 | 0 | 0 | 0 | 0 | 0 | 0 | 0 | 0 | 0 | 0 | 0 | 0 | 0 | 0 | 0 | 0 | 0 | 0 | 0 | 0 | 0.030734 | 0 | 0 | 0 | 0 | 0 | 0 | 0 | 0 | 0 | 0.8
57217_G_S003A | WECC_Southern California Edison | California | 6 | San Bernardino | 71 | 57217 | S003A | Solar Photovoltaic Project #03 | 0 | 2011 | 9999 | Solar PV | [5 empty] | Non-Fossil | G | 2030 | Solar |  | 0 | 0 | 0 | 0 | 0 | 0 | 0 | 0 | 0 | 0 | 0 | 0 | 0 | 0 | 0 | 0 | 0.20119 | 0.39569 | 0.66834 | 1.2652 | 0 | 0 | 0 | 0 | 0 | 0 | 0 | 0 | 0 | 0 | 0 | 0 | 0 | 0 | 0 | 0 | 0 | 0 | 0 | 0 | 0.022934 | 0 | 0 | 0 | 0 | 0 | 0 | 0 | 0 | 0 | 0.5
57217_G_S003B | WECC_Southern California Edison | California | 6 | San Bernardino | 71 | 57217 | S003B | Solar Photovoltaic Project #03 | 0 | 2011 | 9999 | Solar PV | [5 empty] | Non-Fossil | G | 2030 | Solar |  | 0 | 0 | 0 | 0 | 0 | 0 | 0 | 0 | 0 | 0 | 0 | 0 | 0 | 0 | 0 | 0 | 0.20119 | 0.39569 | 0.66834 | 1.2652 | 0 | 0 | 0 | 0 | 0 | 0 | 0 | 0 | 0 | 0 | 0 | 0 | 0 | 0 | 0 | 0 | 0 | 0 | 0 | 0 | 0.022934 | 0 | 0 | 0 | 0 | 0 | 0 | 0 | 0 | 0 | 0.5
57219_G_S005A | WECC_Southern California Edison | California | 6 | San Bernardino | 71 | 57219 | S005A | Solar Photovoltaic Project #05 | 0 | 2012 | 9999 | Solar PV | [5 empty] | Non-Fossil | G | 2030 | Solar |  | 0 | 0 | 0 | 0 | 0 | 0 | 0 | 0 | 0 | 0 | 0 | 0 | 0 | 0 | 0 | 0 | 0.20119 | 0.39569 | 0.66834 | 1.2652 | 0 | 0 | 0 | 0 | 0 | 0 | 0 | 0 | 0 | 0 | 0 | 0 | 0 | 0 | 0 | 0 | 0 | 0 | 0 | 0 | 0.022934 | 0 | 0 | 0 | 0 | 0 | 0 | 0 | 0 | 0 | 0.5
57219_G_S005B | WECC_Southern California Edison | California | 6 | San Bernardino | 71 | 57219 | S005B | Solar Photovoltaic Project #05 | 0 | 2012 | 9999 | Solar PV | [5 empty] | Non-Fossil | G | 2030 | Solar |  | 0 | 0 | 0 | 0 | 0 | 0 | 0 | 0 | 0 | 0 | 0 | 0 | 0 | 0 | 0 | 0 | 0.20119 | 0.39569 | 0.66834 | 1.2652 | 0 | 0 | 0 | 0 | 0 | 0 | 0 | 0 | 0 | 0 | 0 | 0 | 0 | 0 | 0 | 0 | 0 | 0 | 0 | 0 | 0.022934 | 0 | 0 | 0 | 0 | 0 | 0 | 0 | 0 | 0 | 0.5
57219_G_S005C | WECC_Southern California Edison | California | 6 | San Bernardino | 71 | 57219 | S005C | Solar Photovoltaic Project #05 | 0 | 2012 | 9999 | Solar PV | [5 empty] | Non-Fossil | G | 2030 | Solar |  | 0 | 0 | 0 | 0 | 0 | 0 | 0 | 0 | 0 | 0 | 0 | 0 | 0 | 0 | 0 | 0 | 0.20119 | 0.39569 | 0.66834 | 1.2652 | 0 | 0 | 0 | 0 | 0 | 0 | 0 | 0 | 0 | 0 | 0 | 0 | 0 | 0 | 0 | 0 | 0 | 0 | 0 | 0 | 0.022934 | 0 | 0 | 0 | 0 | 0 | 0 | 0 | 0 | 0 | 0.5
57219_G_S005D | WECC_Southern California Edison | California | 6 | San Bernardino | 71 | 57219 | S005D | Solar Photovoltaic Project #05 | 0 | 2012 | 9999 | Solar PV | [5 empty] | Non-Fossil | G | 2030 | Solar |  | 0 | 0 | 0 | 0 | 0 | 0 | 0 | 0 | 0 | 0 | 0 | 0 | 0 | 0 | 0 | 0 | 0.20119 | 0.39569 | 0.66834 | 1.2652 | 0 | 0 | 0 | 0 | 0 | 0 | 0 | 0 | 0 | 0 | 0 | 0 | 0 | 0 | 0 | 0 | 0 | 0 | 0 | 0 | 0.022934 | 0 | 0 | 0 | 0 | 0 | 0 | 0 | 0 | 0 | 0.5
57219_G_S005E | WECC_Southern California Edison | California | 6 | San Bernardino | 71 | 57219 | S005E | Solar Photovoltaic Project #05 | 0 | 2012 | 9999 | Solar PV | [5 empty] | Non-Fossil | G | 2030 | Solar |  | 0 | 0 | 0 | 0 | 0 | 0 | 0 | 0 | 0 | 0 | 0 | 0 | 0 | 0 | 0 | 0 | 0.20119 | 0.39569 | 0.66834 | 1.2652 | 0 | 0 | 0 | 0 | 0 | 0 | 0 | 0 | 0 | 0 | 0 | 0 | 0 | 0 | 0 | 0 | 0 | 0 | 0 | 0 | 0.022934 | 0 | 0 | 0 | 0 | 0 | 0 | 0 | 0 | 0 | 0.5
57220_G_S006A | WECC_Southern California Edison | California | 6 | San Bernardino | 71 | 57220 | S006A | Solar Photovoltaic Project #06 | 0 | 2011 | 9999 | Solar PV | [5 empty] | Non-Fossil | G | 2030 | Solar |  | 0 | 0 | 0 | 0 | 0 | 0 | 0 | 0 | 0 | 0 | 0 | 0 | 0 | 0 | 0 | 0 | 0.20119 | 0.39569 | 0.66834 | 1.2652 | 0 | 0 | 0 | 0 | 0 | 0 | 0 | 0 | 0 | 0 | 0 | 0 | 0 | 0 | 0 | 0 | 0 | 0 | 0 | 0 | 0.022934 | 0 | 0 | 0 | 0 | 0 | 0 | 0 | 0 | 0 | 0.5
57220_G_S006B | WECC_Southern California Edison | California | 6 | San Bernardino | 71 | 57220 | S006B | Solar Photovoltaic Project #06 | 0 | 2011 | 9999 | Solar PV | [5 empty] | Non-Fossil | G | 2030 | Solar |  | 0 | 0 | 0 | 0 | 0 | 0 | 0 | 0 | 0 | 0 | 0 | 0 | 0 | 0 | 0 | 0 | 0.20119 | 0.39569 | 0.66834 | 1.2652 | 0 | 0 | 0 | 0 | 0 | 0 | 0 | 0 | 0 | 0 | 0 | 0 | 0 | 0 | 0 | 0 | 0 | 0 | 0 | 0 | 0.022934 | 0 | 0 | 0 | 0 | 0 | 0 | 0 | 0 | 0 | 0.5
57220_G_S006C | WECC_Southern California Edison | California | 6 | San Bernardino | 71 | 57220 | S006C | Solar Photovoltaic Project #06 | 0 | 2011 | 9999 | Solar PV | [5 empty] | Non-Fossil | G | 2030 | Solar |  | 0 | 0 | 0 | 0 | 0 | 0 | 0 | 0 | 0 | 0 | 0 | 0 | 0 | 0 | 0 | 0 | 0.20119 | 0.39569 | 0.66834 | 1.2652 | 0 | 0 | 0 | 0 | 0 | 0 | 0 | 0 | 0 | 0 | 0 | 0 | 0 | 0 | 0 | 0 | 0 | 0 | 0 | 0 | 0.022934 | 0 | 0 | 0 | 0 | 0 | 0 | 0 | 0 | 0 | 0.5
57220_G_S006D | WECC_Southern California Edison | California | 6 | San Bernardino | 71 | 57220 | S006D | Solar Photovoltaic Project #06 | 0 | 2011 | 9999 | Solar PV | [5 empty] | Non-Fossil | G | 2030 | Solar |  | 0 | 0 | 0 | 0 | 0 | 0 | 0 | 0 | 0 | 0 | 0 | 0 | 0 | 0 | 0 | 0 | 0.20119 | 0.39569 | 0.66834 | 1.2652 | 0 | 0 | 0 | 0 | 0 | 0 | 0 | 0 | 0 | 0 | 0 | 0 | 0 | 0 | 0 | 0 | 0 | 0 | 0 | 0 | 0.022934 | 0 | 0 | 0 | 0 | 0 | 0 | 0 | 0 | 0 | 0.5
57221_G_S007A | WECC_Southern California Edison | California | 6 | San Bernardino | 71 | 57221 | S007A | Solar Photovoltaic Project #07 | 0 | 2012 | 9999 | Solar PV | [5 empty] | Non-Fossil | G | 2030 | Solar |  | 0 | 0 | 0 | 0 | 0 | 0 | 0 | 0 | 0 | 0 | 0 | 0 | 0 | 0 | 0 | 0 | 0.20119 | 0.39569 | 0.66834 | 1.2652 | 0 | 0 | 0 | 0 | 0 | 0 | 0 | 0 | 0 | 0 | 0 | 0 | 0 | 0 | 0 | 0 | 0 | 0 | 0 | 0 | 0.022934 | 0 | 0 | 0 | 0 | 0 | 0 | 0 | 0 | 0 | 0.5
57221_G_S007B | WECC_Southern California Edison | California | 6 | San Bernardino | 71 | 57221 | S007B | Solar Photovoltaic Project #07 | 0 | 2012 | 9999 | Solar PV | [5 empty] | Non-Fossil | G | 2030 | Solar |  | 0 | 0 | 0 | 0 | 0 | 0 | 0 | 0 | 0 | 0 | 0 | 0 | 0 | 0 | 0 | 0 | 0.20119 | 0.39569 | 0.66834 | 1.2652 | 0 | 0 | 0 | 0 | 0 | 0 | 0 | 0 | 0 | 0 | 0 | 0 | 0 | 0 | 0 | 0 | 0 | 0 | 0 | 0 | 0.022934 | 0 | 0 | 0 | 0 | 0 | 0 | 0 | 0 | 0 | 0.5
57221_G_S007C | WECC_Southern California Edison | California | 6 | San Bernardino | 71 | 57221 | S007C | Solar Photovoltaic Project #07 | 0 | 2012 | 9999 | Solar PV | [5 empty] | Non-Fossil | G | 2030 | Solar |  | 0 | 0 | 0 | 0 | 0 | 0 | 0 | 0 | 0 | 0 | 0 | 0 | 0 | 0 | 0 | 0 | 0.20119 | 0.39569 | 0.66834 | 1.2652 | 0 | 0 | 0 | 0 | 0 | 0 | 0 | 0 | 0 | 0 | 0 | 0 | 0 | 0 | 0 | 0 | 0 | 0 | 0 | 0 | 0.022934 | 0 | 0 | 0 | 0 | 0 | 0 | 0 | 0 | 0 | 0.5
57221_G_S007D | WECC_Southern California Edison | California | 6 | San Bernardino | 71 | 57221 | S007D | Solar Photovoltaic Project #07 | 0 | 2012 | 9999 | Solar PV | [5 empty] | Non-Fossil | G | 2030 | Solar |  | 0 | 0 | 0 | 0 | 0 | 0 | 0 | 0 | 0 | 0 | 0 | 0 | 0 | 0 | 0 | 0 | 0.20119 | 0.39569 | 0.66834 | 1.2652 | 0 | 0 | 0 | 0 | 0 | 0 | 0 | 0 | 0 | 0 | 0 | 0 | 0 | 0 | 0 | 0 | 0 | 0 | 0 | 0 | 0.022934 | 0 | 0 | 0 | 0 | 0 | 0 | 0 | 0 | 0 | 0.5
57221_G_S007E | WECC_Southern California Edison | California | 6 | San Bernardino | 71 | 57221 | S007E | Solar Photovoltaic Project #07 | 0 | 2012 | 9999 | Solar PV | [5 empty] | Non-Fossil | G | 2030 | Solar |  | 0 | 0 | 0 | 0 | 0 | 0 | 0 | 0 | 0 | 0 | 0 | 0 | 0 | 0 | 0 | 0 | 0.20119 | 0.39569 | 0.66834 | 1.2652 | 0 | 0 | 0 | 0 | 0 | 0 | 0 | 0 | 0 | 0 | 0 | 0 | 0 | 0 | 0 | 0 | 0 | 0 | 0 | 0 | 0.022934 | 0 | 0 | 0 | 0 | 0 | 0 | 0 | 0 | 0 | 0.5
57222_G_S008A | WECC_Southern California Edison | California | 6 | San Bernardino | 71 | 57222 | S008A | Solar Photovoltaic Project #08 | 0 | 2011 | 9999 | Solar PV | [5 empty] | Non-Fossil | G | 2030 | Solar |  | 0 | 0 | 0 | 0 | 0 | 0 | 0 | 0 | 0 | 0 | 0 | 0 | 0 | 0 | 0 | 0 | 0.20119 | 0.39569 | 0.66834 | 1.2652 | 0 | 0 | 0 | 0 | 0 | 0 | 0 | 0 | 0 | 0 | 0 | 0 | 0 | 0 | 0 | 0 | 0 | 0 | 0 | 0 | 0.022934 | 0 | 0 | 0 | 0 | 0 | 0 | 0 | 0 | 0 | 0.5
57222_G_S008B | WECC_Southern California Edison | California | 6 | San Bernardino | 71 | 57222 | S008B | Solar Photovoltaic Project #08 | 0 | 2011 | 9999 | Solar PV | [5 empty] | Non-Fossil | G | 2030 | Solar |  | 0 | 0 | 0 | 0 | 0 | 0 | 0 | 0 | 0 | 0 | 0 | 0 | 0 | 0 | 0 | 0 | 0.20119 | 0.39569 | 0.66834 | 1.2652 | 0 | 0 | 0 | 0 | 0 | 0 | 0 | 0 | 0 | 0 | 0 | 0 | 0 | 0 | 0 | 0 | 0 | 0 | 0 | 0 | 0.022934 | 0 | 0 | 0 | 0 | 0 | 0 | 0 | 0 | 0 | 0.5
57222_G_S008C | WECC_Southern California Edison | California | 6 | San Bernardino | 71 | 57222 | S008C | Solar Photovoltaic Project #08 | 0 | 2011 | 9999 | Solar PV | [5 empty] | Non-Fossil | G | 2030 | Solar |  | 0 | 0 | 0 | 0 | 0 | 0 | 0 | 0 | 0 | 0 | 0 | 0 | 0 | 0 | 0 | 0 | 0.20119 | 0.39569 | 0.66834 | 1.2652 | 0 | 0 | 0 | 0 | 0 | 0 | 0 | 0 | 0 | 0 | 0 | 0 | 0 | 0 | 0 | 0 | 0 | 0 | 0 | 0 | 0.022934 | 0 | 0 | 0 | 0 | 0 | 0 | 0 | 0 | 0 | 0.5
57222_G_S008D | WECC_Southern California Edison | California | 6 | San Bernardino | 71 | 57222 | S008D | Solar Photovoltaic Project #08 | 0 | 2011 | 9999 | Solar PV | [5 empty] | Non-Fossil | G | 2030 | Solar |  | 0 | 0 | 0 | 0 | 0 | 0 | 0 | 0 | 0 | 0 | 0 | 0 | 0 | 0 | 0 | 0 | 0.20119 | 0.39569 | 0.66834 | 1.2652 | 0 | 0 | 0 | 0 | 0 | 0 | 0 | 0 | 0 | 0 | 0 | 0 | 0 | 0 | 0 | 0 | 0 | 0 | 0 | 0 | 0.022934 | 0 | 0 | 0 | 0 | 0 | 0 | 0 | 0 | 0 | 0.5
57223_G_S009A | WECC_Southern California Edison | California | 6 | San Bernardino | 71 | 57223 | S009A | Solar Photovoltaic Project #09 | 0 | 2011 | 9999 | Solar PV | [5 empty] | Non-Fossil | G | 2030 | Solar |  | 0 | 0 | 0 | 0 | 0 | 0 | 0 | 0 | 0 | 0 | 0 | 0 | 0 | 0 | 0 | 0 | 0.20119 | 0.39569 | 0.66834 | 1.2652 | 0 | 0 | 0 | 0 | 0 | 0 | 0 | 0 | 0 | 0 | 0 | 0 | 0 | 0 | 0 | 0 | 0 | 0 | 0 | 0 | 0.022934 | 0 | 0 | 0 | 0 | 0 | 0 | 0 | 0 | 0 | 0.5
57223_G_S009B | WECC_Southern California Edison | California | 6 | San Bernardino | 71 | 57223 | S009B | Solar Photovoltaic Project #09 | 0 | 2011 | 9999 | Solar PV | [5 empty] | Non-Fossil | G | 2030 | Solar |  | 0 | 0 | 0 | 0 | 0 | 0 | 0 | 0 | 0 | 0 | 0 | 0 | 0 | 0 | 0 | 0 | 0.20119 | 0.39569 | 0.66834 | 1.2652 | 0 | 0 | 0 | 0 | 0 | 0 | 0 | 0 | 0 | 0 | 0 | 0 | 0 | 0 | 0 | 0 | 0 | 0 | 0 | 0 | 0.022934 | 0 | 0 | 0 | 0 | 0 | 0 | 0 | 0 | 0 | 0.5
57224_G_S010A | WECC_Southern California Edison | California | 6 | San Bernardino | 71 | 57224 | S010A | Solar Photovoltaic Project #10 | 0 | 2013 | 9999 | Solar PV | [5 empty] | Non-Fossil | G | 2030 | Solar |  | 0 | 0 | 0 | 0 | 0 | 0 | 0 | 0 | 0 | 0 | 0 | 0 | 0 | 0 | 0 | 0 | 0.20119 | 0.39569 | 0.66834 | 1.2652 | 0 | 0 | 0 | 0 | 0 | 0 | 0 | 0 | 0 | 0 | 0 | 0 | 0 | 0 | 0 | 0 | 0 | 0 | 0 | 0 | 0.022934 | 0 | 0 | 0 | 0 | 0 | 0 | 0 | 0 | 0 | 0.5
57224_G_S010B | WECC_Southern California Edison | California | 6 | San Bernardino | 71 | 57224 | S010B | Solar Photovoltaic Project #10 | 0 | 2013 | 9999 | Solar PV | [5 empty] | Non-Fossil | G | 2030 | Solar |  | 0 | 0 | 0 | 0 | 0 | 0 | 0 | 0 | 0 | 0 | 0 | 0 | 0 | 0 | 0 | 0 | 0.20119 | 0.39569 | 0.66834 | 1.2652 | 0 | 0 | 0 | 0 | 0 | 0 | 0 | 0 | 0 | 0 | 0 | 0 | 0 | 0 | 0 | 0 | 0 | 0 | 0 | 0 | 0.022934 | 0 | 0 | 0 | 0 | 0 | 0 | 0 | 0 | 0 | 0.5
57224_G_S010C | WECC_Southern California Edison | California | 6 | San Bernardino | 71 | 57224 | S010C | Solar Photovoltaic Project #10 | 0 | 2013 | 9999 | Solar PV | [5 empty] | Non-Fossil | G | 2030 | Solar |  | 0 | 0 | 0 | 0 | 0 | 0 | 0 | 0 | 0 | 0 | 0 | 0 | 0 | 0 | 0 | 0 | 0.20119 | 0.39569 | 0.66834 | 1.2652 | 0 | 0 | 0 | 0 | 0 | 0 | 0 | 0 | 0 | 0 | 0 | 0 | 0 | 0 | 0 | 0 | 0 | 0 | 0 | 0 | 0.022934 | 0 | 0 | 0 | 0 | 0 | 0 | 0 | 0 | 0 | 0.5
57225_G_S011A | WECC_Southern California Edison | California | 6 | San Bernardino | 71 | 57225 | S011A | Solar Photovoltaic Project #11 | 0 | 2015 | 9999 | Solar PV | [5 empty] | Non-Fossil | G | 2030 | Solar |  | 0 | 0 | 0 | 0 | 0 | 0 | 0 | 0 | 0 | 0 | 0 | 0 | 0 | 0 | 0 | 0 | 0.20119 | 0.39569 | 0.66834 | 1.2652 | 0 | 0 | 0 | 0 | 0 | 0 | 0 | 0 | 0 | 0 | 0 | 0 | 0 | 0 | 0 | 0 | 0 | 0 | 0 | 0 | 0.022934 | 0 | 0 | 0 | 0 | 0 | 0 | 0 | 0 | 0 | 0.5
57225_G_S011B | WECC_Southern California Edison | California | 6 | San Bernardino | 71 | 57225 | S011B | Solar Photovoltaic Project #11 | 0 | 2015 | 9999 | Solar PV | [5 empty] | Non-Fossil | G | 2030 | Solar |  | 0 | 0 | 0 | 0 | 0 | 0 | 0 | 0 | 0 | 0 | 0 | 0 | 0 | 0 | 0 | 0 | 0.20119 | 0.39569 | 0.66834 | 1.2652 | 0 | 0 | 0 | 0 | 0 | 0 | 0 | 0 | 0 | 0 | 0 | 0 | 0 | 0 | 0 | 0 | 0 | 0 | 0 | 0 | 0.022934 | 0 | 0 | 0 | 0 | 0 | 0 | 0 | 0 | 0 | 0.5
57225_G_S011C | WECC_Southern California Edison | California | 6 | San Bernardino | 71 | 57225 | S011C | Solar Photovoltaic Project #11 | 0 | 2015 | 9999 | Solar PV | [5 empty] | Non-Fossil | G | 2030 | Solar |  | 0 | 0 | 0 | 0 | 0 | 0 | 0 | 0 | 0 | 0 | 0 | 0 | 0 | 0 | 0 | 0 | 0.20119 | 0.39569 | 0.66834 | 1.2652 | 0 | 0 | 0 | 0 | 0 | 0 | 0 | 0 | 0 | 0 | 0 | 0 | 0 | 0 | 0 | 0 | 0 | 0 | 0 | 0 | 0.022934 | 0 | 0 | 0 | 0 | 0 | 0 | 0 | 0 | 0 | 0.5
57225_G_S011D | WECC_Southern California Edison | California | 6 | San Bernardino | 71 | 57225 | S011D | Solar Photovoltaic Project #11 | 0 | 2015 | 9999 | Solar PV | [5 empty] | Non-Fossil | G | 2030 | Solar |  | 0 | 0 | 0 | 0 | 0 | 0 | 0 | 0 | 0 | 0 | 0 | 0 | 0 | 0 | 0 | 0 | 0.20119 | 0.39569 | 0.66834 | 1.2652 | 0 | 0 | 0 | 0 | 0 | 0 | 0 | 0 | 0 | 0 | 0 | 0 | 0 | 0 | 0 | 0 | 0 | 0 | 0 | 0 | 0.022934 | 0 | 0 | 0 | 0 | 0 | 0 | 0 | 0 | 0 | 0.5
57225_G_S011E | WECC_Southern California Edison | California | 6 | San Bernardino | 71 | 57225 | S011E | Solar Photovoltaic Project #11 | 0 | 2015 | 9999 | Solar PV | [5 empty] | Non-Fossil | G | 2030 | Solar |  | 0 | 0 | 0 | 0 | 0 | 0 | 0 | 0 | 0 | 0 | 0 | 0 | 0 | 0 | 0 | 0 | 0.20119 | 0.39569 | 0.66834 | 1.2652 | 0 | 0 | 0 | 0 | 0 | 0 | 0 | 0 | 0 | 0 | 0 | 0 | 0 | 0 | 0 | 0 | 0 | 0 | 0 | 0 | 0.022934 | 0 | 0 | 0 | 0 | 0 | 0 | 0 | 0 | 0 | 0.5
57225_G_S011F | WECC_Southern California Edison | California | 6 | San Bernardino | 71 | 57225 | S011F | Solar Photovoltaic Project #11 | 0 | 2015 | 9999 | Solar PV | [5 empty] | Non-Fossil | G | 2030 | Solar |  | 0 | 0 | 0 | 0 | 0 | 0 | 0 | 0 | 0 | 0 | 0 | 0 | 0 | 0 | 0 | 0 | 0.20119 | 0.39569 | 0.66834 | 1.2652 | 0 | 0 | 0 | 0 | 0 | 0 | 0 | 0 | 0 | 0 | 0 | 0 | 0 | 0 | 0 | 0 | 0 | 0 | 0 | 0 | 0.022934 | 0 | 0 | 0 | 0 | 0 | 0 | 0 | 0 | 0 | 0.5
57225_G_S011G | WECC_Southern California Edison | California | 6 | San Bernardino | 71 | 57225 | S011G | Solar Photovoltaic Project #11 | 0 | 2015 | 9999 | Solar PV | [5 empty] | Non-Fossil | G | 2030 | Solar |  | 0 | 0 | 0 | 0 | 0 | 0 | 0 | 0 | 0 | 0 | 0 | 0 | 0 | 0 | 0 | 0 | 0.20119 | 0.39569 | 0.66834 | 1.2652 | 0 | 0 | 0 | 0 | 0 | 0 | 0 | 0 | 0 | 0 | 0 | 0 | 0 | 0 | 0 | 0 | 0 | 0 | 0 | 0 | 0.022934 | 0 | 0 | 0 | 0 | 0 | 0 | 0 | 0 | 0 | 0.5
57226_G_S012A | WECC_Southern California Edison | California | 6 | San Bernardino | 71 | 57226 | S012A | Solar Photovoltaic Project #12 | 0 | 2011 | 9999 | Solar PV | [5 empty] | Non-Fossil | G | 2030 | Solar |  | 0 | 0 | 0 | 0 | 0 | 0 | 0 | 0 | 0 | 0 | 0 | 0 | 0 | 0 | 0 | 0 | 0.20119 | 0.39569 | 0.66834 | 1.2652 | 0 | 0 | 0 | 0 | 0 | 0 | 0 | 0 | 0 | 0 | 0 | 0 | 0 | 0 | 0 | 0 | 0 | 0 | 0 | 0 | 0.022934 | 0 | 0 | 0 | 0 | 0 | 0 | 0 | 0 | 0 | 0.5
57227_G_S013A | WECC_Southern California Edison | California | 6 | San Bernardino | 71 | 57227 | S013A | Solar Photovoltaic Project #13 | 0 | 2015 | 9999 | Solar PV | [5 empty] | Non-Fossil | G | 2030 | Solar |  | 0 | 0 | 0 | 0 | 0 | 0 | 0 | 0 | 0 | 0 | 0 | 0 | 0 | 0 | 0 | 0 | 0.20119 | 0.39569 | 0.66834 | 1.2652 | 0 | 0 | 0 | 0 | 0 | 0 | 0 | 0 | 0 | 0 | 0 | 0 | 0 | 0 | 0 | 0 | 0 | 0 | 0 | 0 | 0.022934 | 0 | 0 | 0 | 0 | 0 | 0 | 0 | 0 | 0 | 0.5
57227_G_S013B | WECC_Southern California Edison | California | 6 | San Bernardino | 71 | 57227 | S013B | Solar Photovoltaic Project #13 | 0 | 2015 | 9999 | Solar PV | [5 empty] | Non-Fossil | G | 2030 | Solar |  | 0 | 0 | 0 | 0 | 0 | 0 | 0 | 0 | 0 | 0 | 0 | 0 | 0 | 0 | 0 | 0 | 0.20119 | 0.39569 | 0.66834 | 1.2652 | 0 | 0 | 0 | 0 | 0 | 0 | 0 | 0 | 0 | 0 | 0 | 0 | 0 | 0 | 0 | 0 | 0 | 0 | 0 | 0 | 0.022934 | 0 | 0 | 0 | 0 | 0 | 0 | 0 | 0 | 0 | 0.5
57227_G_S013C | WECC_Southern California Edison | California | 6 | San Bernardino | 71 | 57227 | S013C | Solar Photovoltaic Project #13 | 0 | 2015 | 9999 | Solar PV | [5 empty] | Non-Fossil | G | 2030 | Solar |  | 0 | 0 | 0 | 0 | 0 | 0 | 0 | 0 | 0 | 0 | 0 | 0 | 0 | 0 | 0 | 0 | 0.20119 | 0.39569 | 0.66834 | 1.2652 | 0 | 0 | 0 | 0 | 0 | 0 | 0 | 0 | 0 | 0 | 0 | 0 | 0 | 0 | 0 | 0 | 0 | 0 | 0 | 0 | 0.022934 | 0 | 0 | 0 | 0 | 0 | 0 | 0 | 0 | 0 | 0.5
57227_G_S013D | WECC_Southern California Edison | California | 6 | San Bernardino | 71 | 57227 | S013D | Solar Photovoltaic Project #13 | 0 | 2015 | 9999 | Solar PV | [5 empty] | Non-Fossil | G | 2030 | Solar |  | 0 | 0 | 0 | 0 | 0 | 0 | 0 | 0 | 0 | 0 | 0 | 0 | 0 | 0 | 0 | 0 | 0.20119 | 0.39569 | 0.66834 | 1.2652 | 0 | 0 | 0 | 0 | 0 | 0 | 0 | 0 | 0 | 0 | 0 | 0 | 0 | 0 | 0 | 0 | 0 | 0 | 0 | 0 | 0.022934 | 0 | 0 | 0 | 0 | 0 | 0 | 0 | 0 | 0 | 0.5
57227_G_S013E | WECC_Southern California Edison | California | 6 | San Bernardino | 71 | 57227 | S013E | Solar Photovoltaic Project #13 | 0 | 2015 | 9999 | Solar PV | [5 empty] | Non-Fossil | G | 2030 | Solar |  | 0 | 0 | 0 | 0 | 0 | 0 | 0 | 0 | 0 | 0 | 0 | 0 | 0 | 0 | 0 | 0 | 0.20119 | 0.39569 | 0.66834 | 1.2652 | 0 | 0 | 0 | 0 | 0 | 0 | 0 | 0 | 0 | 0 | 0 | 0 | 0 | 0 | 0 | 0 | 0 | 0 | 0 | 0 | 0.022934 | 0 | 0 | 0 | 0 | 0 | 0 | 0 | 0 | 0 | 0.5
57227_G_S013F | WECC_Southern California Edison | California | 6 | San Bernardino | 71 | 57227 | S013F | Solar Photovoltaic Project #13 | 0 | 2015 | 9999 | Solar PV | [5 empty] | Non-Fossil | G | 2030 | Solar |  | 0 | 0 | 0 | 0 | 0 | 0 | 0 | 0 | 0 | 0 | 0 | 0 | 0 | 0 | 0 | 0 | 0.20119 | 0.39569 | 0.66834 | 1.2652 | 0 | 0 | 0 | 0 | 0 | 0 | 0 | 0 | 0 | 0 | 0 | 0 | 0 | 0 | 0 | 0 | 0 | 0 | 0 | 0 | 0.022934 | 0 | 0 | 0 | 0 | 0 | 0 | 0 | 0 | 0 | 0.5
57227_G_S013G | WECC_Southern California Edison | California | 6 | San Bernardino | 71 | 57227 | S013G | Solar Photovoltaic Project #13 | 0 | 2015 | 9999 | Solar PV | [5 empty] | Non-Fossil | G | 2030 | Solar |  | 0 | 0 | 0 | 0 | 0 | 0 | 0 | 0 | 0 | 0 | 0 | 0 | 0 | 0 | 0 | 0 | 0.20119 | 0.39569 | 0.66834 | 1.2652 | 0 | 0 | 0 | 0 | 0 | 0 | 0 | 0 | 0 | 0 | 0 | 0 | 0 | 0 | 0 | 0 | 0 | 0 | 0 | 0 | 0.022934 | 0 | 0 | 0 | 0 | 0 | 0 | 0 | 0 | 0 | 0.5
57229_G_S015A | WECC_Southern California Edison | California | 6 | San Bernardino | 71 | 57229 | S015A | Solar Photovoltaic Project #15 | 0 | 2013 | 9999 | Solar PV | [5 empty] | Non-Fossil | G | 2030 | Solar |  | 0 | 0 | 0 | 0 | 0 | 0 | 0 | 0 | 0 | 0 | 0 | 0 | 0 | 0 | 0 | 0 | 0.20119 | 0.39569 | 0.66834 | 1.2652 | 0 | 0 | 0 | 0 | 0 | 0 | 0 | 0 | 0 | 0 | 0 | 0 | 0 | 0 | 0 | 0 | 0 | 0 | 0 | 0 | 0.022934 | 0 | 0 | 0 | 0 | 0 | 0 | 0 | 0 | 0 | 0.5
57229_G_S015B | WECC_Southern California Edison | California | 6 | San Bernardino | 71 | 57229 | S015B | Solar Photovoltaic Project #15 | 0 | 2013 | 9999 | Solar PV | [5 empty] | Non-Fossil | G | 2030 | Solar |  | 0 | 0 | 0 | 0 | 0 | 0 | 0 | 0 | 0 | 0 | 0 | 0 | 0 | 0 | 0 | 0 | 0.20119 | 0.39569 | 0.66834 | 1.2652 | 0 | 0 | 0 | 0 | 0 | 0 | 0 | 0 | 0 | 0 | 0 | 0 | 0 | 0 | 0 | 0 | 0 | 0 | 0 | 0 | 0.022934 | 0 | 0 | 0 | 0 | 0 | 0 | 0 | 0 | 0 | 0.5
57229_G_S015C | WECC_Southern California Edison | California | 6 | San Bernardino | 71 | 57229 | S015C | Solar Photovoltaic Project #15 | 0 | 2013 | 9999 | Solar PV | [5 empty] | Non-Fossil | G | 2030 | Solar |  | 0 | 0 | 0 | 0 | 0 | 0 | 0 | 0 | 0 | 0 | 0 | 0 | 0 | 0 | 0 | 0 | 0.20119 | 0.39569 | 0.66834 | 1.2652 | 0 | 0 | 0 | 0 | 0 | 0 | 0 | 0 | 0 | 0 | 0 | 0 | 0 | 0 | 0 | 0 | 0 | 0 | 0 | 0 | 0.022934 | 0 | 0 | 0 | 0 | 0 | 0 | 0 | 0 | 0 | 0.5
57229_G_S015D | WECC_Southern California Edison | California | 6 | San Bernardino | 71 | 57229 | S015D | Solar Photovoltaic Project #15 | 0 | 2013 | 9999 | Solar PV | [5 empty] | Non-Fossil | G | 2030 | Solar |  | 0 | 0 | 0 | 0 | 0 | 0 | 0 | 0 | 0 | 0 | 0 | 0 | 0 | 0 | 0 | 0 | 0.20119 | 0.39569 | 0.66834 | 1.2652 | 0 | 0 | 0 | 0 | 0 | 0 | 0 | 0 | 0 | 0 | 0 | 0 | 0 | 0 | 0 | 0 | 0 | 0 | 0 | 0 | 0.022934 | 0 | 0 | 0 | 0 | 0 | 0 | 0 | 0 | 0 | 0.5
57229_G_S015E | WECC_Southern California Edison | California | 6 | San Bernardino | 71 | 57229 | S015E | Solar Photovoltaic Project #15 | 0 | 2013 | 9999 | Solar PV | [5 empty] | Non-Fossil | G | 2030 | Solar |  | 0 | 0 | 0 | 0 | 0 | 0 | 0 | 0 | 0 | 0 | 0 | 0 | 0 | 0 | 0 | 0 | 0.20119 | 0.39569 | 0.66834 | 1.2652 | 0 | 0 | 0 | 0 | 0 | 0 | 0 | 0 | 0 | 0 | 0 | 0 | 0 | 0 | 0 | 0 | 0 | 0 | 0 | 0 | 0.022934 | 0 | 0 | 0 | 0 | 0 | 0 | 0 | 0 | 0 | 0.5
57229_G_S015F | WECC_Southern California Edison | California | 6 | San Bernardino | 71 | 57229 | S015F | Solar Photovoltaic Project #15 | 0 | 2013 | 9999 | Solar PV | [5 empty] | Non-Fossil | G | 2030 | Solar |  | 0 | 0 | 0 | 0 | 0 | 0 | 0 | 0 | 0 | 0 | 0 | 0 | 0 | 0 | 0 | 0 | 0.20119 | 0.39569 | 0.66834 | 1.2652 | 0 | 0 | 0 | 0 | 0 | 0 | 0 | 0 | 0 | 0 | 0 | 0 | 0 | 0 | 0 | 0 | 0 | 0 | 0 | 0 | 0.022934 | 0 | 0 | 0 | 0 | 0 | 0 | 0 | 0 | 0 | 0.5
57229_G_S015G | WECC_Southern California Edison | California | 6 | San Bernardino | 71 | 57229 | S015G | Solar Photovoltaic Project #15 | 0 | 2013 | 9999 | Solar PV | [5 empty] | Non-Fossil | G | 2030 | Solar |  | 0 | 0 | 0 | 0 | 0 | 0 | 0 | 0 | 0 | 0 | 0 | 0 | 0 | 0 | 0 | 0 | 0.20119 | 0.39569 | 0.66834 | 1.2652 | 0 | 0 | 0 | 0 | 0 | 0 | 0 | 0 | 0 | 0 | 0 | 0 | 0 | 0 | 0 | 0 | 0 | 0 | 0 | 0 | 0.022934 | 0 | 0 | 0 | 0 | 0 | 0 | 0 | 0 | 0 | 0.5
57230_G_S016A | WECC_Southern California Edison | California | 6 | San Bernardino | 71 | 57230 | S016A | Solar Photovoltaic Project #16 | 0 | 2015 | 9999 | Solar PV | [5 empty] | Non-Fossil | G | 2030 | Solar |  | 0 | 0 | 0 | 0 | 0 | 0 | 0 | 0 | 0 | 0 | 0 | 0 | 0 | 0 | 0 | 0 | 0.20119 | 0.39569 | 0.66834 | 1.2652 | 0 | 0 | 0 | 0 | 0 | 0 | 0 | 0 | 0 | 0 | 0 | 0 | 0 | 0 | 0 | 0 | 0 | 0 | 0 | 0 | 0.022934 | 0 | 0 | 0 | 0 | 0 | 0 | 0 | 0 | 0 | 0.5
57230_G_S016B | WECC_Southern California Edison | California | 6 | San Bernardino | 71 | 57230 | S016B | Solar Photovoltaic Project #16 | 0 | 2015 | 9999 | Solar PV | [5 empty] | Non-Fossil | G | 2030 | Solar |  | 0 | 0 | 0 | 0 | 0 | 0 | 0 | 0 | 0 | 0 | 0 | 0 | 0 | 0 | 0 | 0 | 0.20119 | 0.39569 | 0.66834 | 1.2652 | 0 | 0 | 0 | 0 | 0 | 0 | 0 | 0 | 0 | 0 | 0 | 0 | 0 | 0 | 0 | 0 | 0 | 0 | 0 | 0 | 0.022934 | 0 | 0 | 0 | 0 | 0 | 0 | 0 | 0 | 0 | 0.5
57230_G_S016C | WECC_Southern California Edison | California | 6 | San Bernardino | 71 | 57230 | S016C | Solar Photovoltaic Project #16 | 0 | 2015 | 9999 | Solar PV | [5 empty] | Non-Fossil | G | 2030 | Solar |  | 0 | 0 | 0 | 0 | 0 | 0 | 0 | 0 | 0 | 0 | 0 | 0 | 0 | 0 | 0 | 0 | 0.20119 | 0.39569 | 0.66834 | 1.2652 | 0 | 0 | 0 | 0 | 0 | 0 | 0 | 0 | 0 | 0 | 0 | 0 | 0 | 0 | 0 | 0 | 0 | 0 | 0 | 0 | 0.022934 | 0 | 0 | 0 | 0 | 0 | 0 | 0 | 0 | 0 | 0.5
57231_G_S017A | WECC_Southern California Edison | California | 6 | San Bernardino | 71 | 57231 | S017A | Solar Photovoltaic Project #17 | 0 | 2015 | 9999 | Solar PV | [5 empty] | Non-Fossil | G | 2030 | Solar |  | 0 | 0 | 0 | 0 | 0 | 0 | 0 | 0 | 0 | 0 | 0 | 0 | 0 | 0 | 0 | 0 | 0.20119 | 0.39569 | 0.66834 | 1.2652 | 0 | 0 | 0 | 0 | 0 | 0 | 0 | 0 | 0 | 0 | 0 | 0 | 0 | 0 | 0 | 0 | 0 | 0 | 0 | 0 | 0.022934 | 0 | 0 | 0 | 0 | 0 | 0 | 0 | 0 | 0 | 0.5
57231_G_S017B | WECC_Southern California Edison | California | 6 | San Bernardino | 71 | 57231 | S017B | Solar Photovoltaic Project #17 | 0 | 2015 | 9999 | Solar PV | [5 empty] | Non-Fossil | G | 2030 | Solar |  | 0 | 0 | 0 | 0 | 0 | 0 | 0 | 0 | 0 | 0 | 0 | 0 | 0 | 0 | 0 | 0 | 0.20119 | 0.39569 | 0.66834 | 1.2652 | 0 | 0 | 0 | 0 | 0 | 0 | 0 | 0 | 0 | 0 | 0 | 0 | 0 | 0 | 0 | 0 | 0 | 0 | 0 | 0 | 0.022934 | 0 | 0 | 0 | 0 | 0 | 0 | 0 | 0 | 0 | 0.5
57231_G_S017C | WECC_Southern California Edison | California | 6 | San Bernardino | 71 | 57231 | S017C | Solar Photovoltaic Project #17 | 0 | 2015 | 9999 | Solar PV | [5 empty] | Non-Fossil | G | 2030 | Solar |  | 0 | 0 | 0 | 0 | 0 | 0 | 0 | 0 | 0 | 0 | 0 | 0 | 0 | 0 | 0 | 0 | 0.20119 | 0.39569 | 0.66834 | 1.2652 | 0 | 0 | 0 | 0 | 0 | 0 | 0 | 0 | 0 | 0 | 0 | 0 | 0 | 0 | 0 | 0 | 0 | 0 | 0 | 0 | 0.022934 | 0 | 0 | 0 | 0 | 0 | 0 | 0 | 0 | 0 | 0.5
57231_G_S017D | WECC_Southern California Edison | California | 6 | San Bernardino | 71 | 57231 | S017D | Solar Photovoltaic Project #17 | 0 | 2015 | 9999 | Solar PV | [5 empty] | Non-Fossil | G | 2030 | Solar |  | 0 | 0 | 0 | 0 | 0 | 0 | 0 | 0 | 0 | 0 | 0 | 0 | 0 | 0 | 0 | 0 | 0.20119 | 0.39569 | 0.66834 | 1.2652 | 0 | 0 | 0 | 0 | 0 | 0 | 0 | 0 | 0 | 0 | 0 | 0 | 0 | 0 | 0 | 0 | 0 | 0 | 0 | 0 | 0.022934 | 0 | 0 | 0 | 0 | 0 | 0 | 0 | 0 | 0 | 0.5
57231_G_S017E | WECC_Southern California Edison | California | 6 | San Bernardino | 71 | 57231 | S017E | Solar Photovoltaic Project #17 | 0 | 2015 | 9999 | Solar PV | [5 empty] | Non-Fossil | G | 2030 | Solar |  | 0 | 0 | 0 | 0 | 0 | 0 | 0 | 0 | 0 | 0 | 0 | 0 | 0 | 0 | 0 | 0 | 0.20119 | 0.39569 | 0.66834 | 1.2652 | 0 | 0 | 0 | 0 | 0 | 0 | 0 | 0 | 0 | 0 | 0 | 0 | 0 | 0 | 0 | 0 | 0 | 0 | 0 | 0 | 0.022934 | 0 | 0 | 0 | 0 | 0 | 0 | 0 | 0 | 0 | 0.5
57231_G_S017F | WECC_Southern California Edison | California | 6 | San Bernardino | 71 | 57231 | S017F | Solar Photovoltaic Project #17 | 0 | 2015 | 9999 | Solar PV | [5 empty] | Non-Fossil | G | 2030 | Solar |  | 0 | 0 | 0 | 0 | 0 | 0 | 0 | 0 | 0 | 0 | 0 | 0 | 0 | 0 | 0 | 0 | 0.20119 | 0.39569 | 0.66834 | 1.2652 | 0 | 0 | 0 | 0 | 0 | 0 | 0 | 0 | 0 | 0 | 0 | 0 | 0 | 0 | 0 | 0 | 0 | 0 | 0 | 0 | 0.022934 | 0 | 0 | 0 | 0 | 0 | 0 | 0 | 0 | 0 | 0.5
57231_G_S017G | WECC_Southern California Edison | California | 6 | San Bernardino | 71 | 57231 | S017G | Solar Photovoltaic Project #17 | 0 | 2015 | 9999 | Solar PV | [5 empty] | Non-Fossil | G | 2030 | Solar |  | 0 | 0 | 0 | 0 | 0 | 0 | 0 | 0 | 0 | 0 | 0 | 0 | 0 | 0 | 0 | 0 | 0.20119 | 0.39569 | 0.66834 | 1.2652 | 0 | 0 | 0 | 0 | 0 | 0 | 0 | 0 | 0 | 0 | 0 | 0 | 0 | 0 | 0 | 0 | 0 | 0 | 0 | 0 | 0.022934 | 0 | 0 | 0 | 0 | 0 | 0 | 0 | 0 | 0 | 0.5
57232_G_S018A | WECC_Southern California Edison | California | 6 | San Bernardino | 71 | 57232 | S018A | Solar Photovoltaic Project #18 | 0 | 2012 | 9999 | Solar PV | [5 empty] | Non-Fossil | G | 2030 | Solar |  | 0 | 0 | 0 | 0 | 0 | 0 | 0 | 0 | 0 | 0 | 0 | 0 | 0 | 0 | 0 | 0 | 0.20119 | 0.39569 | 0.66834 | 1.2652 | 0 | 0 | 0 | 0 | 0 | 0 | 0 | 0 | 0 | 0 | 0 | 0 | 0 | 0 | 0 | 0 | 0 | 0 | 0 | 0 | 0.022934 | 0 | 0 | 0 | 0 | 0 | 0 | 0 | 0 | 0 | 0.5
57232_G_S018B | WECC_Southern California Edison | California | 6 | San Bernardino | 71 | 57232 | S018B | Solar Photovoltaic Project #18 | 0 | 2012 | 9999 | Solar PV | [5 empty] | Non-Fossil | G | 2030 | Solar |  | 0 | 0 | 0 | 0 | 0 | 0 | 0 | 0 | 0 | 0 | 0 | 0 | 0 | 0 | 0 | 0 | 0.20119 | 0.39569 | 0.66834 | 1.2652 | 0 | 0 | 0 | 0 | 0 | 0 | 0 | 0 | 0 | 0 | 0 | 0 | 0 | 0 | 0 | 0 | 0 | 0 | 0 | 0 | 0.022934 | 0 | 0 | 0 | 0 | 0 | 0 | 0 | 0 | 0 | 0.5
57232_G_S018C | WECC_Southern California Edison | California | 6 | San Bernardino | 71 | 57232 | S018C | Solar Photovoltaic Project #18 | 0 | 2012 | 9999 | Solar PV | [5 empty] | Non-Fossil | G | 2030 | Solar |  | 0 | 0 | 0 | 0 | 0 | 0 | 0 | 0 | 0 | 0 | 0 | 0 | 0 | 0 | 0 | 0 | 0.20119 | 0.39569 | 0.66834 | 1.2652 | 0 | 0 | 0 | 0 | 0 | 0 | 0 | 0 | 0 | 0 | 0 | 0 | 0 | 0 | 0 | 0 | 0 | 0 | 0 | 0 | 0.022934 | 0 | 0 | 0 | 0 | 0 | 0 | 0 | 0 | 0 | 0.5
57236_G_S023A | WECC_Southern California Edison | California | 6 | San Bernardino | 71 | 57236 | S023A | Solar Photovoltaic Project #23 | 0 | 2013 | 9999 | Solar PV | [5 empty] | Non-Fossil | G | 2030 | Solar |  | 0 | 0 | 0 | 0 | 0 | 0 | 0 | 0 | 0 | 0 | 0 | 0 | 0 | 0 | 0 | 0 | 0.20119 | 0.39569 | 0.66834 | 1.2652 | 0 | 0 | 0 | 0 | 0 | 0 | 0 | 0 | 0 | 0 | 0 | 0 | 0 | 0 | 0 | 0 | 0 | 0 | 0 | 0 | 0.022934 | 0 | 0 | 0 | 0 | 0 | 0 | 0 | 0 | 0 | 0.5
57236_G_S023B | WECC_Southern California Edison | California | 6 | San Bernardino | 71 | 57236 | S023B | Solar Photovoltaic Project #23 | 0 | 2013 | 9999 | Solar PV | [5 empty] | Non-Fossil | G | 2030 | Solar |  | 0 | 0 | 0 | 0 | 0 | 0 | 0 | 0 | 0 | 0 | 0 | 0 | 0 | 0 | 0 | 0 | 0.20119 | 0.39569 | 0.66834 | 1.2652 | 0 | 0 | 0 | 0 | 0 | 0 | 0 | 0 | 0 | 0 | 0 | 0 | 0 | 0 | 0 | 0 | 0 | 0 | 0 | 0 | 0.022934 | 0 | 0 | 0 | 0 | 0 | 0 | 0 | 0 | 0 | 0.5
57236_G_S023C | WECC_Southern California Edison | California | 6 | San Bernardino | 71 | 57236 | S023C | Solar Photovoltaic Project #23 | 0 | 2013 | 9999 | Solar PV | [5 empty] | Non-Fossil | G | 2030 | Solar |  | 0 | 0 | 0 | 0 | 0 | 0 | 0 | 0 | 0 | 0 | 0 | 0 | 0 | 0 | 0 | 0 | 0.20119 | 0.39569 | 0.66834 | 1.2652 | 0 | 0 | 0 | 0 | 0 | 0 | 0 | 0 | 0 | 0 | 0 | 0 | 0 | 0 | 0 | 0 | 0 | 0 | 0 | 0 | 0.022934 | 0 | 0 | 0 | 0 | 0 | 0 | 0 | 0 | 0 | 0.5
57236_G_S023D | WECC_Southern California Edison | California | 6 | San Bernardino | 71 | 57236 | S023D | Solar Photovoltaic Project #23 | 0 | 2013 | 9999 | Solar PV | [5 empty] | Non-Fossil | G | 2030 | Solar |  | 0 | 0 | 0 | 0 | 0 | 0 | 0 | 0 | 0 | 0 | 0 | 0 | 0 | 0 | 0 | 0 | 0.20119 | 0.39569 | 0.66834 | 1.2652 | 0 | 0 | 0 | 0 | 0 | 0 | 0 | 0 | 0 | 0 | 0 | 0 | 0 | 0 | 0 | 0 | 0 | 0 | 0 | 0 | 0.022934 | 0 | 0 | 0 | 0 | 0 | 0 | 0 | 0 | 0 | 0.5
57236_G_S023E | WECC_Southern California Edison | California | 6 | San Bernardino | 71 | 57236 | S023E | Solar Photovoltaic Project #23 | 0 | 2013 | 9999 | Solar PV | [5 empty] | Non-Fossil | G | 2030 | Solar |  | 0 | 0 | 0 | 0 | 0 | 0 | 0 | 0 | 0 | 0 | 0 | 0 | 0 | 0 | 0 | 0 | 0.20119 | 0.39569 | 0.66834 | 1.2652 | 0 | 0 | 0 | 0 | 0 | 0 | 0 | 0 | 0 | 0 | 0 | 0 | 0 | 0 | 0 | 0 | 0 | 0 | 0 | 0 | 0.022934 | 0 | 0 | 0 | 0 | 0 | 0 | 0 | 0 | 0 | 0.5
57237_G_S022A | WECC_Southern California Edison | California | 6 | San Bernardino | 71 | 57237 | S022A | Solar Photovoltaic Project #22 | 0 | 2011 | 9999 | Solar PV | [5 empty] | Non-Fossil | G | 2030 | Solar |  | 0 | 0 | 0 | 0 | 0 | 0 | 0 | 0 | 0 | 0 | 0 | 0 | 0 | 0 | 0 | 0 | 0.20119 | 0.39569 | 0.66834 | 1.2652 | 0 | 0 | 0 | 0 | 0 | 0 | 0 | 0 | 0 | 0 | 0 | 0 | 0 | 0 | 0 | 0 | 0 | 0 | 0 | 0 | 0.022934 | 0 | 0 | 0 | 0 | 0 | 0 | 0 | 0 | 0 | 0.5
57237_G_S022B | WECC_Southern California Edison | California | 6 | San Bernardino | 71 | 57237 | S022B | Solar Photovoltaic Project #22 | 0 | 2011 | 9999 | Solar PV | [5 empty] | Non-Fossil | G | 2030 | Solar |  | 0 | 0 | 0 | 0 | 0 | 0 | 0 | 0 | 0 | 0 | 0 | 0 | 0 | 0 | 0 | 0 | 0.20119 | 0.39569 | 0.66834 | 1.2652 | 0 | 0 | 0 | 0 | 0 | 0 | 0 | 0 | 0 | 0 | 0 | 0 | 0 | 0 | 0 | 0 | 0 | 0 | 0 | 0 | 0.022934 | 0 | 0 | 0 | 0 | 0 | 0 | 0 | 0 | 0 | 0.5
57237_G_S022C | WECC_Southern California Edison | California | 6 | San Bernardino | 71 | 57237 | S022C | Solar Photovoltaic Project #22 | 0 | 2011 | 9999 | Solar PV | [5 empty] | Non-Fossil | G | 2030 | Solar |  | 0 | 0 | 0 | 0 | 0 | 0 | 0 | 0 | 0 | 0 | 0 | 0 | 0 | 0 | 0 | 0 | 0.20119 | 0.39569 | 0.66834 | 1.2652 | 0 | 0 | 0 | 0 | 0 | 0 | 0 | 0 | 0 | 0 | 0 | 0 | 0 | 0 | 0 | 0 | 0 | 0 | 0 | 0 | 0.022934 | 0 | 0 | 0 | 0 | 0 | 0 | 0 | 0 | 0 | 0.5
57237_G_S022D | WECC_Southern California Edison | California | 6 | San Bernardino | 71 | 57237 | S022D | Solar Photovoltaic Project #22 | 0 | 2011 | 9999 | Solar PV | [5 empty] | Non-Fossil | G | 2030 | Solar |  | 0 | 0 | 0 | 0 | 0 | 0 | 0 | 0 | 0 | 0 | 0 | 0 | 0 | 0 | 0 | 0 | 0.20119 | 0.39569 | 0.66834 | 1.2652 | 0 | 0 | 0 | 0 | 0 | 0 | 0 | 0 | 0 | 0 | 0 | 0 | 0 | 0 | 0 | 0 | 0 | 0 | 0 | 0 | 0.022934 | 0 | 0 | 0 | 0 | 0 | 0 | 0 | 0 | 0 | 0.5
57239_G_SRRW1 | PJM_AP | Maryland | 24 | Garrett | 23 | 57239 | SRRW1 | Roth Rock Wind Farm LLC | 0 | 2011 | 9999 | Onshore Wind | [5 empty] | Non-Fossil | G | 2030 | Wind |  | 0 | 0 | 0 | 0 | 0 | 0 | 0 | 0 | 0 | 0 | 0 | 0 | 0 | 0 | 0 | 0 | 35.313 | 43.9057 | 32.4623 | 111.681 | 0 | 0 | 0 | 0 | 0 | 0 | 0 | 0 | 0 | 0 | 0 | 0 | 0 | 0 | 0 | 0 | 0 | 0 | 0 | 0 | 1.5427 | 0 | 0 | 0 | 0 | 0 | 0 | 0 | 0 | 0 | 40
57240_G_SRRNW | PJM_AP | Maryland | 24 | Garrett | 23 | 57240 | SRRNW | Roth Rock North Wind Farm, LLC | 0 | 2011 | 9999 | Onshore Wind | [5 empty] | Non-Fossil | G | 2030 | Wind |  | 0 | 0 | 0 | 0 | 0 | 0 | 0 | 0 | 0 | 0 | 0 | 0 | 0 | 0 | 0 | 0 | 8.8282 | 10.9764 | 8.1156 | 27.9203 | 0 | 0 | 0 | 0 | 0 | 0 | 0 | 0 | 0 | 0 | 0 | 0 | 0 | 0 | 0 | 0 | 0 | 0 | 0 | 0 | 0.38568 | 0 | 0 | 0 | 0 | 0 | 0 | 0 | 0 | 0 | 10
57241_B_BLR1 | FRCC | Florida | 12 | Alachua | 1 | 57241 | BLR1 | Deerhaven Renewable | 13500 | 2013 | 9999 | Biomass | FBC | dry | Baghouse + SCR + DSI | CF |  | Non-Fossil | B | 2030 |  | Biomass Retirement | 0 | 0 | 0 | 0 | 0 | 0 | 0 | 0 | 0 | 0 | 0 | 0 | 0 | 0 | 0 | 0 | 0 | 0 | 0 | 0 | 0 | 0 | 0 | 0 | 0 | 0 | 0 | 0 | 0 | 0 | 0 | 0 | 0 | 0 | 0 | 0 | 0 | 0 | 0 | 0 | 0 | 0 | 0 | 0 | 0 | 0 | 0 | 0 | 0 | 0 | 102 | SCR / DSI
57243_G_CIM1 | WECC_New Mexico | New Mexico | 35 | Colfax | 7 | 57243 | CIM1 | Cimarron Solar Facility | 0 | 2010 | 9999 | Solar PV | [5 empty] | Non-Fossil | G | 2030 | Solar |  | 0 | 0 | 0 | 0 | 0 | 0 | 0 | 0 | 0 | 0 | 0 | 0 | 0 | 0 | 0 | 0 | 12.4034 | 22.8704 | 35.137 | 70.4108 | 0 | 0 | 0 | 0 | 0 | 0 | 0 | 0 | 0 | 0 | 0 | 0 | 0 | 0 | 0 | 0 | 0 | 0 | 0 | 0 | 1.1432 | 0 | 0 | 0 | 0 | 0 | 0 | 0 | 0 | 0 | 30
57244_G_KCW | WECC_Colorado | Colorado | 8 | Kit Carson | 63 | 57244 | KCW | Kit Carson Windpower | 0 | 2010 | 9999 | Onshore Wind | [5 empty] | Non-Fossil | G | 2030 | Wind |  | 0 | 0 | 0 | 0 | 0 | 0 | 0 | 0 | 0 | 0 | 0 | 0 | 0 | 0 | 0 | 0 | 43.5776 | 56.605 | 54.514 | 154.6966 | 0 | 0 | 0 | 0 | 0 | 0 | 0 | 0 | 0 | 0 | 0 | 0 | 0 | 0 | 0 | 0 | 0 | 0 | 0 | 0 | 2.1464 | 0 | 0 | 0 | 0 | 0 | 0 | 0 | 0 | 0 | 51
57245_G_S026A | WECC_Southern California Edison | California | 6 | San Bernardino | 71 | 57245 | S026A | Solar Photovoltaic Project #26 | 0 | 2015 | 9999 | Solar PV | [5 empty] | Non-Fossil | G | 2030 | Solar |  | 0 | 0 | 0 | 0 | 0 | 0 | 0 | 0 | 0 | 0 | 0 | 0 | 0 | 0 | 0 | 0 | 0.20119 | 0.39569 | 0.66834 | 1.2652 | 0 | 0 | 0 | 0 | 0 | 0 | 0 | 0 | 0 | 0 | 0 | 0 | 0 | 0 | 0 | 0 | 0 | 0 | 0 | 0 | 0.022934 | 0 | 0 | 0 | 0 | 0 | 0 | 0 | 0 | 0 | 0.5
57245_G_S026B | WECC_Southern California Edison | California | 6 | San Bernardino | 71 | 57245 | S026B | Solar Photovoltaic Project #26 | 0 | 2015 | 9999 | Solar PV | [5 empty] | Non-Fossil | G | 2030 | Solar |  | 0 | 0 | 0 | 0 | 0 | 0 | 0 | 0 | 0 | 0 | 0 | 0 | 0 | 0 | 0 | 0 | 0.20119 | 0.39569 | 0.66834 | 1.2652 | 0 | 0 | 0 | 0 | 0 | 0 | 0 | 0 | 0 | 0 | 0 | 0 | 0 | 0 | 0 | 0 | 0 | 0 | 0 | 0 | 0.022934 | 0 | 0 | 0 | 0 | 0 | 0 | 0 | 0 | 0 | 0.5
57245_G_S026C | WECC_Southern California Edison | California | 6 | San Bernardino | 71 | 57245 | S026C | Solar Photovoltaic Project #26 | 0 | 2015 | 9999 | Solar PV | [5 empty] | Non-Fossil | G | 2030 | Solar |  | 0 | 0 | 0 | 0 | 0 | 0 | 0 | 0 | 0 | 0 | 0 | 0 | 0 | 0 | 0 | 0 | 0.20119 | 0.39569 | 0.66834 | 1.2652 | 0 | 0 | 0 | 0 | 0 | 0 | 0 | 0 | 0 | 0 | 0 | 0 | 0 | 0 | 0 | 0 | 0 | 0 | 0 | 0 | 0.022934 | 0 | 0 | 0 | 0 | 0 | 0 | 0 | 0 | 0 | 0.5
57245_G_S026D | WECC_Southern California Edison | California | 6 | San Bernardino | 71 | 57245 | S026D | Solar Photovoltaic Project #26 | 0 | 2015 | 9999 | Solar PV | [5 empty] | Non-Fossil | G | 2030 | Solar |  | 0 | 0 | 0 | 0 | 0 | 0 | 0 | 0 | 0 | 0 | 0 | 0 | 0 | 0 | 0 | 0 | 0.20119 | 0.39569 | 0.66834 | 1.2652 | 0 | 0 | 0 | 0 | 0 | 0 | 0 | 0 | 0 | 0 | 0 | 0 | 0 | 0 | 0 | 0 | 0 | 0 | 0 | 0 | 0.022934 | 0 | 0 | 0 | 0 | 0 | 0 | 0 | 0 | 0 | 0.5
57245_G_S026E | WECC_Southern California Edison | California | 6 | San Bernardino | 71 | 57245 | S026E | Solar Photovoltaic Project #26 | 0 | 2015 | 9999 | Solar PV | [5 empty] | Non-Fossil | G | 2030 | Solar |  | 0 | 0 | 0 | 0 | 0 | 0 | 0 | 0 | 0 | 0 | 0 | 0 | 0 | 0 | 0 | 0 | 0.20119 | 0.39569 | 0.66834 | 1.2652 | 0 | 0 | 0 | 0 | 0 | 0 | 0 | 0 | 0 | 0 | 0 | 0 | 0 | 0 | 0 | 0 | 0 | 0 | 0 | 0 | 0.022934 | 0 | 0 | 0 | 0 | 0 | 0 | 0 | 0 | 0 | 0.5
57245_G_S026F | WECC_Southern California Edison | California | 6 | San Bernardino | 71 | 57245 | S026F | Solar Photovoltaic Project #26 | 0 | 2015 | 9999 | Solar PV | [5 empty] | Non-Fossil | G | 2030 | Solar |  | 0 | 0 | 0 | 0 | 0 | 0 | 0 | 0 | 0 | 0 | 0 | 0 | 0 | 0 | 0 | 0 | 0.20119 | 0.39569 | 0.66834 | 1.2652 | 0 | 0 | 0 | 0 | 0 | 0 | 0 | 0 | 0 | 0 | 0 | 0 | 0 | 0 | 0 | 0 | 0 | 0 | 0 | 0 | 0.022934 | 0 | 0 | 0 | 0 | 0 | 0 | 0 | 0 | 0 | 0.5
57245_G_S026G | WECC_Southern California Edison | California | 6 | San Bernardino | 71 | 57245 | S026G | Solar Photovoltaic Project #26 | 0 | 2015 | 9999 | Solar PV | [5 empty] | Non-Fossil | G | 2030 | Solar |  | 0 | 0 | 0 | 0 | 0 | 0 | 0 | 0 | 0 | 0 | 0 | 0 | 0 | 0 | 0 | 0 | 0.20119 | 0.39569 | 0.66834 | 1.2652 | 0 | 0 | 0 | 0 | 0 | 0 | 0 | 0 | 0 | 0 | 0 | 0 | 0 | 0 | 0 | 0 | 0 | 0 | 0 | 0 | 0.022934 | 0 | 0 | 0 | 0 | 0 | 0 | 0 | 0 | 0 | 0.5
57245_G_S026H | WECC_Southern California Edison | California | 6 | San Bernardino | 71 | 57245 | S026H | Solar Photovoltaic Project #26 | 0 | 2015 | 9999 | Solar PV | [5 empty] | Non-Fossil | G | 2030 | Solar |  | 0 | 0 | 0 | 0 | 0 | 0 | 0 | 0 | 0 | 0 | 0 | 0 | 0 | 0 | 0 | 0 | 0.20119 | 0.39569 | 0.66834 | 1.2652 | 0 | 0 | 0 | 0 | 0 | 0 | 0 | 0 | 0 | 0 | 0 | 0 | 0 | 0 | 0 | 0 | 0 | 0 | 0 | 0 | 0.022934 | 0 | 0 | 0 | 0 | 0 | 0 | 0 | 0 | 0 | 0.5
57245_G_S026I | WECC_Southern California Edison | California | 6 | San Bernardino | 71 | 57245 | S026I | Solar Photovoltaic Project #26 | 0 | 2015 | 9999 | Solar PV | [5 empty] | Non-Fossil | G | 2030 | Solar |  | 0 | 0 | 0 | 0 | 0 | 0 | 0 | 0 | 0 | 0 | 0 | 0 | 0 | 0 | 0 | 0 | 0.20119 | 0.39569 | 0.66834 | 1.2652 | 0 | 0 | 0 | 0 | 0 | 0 | 0 | 0 | 0 | 0 | 0 | 0 | 0 | 0 | 0 | 0 | 0 | 0 | 0 | 0 | 0.022934 | 0 | 0 | 0 | 0 | 0 | 0 | 0 | 0 | 0 | 0.5
57245_G_S026J | WECC_Southern California Edison | California | 6 | San Bernardino | 71 | 57245 | S026J | Solar Photovoltaic Project #26 | 0 | 2015 | 9999 | Solar PV | [5 empty] | Non-Fossil | G | 2030 | Solar |  | 0 | 0 | 0 | 0 | 0 | 0 | 0 | 0 | 0 | 0 | 0 | 0 | 0 | 0 | 0 | 0 | 0.20119 | 0.39569 | 0.66834 | 1.2652 | 0 | 0 | 0 | 0 | 0 | 0 | 0 | 0 | 0 | 0 | 0 | 0 | 0 | 0 | 0 | 0 | 0 | 0 | 0 | 0 | 0.022934 | 0 | 0 | 0 | 0 | 0 | 0 | 0 | 0 | 0 | 0.5
57245_G_SO26K | WECC_Southern California Edison | California | 6 | San Bernardino | 71 | 57245 | SO26K | Solar Photovoltaic Project #26 | 0 | 2015 | 9999 | Solar PV | [5 empty] | Non-Fossil | G | 2030 | Solar |  | 0 | 0 | 0 | 0 | 0 | 0 | 0 | 0 | 0 | 0 | 0 | 0 | 0 | 0 | 0 | 0 | 0.20119 | 0.39569 | 0.66834 | 1.2652 | 0 | 0 | 0 | 0 | 0 | 0 | 0 | 0 | 0 | 0 | 0 | 0 | 0 | 0 | 0 | 0 | 0 | 0 | 0 | 0 | 0.022934 | 0 | 0 | 0 | 0 | 0 | 0 | 0 | 0 | 0 | 0.5
57245_G_SO26L | WECC_Southern California Edison | California | 6 | San Bernardino | 71 | 57245 | SO26L | Solar Photovoltaic Project #26 | 0 | 2015 | 9999 | Solar PV | [5 empty] | Non-Fossil | G | 2030 | Solar |  | 0 | 0 | 0 | 0 | 0 | 0 | 0 | 0 | 0 | 0 | 0 | 0 | 0 | 0 | 0 | 0 | 0.20119 | 0.39569 | 0.66834 | 1.2652 | 0 | 0 | 0 | 0 | 0 | 0 | 0 | 0 | 0 | 0 | 0 | 0 | 0 | 0 | 0 | 0 | 0 | 0 | 0 | 0 | 0.022934 | 0 | 0 | 0 | 0 | 0 | 0 | 0 | 0 | 0 | 0.5
57246_G_S027A | WECC_Southern California Edison | California | 6 | San Bernardino | 71 | 57246 | S027A | Solar Photovoltaic Project #27 | 0 | 2015 | 9999 | Solar PV | [5 empty] | Non-Fossil | G | 2030 | Solar |  | 0 | 0 | 0 | 0 | 0 | 0 | 0 | 0 | 0 | 0 | 0 | 0 | 0 | 0 | 0 | 0 | 0.20119 | 0.39569 | 0.66834 | 1.2652 | 0 | 0 | 0 | 0 | 0 | 0 | 0 | 0 | 0 | 0 | 0 | 0 | 0 | 0 | 0 | 0 | 0 | 0 | 0 | 0 | 0.022934 | 0 | 0 | 0 | 0 | 0 | 0 | 0 | 0 | 0 | 0.5
57246_G_S027B | WECC_Southern California Edison | California | 6 | San Bernardino | 71 | 57246 | S027B | Solar Photovoltaic Project #27 | 0 | 2015 | 9999 | Solar PV | [5 empty] | Non-Fossil | G | 2030 | Solar |  | 0 | 0 | 0 | 0 | 0 | 0 | 0 | 0 | 0 | 0 | 0 | 0 | 0 | 0 | 0 | 0 | 0.20119 | 0.39569 | 0.66834 | 1.2652 | 0 | 0 | 0 | 0 | 0 | 0 | 0 | 0 | 0 | 0 | 0 | 0 | 0 | 0 | 0 | 0 | 0 | 0 | 0 | 0 | 0.022934 | 0 | 0 | 0 | 0 | 0 | 0 | 0 | 0 | 0 | 0.5
57246_G_S027C | WECC_Southern California Edison | California | 6 | San Bernardino | 71 | 57246 | S027C | Solar Photovoltaic Project #27 | 0 | 2015 | 9999 | Solar PV | [5 empty] | Non-Fossil | G | 2030 | Solar |  | 0 | 0 | 0 | 0 | 0 | 0 | 0 | 0 | 0 | 0 | 0 | 0 | 0 | 0 | 0 | 0 | 0.20119 | 0.39569 | 0.66834 | 1.2652 | 0 | 0 | 0 | 0 | 0 | 0 | 0 | 0 | 0 | 0 | 0 | 0 | 0 | 0 | 0 | 0 | 0 | 0 | 0 | 0 | 0.022934 | 0 | 0 | 0 | 0 | 0 | 0 | 0 | 0 | 0 | 0.5
57246_G_S027D | WECC_Southern California Edison | California | 6 | San Bernardino | 71 | 57246 | S027D | Solar Photovoltaic Project #27 | 0 | 2015 | 9999 | Solar PV | [5 empty] | Non-Fossil | G | 2030 | Solar |  | 0 | 0 | 0 | 0 | 0 | 0 | 0 | 0 | 0 | 0 | 0 | 0 | 0 | 0 | 0 | 0 | 0.20119 | 0.39569 | 0.66834 | 1.2652 | 0 | 0 | 0 | 0 | 0 | 0 | 0 | 0 | 0 | 0 | 0 | 0 | 0 | 0 | 0 | 0 | 0 | 0 | 0 | 0 | 0.022934 | 0 | 0 | 0 | 0 | 0 | 0 | 0 | 0 | 0 | 0.5
57247_G_S028A | WECC_Southern California Edison | California | 6 | San Bernardino | 71 | 57247 | S028A | Solar Photovoltaic Project #28 | 0 | 2015 | 9999 | Solar PV | [5 empty] | Non-Fossil | G | 2030 | Solar |  | 0 | 0 | 0 | 0 | 0 | 0 | 0 | 0 | 0 | 0 | 0 | 0 | 0 | 0 | 0 | 0 | 0.20119 | 0.39569 | 0.66834 | 1.2652 | 0 | 0 | 0 | 0 | 0 | 0 | 0 | 0 | 0 | 0 | 0 | 0 | 0 | 0 | 0 | 0 | 0 | 0 | 0 | 0 | 0.022934 | 0 | 0 | 0 | 0 | 0 | 0 | 0 | 0 | 0 | 0.5
57247_G_S028B | WECC_Southern California Edison | California | 6 | San Bernardino | 71 | 57247 | S028B | Solar Photovoltaic Project #28 | 0 | 2015 | 9999 | Solar PV | [5 empty] | Non-Fossil | G | 2030 | Solar |  | 0 | 0 | 0 | 0 | 0 | 0 | 0 | 0 | 0 | 0 | 0 | 0 | 0 | 0 | 0 | 0 | 0.20119 | 0.39569 | 0.66834 | 1.2652 | 0 | 0 | 0 | 0 | 0 | 0 | 0 | 0 | 0 | 0 | 0 | 0 | 0 | 0 | 0 | 0 | 0 | 0 | 0 | 0 | 0.022934 | 0 | 0 | 0 | 0 | 0 | 0 | 0 | 0 | 0 | 0.5
57247_G_S028C | WECC_Southern California Edison | California | 6 | San Bernardino | 71 | 57247 | S028C | Solar Photovoltaic Project #28 | 0 | 2015 | 9999 | Solar PV | [5 empty] | Non-Fossil | G | 2030 | Solar |  | 0 | 0 | 0 | 0 | 0 | 0 | 0 | 0 | 0 | 0 | 0 | 0 | 0 | 0 | 0 | 0 | 0.20119 | 0.39569 | 0.66834 | 1.2652 | 0 | 0 | 0 | 0 | 0 | 0 | 0 | 0 | 0 | 0 | 0 | 0 | 0 | 0 | 0 | 0 | 0 | 0 | 0 | 0 | 0.022934 | 0 | 0 | 0 | 0 | 0 | 0 | 0 | 0 | 0 | 0.5
57247_G_S028D | WECC_Southern California Edison | California | 6 | San Bernardino | 71 | 57247 | S028D | Solar Photovoltaic Project #28 | 0 | 2015 | 9999 | Solar PV | [5 empty] | Non-Fossil | G | 2030 | Solar |  | 0 | 0 | 0 | 0 | 0 | 0 | 0 | 0 | 0 | 0 | 0 | 0 | 0 | 0 | 0 | 0 | 0.20119 | 0.39569 | 0.66834 | 1.2652 | 0 | 0 | 0 | 0 | 0 | 0 | 0 | 0 | 0 | 0 | 0 | 0 | 0 | 0 | 0 | 0 | 0 | 0 | 0 | 0 | 0.022934 | 0 | 0 | 0 | 0 | 0 | 0 | 0 | 0 | 0 | 0.5
57247_G_S028E | WECC_Southern California Edison | California | 6 | San Bernardino | 71 | 57247 | S028E | Solar Photovoltaic Project #28 | 0 | 2015 | 9999 | Solar PV | [5 empty] | Non-Fossil | G | 2030 | Solar |  | 0 | 0 | 0 | 0 | 0 | 0 | 0 | 0 | 0 | 0 | 0 | 0 | 0 | 0 | 0 | 0 | 0.20119 | 0.39569 | 0.66834 | 1.2652 | 0 | 0 | 0 | 0 | 0 | 0 | 0 | 0 | 0 | 0 | 0 | 0 | 0 | 0 | 0 | 0 | 0 | 0 | 0 | 0 | 0.022934 | 0 | 0 | 0 | 0 | 0 | 0 | 0 | 0 | 0 | 0.5
57247_G_S028F | WECC_Southern California Edison | California | 6 | San Bernardino | 71 | 57247 | S028F | Solar Photovoltaic Project #28 | 0 | 2015 | 9999 | Solar PV | [5 empty] | Non-Fossil | G | 2030 | Solar |  | 0 | 0 | 0 | 0 | 0 | 0 | 0 | 0 | 0 | 0 | 0 | 0 | 0 | 0 | 0 | 0 | 0.20119 | 0.39569 | 0.66834 | 1.2652 | 0 | 0 | 0 | 0 | 0 | 0 | 0 | 0 | 0 | 0 | 0 | 0 | 0 | 0 | 0 | 0 | 0 | 0 | 0 | 0 | 0.022934 | 0 | 0 | 0 | 0 | 0 | 0 | 0 | 0 | 0 | 0.5
57247_G_S028G | WECC_Southern California Edison | California | 6 | San Bernardino | 71 | 57247 | S028G | Solar Photovoltaic Project #28 | 0 | 2015 | 9999 | Solar PV | [5 empty] | Non-Fossil | G | 2030 | Solar |  | 0 | 0 | 0 | 0 | 0 | 0 | 0 | 0 | 0 | 0 | 0 | 0 | 0 | 0 | 0 | 0 | 0.20119 | 0.39569 | 0.66834 | 1.2652 | 0 | 0 | 0 | 0 | 0 | 0 | 0 | 0 | 0 | 0 | 0 | 0 | 0 | 0 | 0 | 0 | 0 | 0 | 0 | 0 | 0.022934 | 0 | 0 | 0 | 0 | 0 | 0 | 0 | 0 | 0 | 0.5
57248_G_WIND1 | MISO_Minnesota and Western Wisconsin | Minnesota | 27 | Martin | 91 | 57248 | WIND1 | Welcome Wind Turbine | 0 | 2008 | 9999 | Onshore Wind | [5 empty] | Non-Fossil | G | 2030 | Wind |  | 0 | 0 | 0 | 0 | 0 | 0 | 0 | 0 | 0 | 0 | 0 | 0 | 0 | 0 | 0 | 0 | 1.805 | 2.4558 | 2.0446 | 6.3054 | 0 | 0 | 0 | 0 | 0 | 0 | 0 | 0 | 0 | 0 | 0 | 0 | 0 | 0 | 0 | 0 | 0 | 0 | 0 | 0 | 0.088704 | 0 | 0 | 0 | 0 | 0 | 0 | 0 | 0 | 0 | 2.1
57249_G_GEN1 | PJM_ATSI | Ohio | 39 | Erie | 43 | 57249 | GEN1 | Renewable Energy Services of Ohio | 13500 | 2010 | 9999 | Landfill Gas | [5 empty] | Non-Fossil | G | 2030 | LF Gas |  | 0.033212 | 0.039647 | 0.054734 | 0.12759 | 0 | 0 | 0 | 0 | 0 | 0 | 0 | 0 | 0 | 0 | 0 | 0 | 2.4389 | 2.9115 | 4.0193 | 9.3696 | 1.9139 | 2.2848 | 3.1542 | 7.353 | 0 | 0 | 0 | 0 | 0.0025458 | 0.0030392 | 0.0041956 | 0.0097806 | 0 | 0 | 0 | 0 | 0 | 0 | 0 | 0 | 0.43431 | 0.016918 | 0.020197 | 0.027882 | 0.064997 | 0 | 0 | 0 | 0 | 0 | 1.6
57249_G_GEN2 | PJM_ATSI | Ohio | 39 | Erie | 43 | 57249 | GEN2 | Renewable Energy Services of Ohio | 13500 | 2014 | 9999 | Landfill Gas | [5 empty] | Non-Fossil | G | 2030 | LF Gas |  | 0.016606 | 0.019824 | 0.027367 | 0.063796 | 0 | 0 | 0 | 0 | 0 | 0 | 0 | 0 | 0 | 0 | 0 | 0 | 1.2194 | 1.4557 | 2.0097 | 4.6848 | 0.95697 | 1.1424 | 1.5771 | 3.6765 | 0 | 0 | 0 | 0 | 0.0022084 | 0.0026364 | 0.0036395 | 0.0084843 | 0 | 0 | 0 | 0 | 0 | 0 | 0 | 0 | 0.21716 | 0.0084592 | 0.010098 | 0.013941 | 0.032499 | 0 | 0 | 0 | 0 | 0 | 0.8
57250_G_1 | MISO_Indiana (including parts of Kentucky) | Indiana | 18 | Elkhart | 39 | 57250 | 1 | Earthmovers LFGTE | 13500 | 2010 | 9999 | Landfill Gas | [5 empty] | Non-Fossil | G | 2030 | LF Gas |  | 0.017027 | 0.02446 | 0.031788 | 0.073274 | 0 | 0 | 0 | 0 | 0 | 0 | 0 | 0 | 0 | 0 | 0 | 0 | 1.2612 | 1.8118 | 2.3546 | 5.4277 | 0.98123 | 1.4096 | 1.8319 | 4.2227 | 0 | 0 | 0 | 0 | 0.0018829 | 0.0027049 | 0.0035152 | 0.008103 | 0 | 0 | 0 | 0 | 0 | 0 | 0 | 0 | 0.21716 | 0.0087492 | 0.012569 | 0.016334 | 0.037652 | 0 | 0 | 0 | 0 | 0 | 0.8
57250_G_2 | MISO_Indiana (including parts of Kentucky) | Indiana | 18 | Elkhart | 39 | 57250 | 2 | Earthmovers LFGTE | 13500 | 2010 | 9999 | Landfill Gas | [5 empty] | Non-Fossil | G | 2030 | LF Gas |  | 0.017027 | 0.02446 | 0.031788 | 0.073274 | 0 | 0 | 0 | 0 | 0 | 0 | 0 | 0 | 0 | 0 | 0 | 0 | 1.2612 | 1.8118 | 2.3546 | 5.4277 | 0.98123 | 1.4096 | 1.8319 | 4.2227 | 0 | 0 | 0 | 0 | 0.0018829 | 0.0027049 | 0.0035152 | 0.008103 | 0 | 0 | 0 | 0 | 0 | 0 | 0 | 0 | 0.21716 | 0.0087492 | 0.012569 | 0.016334 | 0.037652 | 0 | 0 | 0 | 0 | 0 | 0.8
57250_G_3 | MISO_Indiana (including parts of Kentucky) | Indiana | 18 | Elkhart | 39 | 57250 | 3 | Earthmovers LFGTE | 13500 | 2010 | 9999 | Landfill Gas | [5 empty] | Non-Fossil | G | 2030 | LF Gas |  | 0.017027 | 0.02446 | 0.031788 | 0.073274 | 0 | 0 | 0 | 0 | 0 | 0 | 0 | 0 | 0 | 0 | 0 | 0 | 1.2612 | 1.8118 | 2.3546 | 5.4277 | 0.98123 | 1.4096 | 1.8319 | 4.2227 | 0 | 0 | 0 | 0 | 0.0018829 | 0.0027049 | 0.0035152 | 0.008103 | 0 | 0 | 0 | 0 | 0 | 0 | 0 | 0 | 0.21716 | 0.0087492 | 0.012569 | 0.016334 | 0.037652 | 0 | 0 | 0 | 0 | 0 | 0.8
57250_G_4 | MISO_Indiana (including parts of Kentucky) | Indiana | 18 | Elkhart | 39 | 57250 | 4 | Earthmovers LFGTE | 13500 | 2010 | 9999 | Landfill Gas | [5 empty] | Non-Fossil | G | 2030 | LF Gas |  | 0.017027 | 0.02446 | 0.031788 | 0.073274 | 0 | 0 | 0 | 0 | 0 | 0 | 0 | 0 | 0 | 0 | 0 | 0 | 1.2612 | 1.8118 | 2.3546 | 5.4277 | 0.98123 | 1.4096 | 1.8319 | 4.2227 | 0 | 0 | 0 | 0 | 0.0018829 | 0.0027049 | 0.0035152 | 0.008103 | 0 | 0 | 0 | 0 | 0 | 0 | 0 | 0 | 0.21716 | 0.0087492 | 0.012569 | 0.016334 | 0.037652 | 0 | 0 | 0 | 0 | 0 | 0.8
57250_G_5 | MISO_Indiana (including parts of Kentucky) | Indiana | 18 | Elkhart | 39 | 57250 | 5 | Earthmovers LFGTE | 13500 | 2010 | 9999 | Landfill Gas | [5 empty] | Non-Fossil | G | 2030 | LF Gas |  | 0.017027 | 0.02446 | 0.031788 | 0.073274 | 0 | 0 | 0 | 0 | 0 | 0 | 0 | 0 | 0 | 0 | 0 | 0 | 1.2612 | 1.8118 | 2.3546 | 5.4277 | 0.98123 | 1.4096 | 1.8319 | 4.2227 | 0 | 0 | 0 | 0 | 0.0018829 | 0.0027049 | 0.0035152 | 0.008103 | 0 | 0 | 0 | 0 | 0 | 0 | 0 | 0 | 0.21716 | 0.0087492 | 0.012569 | 0.016334 | 0.037652 | 0 | 0 | 0 | 0 | 0 | 0.8
57250_G_6 | MISO_Indiana (including parts of Kentucky) | Indiana | 18 | Elkhart | 39 | 57250 | 6 | Earthmovers LFGTE | 13500 | 2010 | 9999 | Landfill Gas | [5 empty] | Non-Fossil | G | 2030 | LF Gas |  | 0.017027 | 0.02446 | 0.031788 | 0.073274 | 0 | 0 | 0 | 0 | 0 | 0 | 0 | 0 | 0 | 0 | 0 | 0 | 1.2612 | 1.8118 | 2.3546 | 5.4277 | 0.98123 | 1.4096 | 1.8319 | 4.2227 | 0 | 0 | 0 | 0 | 0.0018829 | 0.0027049 | 0.0035152 | 0.008103 | 0 | 0 | 0 | 0 | 0 | 0 | 0 | 0 | 0.21716 | 0.0087492 | 0.012569 | 0.016334 | 0.037652 | 0 | 0 | 0 | 0 | 0 | 0.8
57251_G_LAK1 | MISO_Iowa-MidAmerican | Iowa | 19 | Kossuth | 109 | 57251 | LAK1 | Lakota Wind Wind Farm | 0 | 2009 | 9999 | Onshore Wind | [5 empty] | Non-Fossil | G | 2030 | Wind |  | 0 | 0 | 0 | 0 | 0 | 0 | 0 | 0 | 0 | 0 | 0 | 0 | 0 | 0 | 0 | 0 | 8.8604 | 12.4758 | 10.102 | 31.4383 | 0 | 0 | 0 | 0 | 0 | 0 | 0 | 0 | 0 | 0 | 0 | 0 | 0 | 0 | 0 | 0 | 0 | 0 | 0 | 0 | 0.44279 | 0 | 0 | 0 | 0 | 0 | 0 | 0 | 0 | 0 | 10.5
57252_G_SUP1 | MISO_Iowa | Iowa | 19 | Dickinson | 59 | 57252 | SUP1 | Iowa Lakes Superior Wind Farm | 0 | 2009 | 9999 | Onshore Wind | [5 empty] | Non-Fossil | G | 2030 | Wind |  | 0 | 0 | 0 | 0 | 0 | 0 | 0 | 0 | 0 | 0 | 0 | 0 | 0 | 0 | 0 | 0 | 9.1625 | 12.7575 | 10.2262 | 32.1463 | 0 | 0 | 0 | 0 | 0 | 0 | 0 | 0 | 0 | 0 | 0 | 0 | 0 | 0 | 0 | 0 | 0 | 0 | 0 | 0 | 0.44287 | 0 | 0 | 0 | 0 | 0 | 0 | 0 | 0 | 0 | 10.5
57253_G_1 | ISONE_MA, VT, NH, RI (Rest of ISO New England) | Massachusetts | 25 | Barnstable | 1 | 57253 | 1 | MA Military Reservation Wind Project | 0 | 2009 | 9999 | Onshore Wind | [5 empty] | Non-Fossil | G | 2030 | Wind |  | 0 | 0 | 0 | 0 | 0 | 0 | 0 | 0 | 0 | 0 | 0 | 0 | 0 | 0 | 0 | 0 | 1.1455 | 1.5639 | 1.192 | 3.9014 | 0 | 0 | 0 | 0 | 0 | 0 | 0 | 0 | 0 | 0 | 0 | 0 | 0 | 0 | 0 | 0 | 0 | 0 | 0 | 0 | 0.062415 | 0 | 0 | 0 | 0 | 0 | 0 | 0 | 0 | 0 | 1.5
57253_G_2 | ISONE_MA, VT, NH, RI (Rest of ISO New England) | Massachusetts | 25 | Barnstable | 1 | 57253 | 2 | MA Military Reservation Wind Project | 0 | 2011 | 9999 | Onshore Wind | [5 empty] | Non-Fossil | G | 2030 | Wind |  | 0 | 0 | 0 | 0 | 0 | 0 | 0 | 0 | 0 | 0 | 0 | 0 | 0 | 0 | 0 | 0 | 1.1455 | 1.5639 | 1.192 | 3.9014 | 0 | 0 | 0 | 0 | 0 | 0 | 0 | 0 | 0 | 0 | 0 | 0 | 0 | 0 | 0 | 0 | 0 | 0 | 0 | 0 | 0.062415 | 0 | 0 | 0 | 0 | 0 | 0 | 0 | 0 | 0 | 1.5
57253_G_3 | ISONE_MA, VT, NH, RI (Rest of ISO New England) | Massachusetts | 25 | Barnstable | 1 | 57253 | 3 | MA Military Reservation Wind Project | 0 | 2011 | 9999 | Onshore Wind | [5 empty] | Non-Fossil | G | 2030 | Wind |  | 0 | 0 | 0 | 0 | 0 | 0 | 0 | 0 | 0 | 0 | 0 | 0 | 0 | 0 | 0 | 0 | 1.1455 | 1.5639 | 1.192 | 3.9014 | 0 | 0 | 0 | 0 | 0 | 0 | 0 | 0 | 0 | 0 | 0 | 0 | 0 | 0 | 0 | 0 | 0 | 0 | 0 | 0 | 0.062415 | 0 | 0 | 0 | 0 | 0 | 0 | 0 | 0 | 0 | 1.5
57254_G_1PV | WECC_Southern California Edison | California | 6 | San Bernardino | 71 | 57254 | 1PV | Victor Valley CC CPV Solar | 0 | 2010 | 9999 | Solar PV | [5 empty] | Non-Fossil | G | 2030 | Solar |  | 0 | 0 | 0 | 0 | 0 | 0 | 0 | 0 | 0 | 0 | 0 | 0 | 0 | 0 | 0 | 0 | 0.40239 | 0.79138 | 1.3367 | 2.5304 | 0 | 0 | 0 | 0 | 0 | 0 | 0 | 0 | 0 | 0 | 0 | 0 | 0 | 0 | 0 | 0 | 0 | 0 | 0 | 0 | 0.045868 | 0 | 0 | 0 | 0 | 0 | 0 | 0 | 0 | 0 | 1
57256_G_1 | PJM_Western MAAC | Pennsylvania | 42 | Carbon | 25 | 57256 | 1 | PA Solar Park | 0 | 2012 | 9999 | Solar PV | [5 empty] | Non-Fossil | G | 2030 | Solar |  | 0 | 0 | 0 | 0 | 0 | 0 | 0 | 0 | 0 | 0 | 0 | 0 | 0 | 0 | 0 | 0 | 1.9534 | 4.0821 | 6.7035 | 12.7389 | 0 | 0 | 0 | 0 | 0 | 0 | 0 | 0 | 0 | 0 | 0 | 0 | 0 | 0 | 0 | 0 | 0 | 0 | 0 | 0 | 0.38417 | 0 | 0 | 0 | 0 | 0 | 0 | 0 | 0 | 0 | 10
57257_G_VMN82 | MISO_Iowa | Iowa | 19 | Emmet | 63 | 57257 | VMN82 | Iowa Lakes Community College Wind Farm | 0 | 2005 | 9999 | Onshore Wind | [5 empty] | Non-Fossil | G | 2030 | Wind |  | 0 | 0 | 0 | 0 | 0 | 0 | 0 | 0 | 0 | 0 | 0 | 0 | 0 | 0 | 0 | 0 | 0.87262 | 1.215 | 0.97393 | 3.0615 | 0 | 0 | 0 | 0 | 0 | 0 | 0 | 0 | 0 | 0 | 0 | 0 | 0 | 0 | 0 | 0 | 0 | 0 | 0 | 0 | 0.042178 | 0 | 0 | 0 | 0 | 0 | 0 | 0 | 0 | 0 | 1
57258_G_1 | SPP SPS (Texas Panhandle) | New Mexico | 35 | Curry | 9 | 57258 | 1 | Texico Wind Ranch LP | 0 | 2003 | 9999 | Onshore Wind | [5 empty] | Non-Fossil | G | 2030 | Wind |  | 0 | 0 | 0 | 0 | 0 | 0 | 0 | 0 | 0 | 0 | 0 | 0 | 0 | 0 | 0 | 0 | 0.67636 | 0.95842 | 0.97425 | 2.609 | 0 | 0 | 0 | 0 | 0 | 0 | 0 | 0 | 0 | 0 | 0 | 0 | 0 | 0 | 0 | 0 | 0 | 0 | 0 | 0 | 0.02936 | 0 | 0 | 0 | 0 | 0 | 0 | 0 | 0 | 0 | 0.7
57258_G_2 | SPP SPS (Texas Panhandle) | New Mexico | 35 | Curry | 9 | 57258 | 2 | Texico Wind Ranch LP | 0 | 1999 | 9999 | Onshore Wind | [5 empty] | Non-Fossil | G | 2030 | Wind |  | 0 | 0 | 0 | 0 | 0 | 0 | 0 | 0 | 0 | 0 | 0 | 0 | 0 | 0 | 0 | 0 | 0.57974 | 0.82151 | 0.83507 | 2.2363 | 0 | 0 | 0 | 0 | 0 | 0 | 0 | 0 | 0 | 0 | 0 | 0 | 0 | 0 | 0 | 0 | 0 | 0 | 0 | 0 | 0.025165 | 0 | 0 | 0 | 0 | 0 | 0 | 0 | 0 | 0 | 0.6
57258_G_3 | SPP SPS (Texas Panhandle) | New Mexico | 35 | Curry | 9 | 57258 | 3 | Texico Wind Ranch LP | 0 | 2003 | 9999 | Onshore Wind | [5 empty] | Non-Fossil | G | 2030 | Wind |  | 0 | 0 | 0 | 0 | 0 | 0 | 0 | 0 | 0 | 0 | 0 | 0 | 0 | 0 | 0 | 0 | 0.57974 | 0.82151 | 0.83507 | 2.2363 | 0 | 0 | 0 | 0 | 0 | 0 | 0 | 0 | 0 | 0 | 0 | 0 | 0 | 0 | 0 | 0 | 0 | 0 | 0 | 0 | 0.025165 | 0 | 0 | 0 | 0 | 0 | 0 | 0 | 0 | 0 | 0.6
57260_G_1 | ERCOT_Rest | Texas | 48 | Webb | 479 | 57260 | 1 | Cedro Hill Wind LLC | 0 | 2010 | 9999 | Onshore Wind | [5 empty] | Non-Fossil | G | 2030 | Wind |  | 0 | 0 | 0 | 0 | 0 | 0 | 0 | 0 | 0 | 0 | 0 | 0 | 0 | 0 | 0 | 0 | 114.1161 | 161.8144 | 189.3772 | 465.3077 | 0 | 0 | 0 | 0 | 0 | 0 | 0 | 0 | 0 | 0 | 0 | 0 | 0 | 0 | 0 | 0 | 0 | 0 | 0 | 0 | 6.0847 | 0 | 0 | 0 | 0 | 0 | 0 | 0 | 0 | 0 | 150
57261_G_1 | SPP West (Oklahoma, Arkansas, Louisiana) | Oklahoma | 40 | Dewey | 43 | 57261 | 1 | Taloga Wind LLC | 0 | 2011 | 9999 | Onshore Wind | [5 empty] | Non-Fossil | G | 2030 | Wind |  | 0 | 0 | 0 | 0 | 0 | 0 | 0 | 0 | 0 | 0 | 0 | 0 | 0 | 0 | 0 | 0 | 117.7884 | 174.047 | 173.2809 | 465.1163 | 0 | 0 | 0 | 0 | 0 | 0 | 0 | 0 | 0 | 0 | 0 | 0 | 0 | 0 | 0 | 0 | 0 | 0 | 0 | 0 | 5.4398 | 0 | 0 | 0 | 0 | 0 | 0 | 0 | 0 | 0 | 130
57262_G_1 | SPP Nebraska | Nebraska | 31 | Boone | 11 | 57262 | 1 | Laredo Ridge Wind LLC | 0 | 2011 | 9999 | Onshore Wind | [5 empty] | Non-Fossil | G | 2030 | Wind |  | 0 | 0 | 0 | 0 | 0 | 0 | 0 | 0 | 0 | 0 | 0 | 0 | 0 | 0 | 0 | 0 | 85.1463 | 111.2859 | 105.7398 | 302.172 | 0 | 0 | 0 | 0 | 0 | 0 | 0 | 0 | 0 | 0 | 0 | 0 | 0 | 0 | 0 | 0 | 0 | 0 | 0 | 0 | 3.3637 | 0 | 0 | 0 | 0 | 0 | 0 | 0 | 0 | 0 | 79.9
57263_G_LP1 | SPP SPS (Texas Panhandle) | Texas | 48 | Hutchinson | 233 | 57263 | LP1 | Little Pringle I Wind Farm | 0 | 2010 | 9999 | Onshore Wind | [5 empty] | Non-Fossil | G | 2030 | Wind |  | 0 | 0 | 0 | 0 | 0 | 0 | 0 | 0 | 0 | 0 | 0 | 0 | 0 | 0 | 0 | 0 | 8.4372 | 12.5143 | 13.8253 | 34.7768 | 0 | 0 | 0 | 0 | 0 | 0 | 0 | 0 | 0 | 0 | 0 | 0 | 0 | 0 | 0 | 0 | 0 | 0 | 0 | 0 | 0.41942 | 0 | 0 | 0 | 0 | 0 | 0 | 0 | 0 | 0 | 10
57264_G_LP2 | SPP SPS (Texas Panhandle) | Texas | 48 | Hutchinson | 233 | 57264 | LP2 | Little Pringle II Wind Farm | 0 | 2010 | 9999 | Onshore Wind | [5 empty] | Non-Fossil | G | 2030 | Wind |  | 0 | 0 | 0 | 0 | 0 | 0 | 0 | 0 | 0 | 0 | 0 | 0 | 0 | 0 | 0 | 0 | 8.4372 | 12.5143 | 13.8253 | 34.7768 | 0 | 0 | 0 | 0 | 0 | 0 | 0 | 0 | 0 | 0 | 0 | 0 | 0 | 0 | 0 | 0 | 0 | 0 | 0 | 0 | 0.41942 | 0 | 0 | 0 | 0 | 0 | 0 | 0 | 0 | 0 | 10
57265_G_1 | ISONE_MA, VT, NH, RI (Rest of ISO New England) | Massachusetts | 25 | Suffolk | 25 | 57265 | 1 | Dorchester Solar Site | 0 | 2012 | 9999 | Solar PV | [5 empty] | Non-Fossil | G | 2030 | Solar |  | 0 | 0 | 0 | 0 | 0 | 0 | 0 | 0 | 0 | 0 | 0 | 0 | 0 | 0 | 0 | 0 | 0.20925 | 0.41963 | 0.77035 | 1.3992 | 0 | 0 | 0 | 0 | 0 | 0 | 0 | 0 | 0 | 0 | 0 | 0 | 0 | 0 | 0 | 0 | 0 | 0 | 0 | 0 | 0.043807 | 0 | 0 | 0 | 0 | 0 | 0 | 0 | 0 | 0 | 1
57267_G_1 | WECC_Northern California (not including BANC) | California | 6 | Contra Costa | 13 | 57267 | 1 | Marsh Landing Generating Station | 12325 | 2013 | 9999 | Combustion Turbine |  |  | SCR | DLNB |  | Fossil | G | 2030 | NaturalGas |  | 0 | 0 | 0 | 0 | 0 | 0 | 0 | 0 | 0 | 0 | 0 | 0 | 0 | 0 | 0 | 0 | 0 | 0 | 0 | 0 | 0 | 0 | 0 | 0 | 0 | 0 | 0 | 0 | 0 | 0 | 0 | 0 | 0 | 0 | 0 | 0 | 0 | 0 | 0 | 0 | 4.1919 | 0 | 0 | 0 | 0 | 0 | 0 | 0 | 0 | 0 | 191.9 | SCR
57267_G_2 | WECC_Northern California (not including BANC) | California | 6 | Contra Costa | 13 | 57267 | 2 | Marsh Landing Generating Station | 12323 | 2013 | 9999 | Combustion Turbine |  |  | SCR | DLNB |  | Fossil | G | 2030 | NaturalGas |  | 0 | 0 | 0 | 0 | 0 | 0 | 0 | 0 | 0 | 0 | 0 | 0 | 0 | 0 | 0 | 0 | 0 | 0 | 0 | 0 | 0 | 0 | 0 | 0 | 0 | 0 | 0 | 0 | 0 | 0 | 0 | 0 | 0 | 0 | 0 | 0 | 0 | 0 | 0 | 0 | 4.1745 | 0 | 0 | 0 | 0 | 0 | 0 | 0 | 0 | 0 | 191.1 | SCR
57267_G_3 | WECC_Northern California (not including BANC) | California | 6 | Contra Costa | 13 | 57267 | 3 | Marsh Landing Generating Station | 12327 | 2013 | 9999 | Combustion Turbine |  |  | SCR | DLNB |  | Fossil | G | 2030 | NaturalGas |  | 0 | 0 | 0 | 0 | 0 | 0 | 0 | 0 | 0 | 0 | 0 | 0 | 0 | 0 | 0 | 0 | 0 | 0 | 0 | 0 | 0 | 0 | 0 | 0 | 0 | 0 | 0 | 0 | 0 | 0 | 0 | 0 | 0 | 0 | 0 | 0 | 0 | 0 | 0 | 0 | 4.1592 | 0 | 0 | 0 | 0 | 0 | 0 | 0 | 0 | 0 | 190.4 | SCR
57267_G_4 | WECC_Northern California (not including BANC) | California | 6 | Contra Costa | 13 | 57267 | 4 | Marsh Landing Generating Station | 12325 | 2013 | 9999 | Combustion Turbine |  |  | SCR | DLNB |  | Fossil | G | 2030 | NaturalGas |  | 0 | 0 | 0 | 0 | 0 | 0 | 0 | 0 | 0 | 0 | 0 | 0 | 0 | 0 | 0 | 0 | 0 | 0 | 0 | 0 | 0 | 0 | 0 | 0 | 0 | 0 | 0 | 0 | 0 | 0 | 0 | 0 | 0 | 0 | 0 | 0 | 0 | 0 | 0 | 0 | 4.1897 | 0 | 0 | 0 | 0 | 0 | 0 | 0 | 0 | 0 | 191.8 | SCR
57268_G_1 | PJM_PENELEC | Pennsylvania | 42 | Blair | 13 | 57268 | 1 | Chestnut Flats Wind Farm | 0 | 2011 | 9999 | Onshore Wind | [5 empty] | Non-Fossil | G | 2030 | Wind |  | 0 | 0 | 0 | 0 | 0 | 0 | 0 | 0 | 0 | 0 | 0 | 0 | 0 | 0 | 0 | 0 | 32.9385 | 40.1572 | 26.7008 | 99.7965 | 0 | 0 | 0 | 0 | 0 | 0 | 0 | 0 | 0 | 0 | 0 | 0 | 0 | 0 | 0 | 0 | 0 | 0 | 0 | 0 | 1.5986 | 0 | 0 | 0 | 0 | 0 | 0 | 0 | 0 | 0 | 38
57269_G_1 | ISONE_MA, VT, NH, RI (Rest of ISO New England) | Massachusetts | 25 | Essex | 9 | 57269 | 1 | Haverhill Solar Power Project | 0 | 2010 | 9999 | Solar PV | [5 empty] | Non-Fossil | G | 2030 | Solar |  | 0 | 0 | 0 | 0 | 0 | 0 | 0 | 0 | 0 | 0 | 0 | 0 | 0 | 0 | 0 | 0 | 0.1674 | 0.3357 | 0.61628 | 1.1194 | 0 | 0 | 0 | 0 | 0 | 0 | 0 | 0 | 0 | 0 | 0 | 0 | 0 | 0 | 0 | 0 | 0 | 0 | 0 | 0 | 0.035046 | 0 | 0 | 0 | 0 | 0 | 0 | 0 | 0 | 0 | 0.8
57270_G_1 | ISONE_MA, VT, NH, RI (Rest of ISO New England) | Massachusetts | 25 | Worcester | 27 | 57270 | 1 | NEDC Solar Site | 0 | 2010 | 9999 | Solar PV | [5 empty] | Non-Fossil | G | 2030 | Solar |  | 0 | 0 | 0 | 0 | 0 | 0 | 0 | 0 | 0 | 0 | 0 | 0 | 0 | 0 | 0 | 0 | 0.1674 | 0.3357 | 0.61628 | 1.1194 | 0 | 0 | 0 | 0 | 0 | 0 | 0 | 0 | 0 | 0 | 0 | 0 | 0 | 0 | 0 | 0 | 0 | 0 | 0 | 0 | 0.035046 | 0 | 0 | 0 | 0 | 0 | 0 | 0 | 0 | 0 | 0.8
57274_G_1 | MISO_MT, SD, ND | Minnesota | 27 | Grant | 51 | 57274 | 1 | Grant County Wind LLC | 0 | 2010 | 9999 | Onshore Wind | [5 empty] | Non-Fossil | G | 2030 | Wind |  | 0 | 0 | 0 | 0 | 0 | 0 | 0 | 0 | 0 | 0 | 0 | 0 | 0 | 0 | 0 | 0 | 17.4368 | 24.0853 | 19.7737 | 61.2959 | 0 | 0 | 0 | 0 | 0 | 0 | 0 | 0 | 0 | 0 | 0 | 0 | 0 | 0 | 0 | 0 | 0 | 0 | 0 | 0 | 0.77314 | 0 | 0 | 0 | 0 | 0 | 0 | 0 | 0 | 0 | 20
57275_B_TSE-B1 | WECC_Northern Nevada | Nevada | 32 | Nye | 23 | 57275 | TSE-B1 | Crescent Dunes Solar Energy | 9771 | 2015 | 9999 | Solar Thermal | [5 empty] | Non-Fossil | B | 2030 | Solar |  | 0.040251 | 0.11967 | 0.43454 | 0.59446 | 0 | 0 | 0 | 0 | 0 | 0 | 0 | 0 | 0 | 0 | 0 | 0 | 4.1194 | 12.2473 | 44.4729 | 60.8396 | 0 | 0 | 0 | 0 | 0 | 0 | 0 | 0 | 0 | 0 | 0 | 0 | 0 | 0 | 0 | 0 | 0 | 0 | 0 | 0 | 4.5458 | 0 | 0 | 0 | 0 | 0 | 0 | 0 | 0 | 0 | 55
57275_B_TSE-B2 | WECC_Northern Nevada | Nevada | 32 | Nye | 23 | 57275 | TSE-B2 | Crescent Dunes Solar Energy | 9771 | 2015 | 9999 | Solar Thermal | [5 empty] | Non-Fossil | B | 2030 | Solar |  | 0.040251 | 0.11967 | 0.43454 | 0.59446 | 0 | 0 | 0 | 0 | 0 | 0 | 0 | 0 | 0 | 0 | 0 | 0 | 4.1194 | 12.2473 | 44.4729 | 60.8396 | 0 | 0 | 0 | 0 | 0 | 0 | 0 | 0 | 0 | 0 | 0 | 0 | 0 | 0 | 0 | 0 | 0 | 0 | 0 | 0 | 4.5458 | 0 | 0 | 0 | 0 | 0 | 0 | 0 | 0 | 0 | 55
57278_G_CWET1 | SPP Nebraska | Nebraska | 31 | Knox | 107 | 57278 | CWET1 | Crofton Bluffs Wind LLC | 0 | 2012 | 9999 | Onshore Wind | [5 empty] | Non-Fossil | G | 2030 | Wind |  | 0 | 0 | 0 | 0 | 0 | 0 | 0 | 0 | 0 | 0 | 0 | 0 | 0 | 0 | 0 | 0 | 42.6265 | 55.7126 | 52.9361 | 151.2751 | 0 | 0 | 0 | 0 | 0 | 0 | 0 | 0 | 0 | 0 | 0 | 0 | 0 | 0 | 0 | 0 | 0 | 0 | 0 | 0 | 1.684 | 0 | 0 | 0 | 0 | 0 | 0 | 0 | 0 | 0 | 40
57280_G_1 | PJM_EMAAC | Pennsylvania | 42 | Chester | 29 | 57280 | 1 | Aqua Ingrams Mill | 0 | 2009 | 9999 | Solar PV | [5 empty] | Non-Fossil | G | 2030 | Solar |  | 0 | 0 | 0 | 0 | 0 | 0 | 0 | 0 | 0 | 0 | 0 | 0 | 0 | 0 | 0 | 0 | 0.18131 | 0.39058 | 0.65889 | 1.2308 | 0 | 0 | 0 | 0 | 0 | 0 | 0 | 0 | 0 | 0 | 0 | 0 | 0 | 0 | 0 | 0 | 0 | 0 | 0 | 0 | 0.039683 | 0 | 0 | 0 | 0 | 0 | 0 | 0 | 0 | 0 | 0.9
57281_G_CS13 | MISO_Iowa | Minnesota | 27 | Martin | 91 | 57281 | CS13 | OREG 3 Inc | 9274 | 2010 | 9999 | Non-Fossil Waste | [5 empty] | Non-Fossil | G | 2030 | Non-Fossil |  | 0.059495 | 0.080648 | 0.10114 | 0.24128 | 0 | 0 | 0 | 0 | 0 | 0 | 0 | 0 | 0 | 0 | 0 | 0 | 6.4152 | 8.6962 | 10.9058 | 26.0172 | 0 | 0 | 0 | 0 | 0 | 0 | 0 | 0 | 0 | 0 | 0 | 0 | 0 | 0 | 0 | 0 | 0 | 0 | 0 | 0 | 0.85546 | 0.044502 | 0.060325 | 0.075654 | 0.18048 | 0 | 0 | 0 | 0 | 0 | 3.3
57282_G_AW01 | WECC_Southern California Edison | California | 6 | Kern | 29 | 57282 | AW01 | Alta Wind Energy Center I | 0 | 2011 | 9999 | Onshore Wind | [5 empty] | Non-Fossil | G | 2030 | Wind |  | 0 | 0 | 0 | 0 | 0 | 0 | 0 | 0 | 0 | 0 | 0 | 0 | 0 | 0 | 0 | 0 | 50.414 | 103.8999 | 186.398 | 340.7119 | 0 | 0 | 0 | 0 | 0 | 0 | 0 | 0 | 0 | 0 | 0 | 0 | 0 | 0 | 0 | 0 | 0 | 0 | 0 | 0 | 6.3855 | 0 | 0 | 0 | 0 | 0 | 0 | 0 | 0 | 0 | 150
57283_G_WTG1 | SPP Nebraska | Nebraska | 31 | Richardson | 147 | 57283 | WTG1 | Flat Water Wind Farm LLC | 0 | 2010 | 9999 | Onshore Wind | [5 empty] | Non-Fossil | G | 2030 | Wind |  | 0 | 0 | 0 | 0 | 0 | 0 | 0 | 0 | 0 | 0 | 0 | 0 | 0 | 0 | 0 | 0 | 63.9397 | 83.5689 | 79.4041 | 226.9126 | 0 | 0 | 0 | 0 | 0 | 0 | 0 | 0 | 0 | 0 | 0 | 0 | 0 | 0 | 0 | 0 | 0 | 0 | 0 | 0 | 2.526 | 0 | 0 | 0 | 0 | 0 | 0 | 0 | 0 | 0 | 60
57284_G_1 | PJM_ComEd | Illinois | 17 | Woodford | 203 | 57284 | 1 | Minonk Wind Farm | 0 | 2012 | 9999 | Onshore Wind | [5 empty] | Non-Fossil | G | 2030 | Wind |  | 0 | 0 | 0 | 0 | 0 | 0 | 0 | 0 | 0 | 0 | 0 | 0 | 0 | 0 | 0 | 0 | 157.1355 | 209.0621 | 139.2617 | 505.4594 | 0 | 0 | 0 | 0 | 0 | 0 | 0 | 0 | 0 | 0 | 0 | 0 | 0 | 0 | 0 | 0 | 0 | 0 | 0 | 0 | 8.11 | 0 | 0 | 0 | 0 | 0 | 0 | 0 | 0 | 0 | 192.3
57285_G_1 | PJM_PENELEC | Pennsylvania | 42 | Blair | 13 | 57285 | 1 | Sandy Ridge Wind Farm | 0 | 2012 | 9999 | Onshore Wind | [5 empty] | Non-Fossil | G | 2030 | Wind |  | 0 | 0 | 0 | 0 | 0 | 0 | 0 | 0 | 0 | 0 | 0 | 0 | 0 | 0 | 0 | 0 | 41.7799 | 50.9362 | 33.8679 | 126.584 | 0 | 0 | 0 | 0 | 0 | 0 | 0 | 0 | 0 | 0 | 0 | 0 | 0 | 0 | 0 | 0 | 0 | 0 | 0 | 0 | 2.0277 | 0 | 0 | 0 | 0 | 0 | 0 | 0 | 0 | 0 | 48.2
57286_G_WT1 | SPP West (Oklahoma, Arkansas, Louisiana) | Oklahoma | 40 | Woodward | 153 | 57286 | WT1 | OU Spirit Wind Farm | 0 | 2009 | 9999 | Onshore Wind | [5 empty] | Non-Fossil | G | 2030 | Wind |  | 0 | 0 | 0 | 0 | 0 | 0 | 0 | 0 | 0 | 0 | 0 | 0 | 0 | 0 | 0 | 0 | 91.6937 | 135.4889 | 134.8925 | 362.0751 | 0 | 0 | 0 | 0 | 0 | 0 | 0 | 0 | 0 | 0 | 0 | 0 | 0 | 0 | 0 | 0 | 0 | 0 | 0 | 0 | 4.2347 | 0 | 0 | 0 | 0 | 0 | 0 | 0 | 0 | 0 | 101.2
57287_G_1 | NY_Zone C&E | New York | 36 | Herkimer | 43 | 57287 | 1 | Hardscrabble Wind Power LLC | 0 | 2011 | 9999 | Onshore Wind | [5 empty] | Non-Fossil | G | 2030 | Wind |  | 0 | 0 | 0 | 0 | 0 | 0 | 0 | 0 | 0 | 0 | 0 | 0 | 0 | 0 | 0 | 0 | 52.1944 | 66.186 | 49.6813 | 168.0617 | 0 | 0 | 0 | 0 | 0 | 0 | 0 | 0 | 0 | 0 | 0 | 0 | 0 | 0 | 0 | 0 | 0 | 0 | 0 | 0 | 3.12 | 0 | 0 | 0 | 0 | 0 | 0 | 0 | 0 | 0 | 74
57289_G_BBWP | MISO_Minnesota and Western Wisconsin | Minnesota | 27 | Faribault | 43 | 57289 | BBWP | Big Blue | 0 | 2012 | 9999 | Onshore Wind | [5 empty] | Non-Fossil | G | 2030 | Wind |  | 0 | 0 | 0 | 0 | 0 | 0 | 0 | 0 | 0 | 0 | 0 | 0 | 0 | 0 | 0 | 0 | 30.9435 | 42.0992 | 35.0495 | 108.0922 | 0 | 0 | 0 | 0 | 0 | 0 | 0 | 0 | 0 | 0 | 0 | 0 | 0 | 0 | 0 | 0 | 0 | 0 | 0 | 0 | 1.5206 | 0 | 0 | 0 | 0 | 0 | 0 | 0 | 0 | 0 | 36
57290_G_GE | WECC_Colorado | Colorado | 8 | Logan | 75 | 57290 | GE | Northern Colorado Wind LLC | 0 | 2009 | 9999 | Onshore Wind | [5 empty] | Non-Fossil | G | 2030 | Wind |  | 0 | 0 | 0 | 0 | 0 | 0 | 0 | 0 | 0 | 0 | 0 | 0 | 0 | 0 | 0 | 0 | 19.2254 | 24.9728 | 24.0503 | 68.2485 | 0 | 0 | 0 | 0 | 0 | 0 | 0 | 0 | 0 | 0 | 0 | 0 | 0 | 0 | 0 | 0 | 0 | 0 | 0 | 0 | 0.94694 | 0 | 0 | 0 | 0 | 0 | 0 | 0 | 0 | 0 | 22.5
57290_G_SIEM | WECC_Colorado | Colorado | 8 | Logan | 75 | 57290 | SIEM | Northern Colorado Wind LLC | 0 | 2009 | 9999 | Onshore Wind | [5 empty] | Non-Fossil | G | 2030 | Wind |  | 0 | 0 | 0 | 0 | 0 | 0 | 0 | 0 | 0 | 0 | 0 | 0 | 0 | 0 | 0 | 0 | 129.7075 | 168.4831 | 162.2593 | 460.4499 | 0 | 0 | 0 | 0 | 0 | 0 | 0 | 0 | 0 | 0 | 0 | 0 | 0 | 0 | 0 | 0 | 0 | 0 | 0 | 0 | 6.3887 | 0 | 0 | 0 | 0 | 0 | 0 | 0 | 0 | 0 | 151.8
57291_G_AW02 | WECC_Southern California Edison | California | 6 | Kern | 29 | 57291 | AW02 | Alta Wind Energy Center II | 0 | 2011 | 9999 | Onshore Wind | [5 empty] | Non-Fossil | G | 2030 | Wind |  | 0 | 0 | 0 | 0 | 0 | 0 | 0 | 0 | 0 | 0 | 0 | 0 | 0 | 0 | 0 | 0 | 50.414 | 103.8999 | 186.398 | 340.7119 | 0 | 0 | 0 | 0 | 0 | 0 | 0 | 0 | 0 | 0 | 0 | 0 | 0 | 0 | 0 | 0 | 0 | 0 | 0 | 0 | 6.3855 | 0 | 0 | 0 | 0 | 0 | 0 | 0 | 0 | 0 | 150
57292_G_AW03 | WECC_Southern California Edison | California | 6 | Kern | 29 | 57292 | AW03 | Alta Wind Energy Center III | 0 | 2011 | 9999 | Onshore Wind | [5 empty] | Non-Fossil | G | 2030 | Wind |  | 0 | 0 | 0 | 0 | 0 | 0 | 0 | 0 | 0 | 0 | 0 | 0 | 0 | 0 | 0 | 0 | 50.414 | 103.8999 | 186.398 | 340.7119 | 0 | 0 | 0 | 0 | 0 | 0 | 0 | 0 | 0 | 0 | 0 | 0 | 0 | 0 | 0 | 0 | 0 | 0 | 0 | 0 | 6.3855 | 0 | 0 | 0 | 0 | 0 | 0 | 0 | 0 | 0 | 150
57293_G_AW04 | WECC_Southern California Edison | California | 6 | Kern | 29 | 57293 | AW04 | Alta Wind Energy Center IV | 0 | 2011 | 9999 | Onshore Wind | [5 empty] | Non-Fossil | G | 2030 | Wind |  | 0 | 0 | 0 | 0 | 0 | 0 | 0 | 0 | 0 | 0 | 0 | 0 | 0 | 0 | 0 | 0 | 34.2815 | 70.6519 | 126.7506 | 231.6841 | 0 | 0 | 0 | 0 | 0 | 0 | 0 | 0 | 0 | 0 | 0 | 0 | 0 | 0 | 0 | 0 | 0 | 0 | 0 | 0 | 4.3422 | 0 | 0 | 0 | 0 | 0 | 0 | 0 | 0 | 0 | 102
57294_G_AW05 | WECC_Southern California Edison | California | 6 | Kern | 29 | 57294 | AW05 | Alta Wind Energy Center V | 0 | 2011 | 9999 | Onshore Wind | [5 empty] | Non-Fossil | G | 2030 | Wind |  | 0 | 0 | 0 | 0 | 0 | 0 | 0 | 0 | 0 | 0 | 0 | 0 | 0 | 0 | 0 | 0 | 56.4637 | 116.3679 | 208.7657 | 381.5973 | 0 | 0 | 0 | 0 | 0 | 0 | 0 | 0 | 0 | 0 | 0 | 0 | 0 | 0 | 0 | 0 | 0 | 0 | 0 | 0 | 7.1518 | 0 | 0 | 0 | 0 | 0 | 0 | 0 | 0 | 0 | 168
57295_G_1 | WECC_LADWP | California | 6 | Los Angeles | 37 | 57295 | 1 | Alpine Solar | 0 | 2013 | 9999 | Solar PV | [5 empty] | Non-Fossil | G | 2030 | Solar |  | 0 | 0 | 0 | 0 | 0 | 0 | 0 | 0 | 0 | 0 | 0 | 0 | 0 | 0 | 0 | 0 | 25.6794 | 52.2184 | 88.4008 | 166.2986 | 0 | 0 | 0 | 0 | 0 | 0 | 0 | 0 | 0 | 0 | 0 | 0 | 0 | 0 | 0 | 0 | 0 | 0 | 0 | 0 | 3.0865 | 0 | 0 | 0 | 0 | 0 | 0 | 0 | 0 | 0 | 66
57296_G_GEN1 | MISO_Minnesota and Western Wisconsin | Minnesota | 27 | Rice | 131 | 57296 | GEN1 | Carleton College | 13469 | 2009 | 9999 | Combustion Turbine | [5 empty] | Fossil | G | 2030 | Oil |  | 0 | 0 | 0 | 0 | 0 | 0 | 0 | 0 | 0 | 0 | 0 | 0 | 0 | 0 | 0 | 0 | 0 | 0 | 0 | 0 | 0 | 0 | 0 | 0 | 0 | 0 | 0 | 0 | 0 | 0 | 0 | 0 | 0 | 0 | 0 | 0 | 0 | 0 | 0 | 0 | 0.099328 | 0 | 0 | 0 | 0 | 0 | 0 | 0 | 0 | 0 | 2.3
57296_G_GEN2 | MISO_Minnesota and Western Wisconsin | Minnesota | 27 | Rice | 131 | 57296 | GEN2 | Carleton College | 13469 | 2009 | 9999 | Combustion Turbine | [5 empty] | Fossil | G | 2030 | Oil |  | 0 | 0 | 0 | 0 | 0 | 0 | 0 | 0 | 0 | 0 | 0 | 0 | 0 | 0 | 0 | 0 | 0 | 0 | 0 | 0 | 0 | 0 | 0 | 0 | 0 | 0 | 0 | 0 | 0 | 0 | 0 | 0 | 0 | 0 | 0 | 0 | 0 | 0 | 0 | 0 | 0.099328 | 0 | 0 | 0 | 0 | 0 | 0 | 0 | 0 | 0 | 2.3
57296_G_WIND1 | MISO_Minnesota and Western Wisconsin | Minnesota | 27 | Rice | 131 | 57296 | WIND1 | Carleton College | 0 | 2004 | 9999 | Onshore Wind | [5 empty] | Non-Fossil | G | 2030 | Wind |  | 0 | 0 | 0 | 0 | 0 | 0 | 0 | 0 | 0 | 0 | 0 | 0 | 0 | 0 | 0 | 0 | 1.3753 | 1.8711 | 1.5578 | 4.8041 | 0 | 0 | 0 | 0 | 0 | 0 | 0 | 0 | 0 | 0 | 0 | 0 | 0 | 0 | 0 | 0 | 0 | 0 | 0 | 0 | 0.067584 | 0 | 0 | 0 | 0 | 0 | 0 | 0 | 0 | 0 | 1.6
57296_G_WIND2 | MISO_Minnesota and Western Wisconsin | Minnesota | 27 | Rice | 131 | 57296 | WIND2 | Carleton College | 0 | 2011 | 9999 | Onshore Wind | [5 empty] | Non-Fossil | G | 2030 | Wind |  | 0 | 0 | 0 | 0 | 0 | 0 | 0 | 0 | 0 | 0 | 0 | 0 | 0 | 0 | 0 | 0 | 1.3753 | 1.8711 | 1.5578 | 4.8041 | 0 | 0 | 0 | 0 | 0 | 0 | 0 | 0 | 0 | 0 | 0 | 0 | 0 | 0 | 0 | 0 | 0 | 0 | 0 | 0 | 0.067584 | 0 | 0 | 0 | 0 | 0 | 0 | 0 | 0 | 0 | 1.6
57298_G_1 | WECC_Pacific Northwest | Washington | 53 | King | 33 | 57298 | 1 | Cedar Hills | 13500 | 2009 | 9999 | Landfill Gas | [5 empty] | Non-Fossil | G | 2030 | LF Gas |  | 0.0045516 | 0.0060087 | 0.0068105 | 0.017371 | 0 | 0 | 0 | 0 | 0 | 0 | 0 | 0 | 0 | 0 | 0 | 0 | 0.33716 | 0.44509 | 0.50448 | 1.2867 | 0.26231 | 0.34627 | 0.39248 | 1.0011 | 0 | 0 | 0 | 0 | 0.00050334 | 0.00066447 | 0.00075314 | 0.001921 | 0 | 0 | 0 | 0 | 0 | 0 | 0 | 0 | 0.08139 | 0.0023389 | 0.0030876 | 0.0034996 | 0.008926 | 0 | 0 | 0 | 0 | 0 | 0.3
57298_G_10 | WECC_Pacific Northwest | Washington | 53 | King | 33 | 57298 | 10 | Cedar Hills | 13500 | 2009 | 9999 | Landfill Gas | [5 empty] | Non-Fossil | G | 2030 | LF Gas |  | 0.0045516 | 0.0060087 | 0.0068105 | 0.017371 | 0 | 0 | 0 | 0 | 0 | 0 | 0 | 0 | 0 | 0 | 0 | 0 | 0.33716 | 0.44509 | 0.50448 | 1.2867 | 0.26231 | 0.34627 | 0.39248 | 1.0011 | 0 | 0 | 0 | 0 | 0.00050334 | 0.00066447 | 0.00075314 | 0.001921 | 0 | 0 | 0 | 0 | 0 | 0 | 0 | 0 | 0.08139 | 0.0023389 | 0.0030876 | 0.0034996 | 0.008926 | 0 | 0 | 0 | 0 | 0 | 0.3
57298_G_11 | WECC_Pacific Northwest | Washington | 53 | King | 33 | 57298 | 11 | Cedar Hills | 13500 | 2009 | 9999 | Landfill Gas | [5 empty] | Non-Fossil | G | 2030 | LF Gas |  | 0.0045516 | 0.0060087 | 0.0068105 | 0.017371 | 0 | 0 | 0 | 0 | 0 | 0 | 0 | 0 | 0 | 0 | 0 | 0 | 0.33716 | 0.44509 | 0.50448 | 1.2867 | 0.26231 | 0.34627 | 0.39248 | 1.0011 | 0 | 0 | 0 | 0 | 0.00050334 | 0.00066447 | 0.00075314 | 0.001921 | 0 | 0 | 0 | 0 | 0 | 0 | 0 | 0 | 0.08139 | 0.0023389 | 0.0030876 | 0.0034996 | 0.008926 | 0 | 0 | 0 | 0 | 0 | 0.3
57298_G_12 | WECC_Pacific Northwest | Washington | 53 | King | 33 | 57298 | 12 | Cedar Hills | 13500 | 2009 | 9999 | Landfill Gas | [5 empty] | Non-Fossil | G | 2030 | LF Gas |  | 0.0045516 | 0.0060087 | 0.0068105 | 0.017371 | 0 | 0 | 0 | 0 | 0 | 0 | 0 | 0 | 0 | 0 | 0 | 0 | 0.33716 | 0.44509 | 0.50448 | 1.2867 | 0.26231 | 0.34627 | 0.39248 | 1.0011 | 0 | 0 | 0 | 0 | 0.00050334 | 0.00066447 | 0.00075314 | 0.001921 | 0 | 0 | 0 | 0 | 0 | 0 | 0 | 0 | 0.08139 | 0.0023389 | 0.0030876 | 0.0034996 | 0.008926 | 0 | 0 | 0 | 0 | 0 | 0.3
57298_G_13 | WECC_Pacific Northwest | Washington | 53 | King | 33 | 57298 | 13 | Cedar Hills | 13500 | 2009 | 9999 | Landfill Gas | [5 empty] | Non-Fossil | G | 2030 | LF Gas |  | 0.0045516 | 0.0060087 | 0.0068105 | 0.017371 | 0 | 0 | 0 | 0 | 0 | 0 | 0 | 0 | 0 | 0 | 0 | 0 | 0.33716 | 0.44509 | 0.50448 | 1.2867 | 0.26231 | 0.34627 | 0.39248 | 1.0011 | 0 | 0 | 0 | 0 | 0.00050334 | 0.00066447 | 0.00075314 | 0.001921 | 0 | 0 | 0 | 0 | 0 | 0 | 0 | 0 | 0.08139 | 0.0023389 | 0.0030876 | 0.0034996 | 0.008926 | 0 | 0 | 0 | 0 | 0 | 0.3
57298_G_14 | WECC_Pacific Northwest | Washington | 53 | King | 33 | 57298 | 14 | Cedar Hills | 13500 | 2009 | 9999 | Landfill Gas | [5 empty] | Non-Fossil | G | 2030 | LF Gas |  | 0.0045516 | 0.0060087 | 0.0068105 | 0.017371 | 0 | 0 | 0 | 0 | 0 | 0 | 0 | 0 | 0 | 0 | 0 | 0 | 0.33716 | 0.44509 | 0.50448 | 1.2867 | 0.26231 | 0.34627 | 0.39248 | 1.0011 | 0 | 0 | 0 | 0 | 0.00050334 | 0.00066447 | 0.00075314 | 0.001921 | 0 | 0 | 0 | 0 | 0 | 0 | 0 | 0 | 0.08139 | 0.0023389 | 0.0030876 | 0.0034996 | 0.008926 | 0 | 0 | 0 | 0 | 0 | 0.3
57298_G_15 | WECC_Pacific Northwest | Washington | 53 | King | 33 | 57298 | 15 | Cedar Hills | 13500 | 2009 | 9999 | Landfill Gas | [5 empty] | Non-Fossil | G | 2030 | LF Gas |  | 0.0045516 | 0.0060087 | 0.0068105 | 0.017371 | 0 | 0 | 0 | 0 | 0 | 0 | 0 | 0 | 0 | 0 | 0 | 0 | 0.33716 | 0.44509 | 0.50448 | 1.2867 | 0.26231 | 0.34627 | 0.39248 | 1.0011 | 0 | 0 | 0 | 0 | 0.00050334 | 0.00066447 | 0.00075314 | 0.001921 | 0 | 0 | 0 | 0 | 0 | 0 | 0 | 0 | 0.08139 | 0.0023389 | 0.0030876 | 0.0034996 | 0.008926 | 0 | 0 | 0 | 0 | 0 | 0.3
57298_G_16 | WECC_Pacific Northwest | Washington | 53 | King | 33 | 57298 | 16 | Cedar Hills | 13500 | 2009 | 9999 | Landfill Gas | [5 empty] | Non-Fossil | G | 2030 | LF Gas |  | 0.0045516 | 0.0060087 | 0.0068105 | 0.017371 | 0 | 0 | 0 | 0 | 0 | 0 | 0 | 0 | 0 | 0 | 0 | 0 | 0.33716 | 0.44509 | 0.50448 | 1.2867 | 0.26231 | 0.34627 | 0.39248 | 1.0011 | 0 | 0 | 0 | 0 | 0.00050334 | 0.00066447 | 0.00075314 | 0.001921 | 0 | 0 | 0 | 0 | 0 | 0 | 0 | 0 | 0.08139 | 0.0023389 | 0.0030876 | 0.0034996 | 0.008926 | 0 | 0 | 0 | 0 | 0 | 0.3
57298_G_17 | WECC_Pacific Northwest | Washington | 53 | King | 33 | 57298 | 17 | Cedar Hills | 13500 | 2009 | 9999 | Landfill Gas | [5 empty] | Non-Fossil | G | 2030 | LF Gas |  | 0.0045516 | 0.0060087 | 0.0068105 | 0.017371 | 0 | 0 | 0 | 0 | 0 | 0 | 0 | 0 | 0 | 0 | 0 | 0 | 0.33716 | 0.44509 | 0.50448 | 1.2867 | 0.26231 | 0.34627 | 0.39248 | 1.0011 | 0 | 0 | 0 | 0 | 0.00050334 | 0.00066447 | 0.00075314 | 0.001921 | 0 | 0 | 0 | 0 | 0 | 0 | 0 | 0 | 0.08139 | 0.0023389 | 0.0030876 | 0.0034996 | 0.008926 | 0 | 0 | 0 | 0 | 0 | 0.3
57298_G_18 | WECC_Pacific Northwest | Washington | 53 | King | 33 | 57298 | 18 | Cedar Hills | 13500 | 2009 | 9999 | Landfill Gas | [5 empty] | Non-Fossil | G | 2030 | LF Gas |  | 0.0045516 | 0.0060087 | 0.0068105 | 0.017371 | 0 | 0 | 0 | 0 | 0 | 0 | 0 | 0 | 0 | 0 | 0 | 0 | 0.33716 | 0.44509 | 0.50448 | 1.2867 | 0.26231 | 0.34627 | 0.39248 | 1.0011 | 0 | 0 | 0 | 0 | 0.00050334 | 0.00066447 | 0.00075314 | 0.001921 | 0 | 0 | 0 | 0 | 0 | 0 | 0 | 0 | 0.08139 | 0.0023389 | 0.0030876 | 0.0034996 | 0.008926 | 0 | 0 | 0 | 0 | 0 | 0.3
57298_G_2 | WECC_Pacific Northwest | Washington | 53 | King | 33 | 57298 | 2 | Cedar Hills | 13500 | 2009 | 9999 | Landfill Gas | [5 empty] | Non-Fossil | G | 2030 | LF Gas |  | 0.0045516 | 0.0060087 | 0.0068105 | 0.017371 | 0 | 0 | 0 | 0 | 0 | 0 | 0 | 0 | 0 | 0 | 0 | 0 | 0.33716 | 0.44509 | 0.50448 | 1.2867 | 0.26231 | 0.34627 | 0.39248 | 1.0011 | 0 | 0 | 0 | 0 | 0.00050334 | 0.00066447 | 0.00075314 | 0.001921 | 0 | 0 | 0 | 0 | 0 | 0 | 0 | 0 | 0.08139 | 0.0023389 | 0.0030876 | 0.0034996 | 0.008926 | 0 | 0 | 0 | 0 | 0 | 0.3
57298_G_3 | WECC_Pacific Northwest | Washington | 53 | King | 33 | 57298 | 3 | Cedar Hills | 13500 | 2009 | 9999 | Landfill Gas | [5 empty] | Non-Fossil | G | 2030 | LF Gas |  | 0.0045516 | 0.0060087 | 0.0068105 | 0.017371 | 0 | 0 | 0 | 0 | 0 | 0 | 0 | 0 | 0 | 0 | 0 | 0 | 0.33716 | 0.44509 | 0.50448 | 1.2867 | 0.26231 | 0.34627 | 0.39248 | 1.0011 | 0 | 0 | 0 | 0 | 0.00050334 | 0.00066447 | 0.00075314 | 0.001921 | 0 | 0 | 0 | 0 | 0 | 0 | 0 | 0 | 0.08139 | 0.0023389 | 0.0030876 | 0.0034996 | 0.008926 | 0 | 0 | 0 | 0 | 0 | 0.3
57298_G_4 | WECC_Pacific Northwest | Washington | 53 | King | 33 | 57298 | 4 | Cedar Hills | 13500 | 2009 | 9999 | Landfill Gas | [5 empty] | Non-Fossil | G | 2030 | LF Gas |  | 0.0045516 | 0.0060087 | 0.0068105 | 0.017371 | 0 | 0 | 0 | 0 | 0 | 0 | 0 | 0 | 0 | 0 | 0 | 0 | 0.33716 | 0.44509 | 0.50448 | 1.2867 | 0.26231 | 0.34627 | 0.39248 | 1.0011 | 0 | 0 | 0 | 0 | 0.00050334 | 0.00066447 | 0.00075314 | 0.001921 | 0 | 0 | 0 | 0 | 0 | 0 | 0 | 0 | 0.08139 | 0.0023389 | 0.0030876 | 0.0034996 | 0.008926 | 0 | 0 | 0 | 0 | 0 | 0.3
57298_G_5 | WECC_Pacific Northwest | Washington | 53 | King | 33 | 57298 | 5 | Cedar Hills | 13500 | 2009 | 9999 | Landfill Gas | [5 empty] | Non-Fossil | G | 2030 | LF Gas |  | 0.0045516 | 0.0060087 | 0.0068105 | 0.017371 | 0 | 0 | 0 | 0 | 0 | 0 | 0 | 0 | 0 | 0 | 0 | 0 | 0.33716 | 0.44509 | 0.50448 | 1.2867 | 0.26231 | 0.34627 | 0.39248 | 1.0011 | 0 | 0 | 0 | 0 | 0.00050334 | 0.00066447 | 0.00075314 | 0.001921 | 0 | 0 | 0 | 0 | 0 | 0 | 0 | 0 | 0.08139 | 0.0023389 | 0.0030876 | 0.0034996 | 0.008926 | 0 | 0 | 0 | 0 | 0 | 0.3
57298_G_6 | WECC_Pacific Northwest | Washington | 53 | King | 33 | 57298 | 6 | Cedar Hills | 13500 | 2009 | 9999 | Landfill Gas | [5 empty] | Non-Fossil | G | 2030 | LF Gas |  | 0.0045516 | 0.0060087 | 0.0068105 | 0.017371 | 0 | 0 | 0 | 0 | 0 | 0 | 0 | 0 | 0 | 0 | 0 | 0 | 0.33716 | 0.44509 | 0.50448 | 1.2867 | 0.26231 | 0.34627 | 0.39248 | 1.0011 | 0 | 0 | 0 | 0 | 0.00050334 | 0.00066447 | 0.00075314 | 0.001921 | 0 | 0 | 0 | 0 | 0 | 0 | 0 | 0 | 0.08139 | 0.0023389 | 0.0030876 | 0.0034996 | 0.008926 | 0 | 0 | 0 | 0 | 0 | 0.3
57298_G_7 | WECC_Pacific Northwest | Washington | 53 | King | 33 | 57298 | 7 | Cedar Hills | 13500 | 2009 | 9999 | Landfill Gas | [5 empty] | Non-Fossil | G | 2030 | LF Gas |  | 0.0045516 | 0.0060087 | 0.0068105 | 0.017371 | 0 | 0 | 0 | 0 | 0 | 0 | 0 | 0 | 0 | 0 | 0 | 0 | 0.33716 | 0.44509 | 0.50448 | 1.2867 | 0.26231 | 0.34627 | 0.39248 | 1.0011 | 0 | 0 | 0 | 0 | 0.00050334 | 0.00066447 | 0.00075314 | 0.001921 | 0 | 0 | 0 | 0 | 0 | 0 | 0 | 0 | 0.08139 | 0.0023389 | 0.0030876 | 0.0034996 | 0.008926 | 0 | 0 | 0 | 0 | 0 | 0.3
57298_G_8 | WECC_Pacific Northwest | Washington | 53 | King | 33 | 57298 | 8 | Cedar Hills | 13500 | 2009 | 9999 | Landfill Gas | [5 empty] | Non-Fossil | G | 2030 | LF Gas |  | 0.0045516 | 0.0060087 | 0.0068105 | 0.017371 | 0 | 0 | 0 | 0 | 0 | 0 | 0 | 0 | 0 | 0 | 0 | 0 | 0.33716 | 0.44509 | 0.50448 | 1.2867 | 0.26231 | 0.34627 | 0.39248 | 1.0011 | 0 | 0 | 0 | 0 | 0.00050334 | 0.00066447 | 0.00075314 | 0.001921 | 0 | 0 | 0 | 0 | 0 | 0 | 0 | 0 | 0.08139 | 0.0023389 | 0.0030876 | 0.0034996 | 0.008926 | 0 | 0 | 0 | 0 | 0 | 0.3
57298_G_9 | WECC_Pacific Northwest | Washington | 53 | King | 33 | 57298 | 9 | Cedar Hills | 13500 | 2009 | 9999 | Landfill Gas | [5 empty] | Non-Fossil | G | 2030 | LF Gas |  | 0.0045516 | 0.0060087 | 0.0068105 | 0.017371 | 0 | 0 | 0 | 0 | 0 | 0 | 0 | 0 | 0 | 0 | 0 | 0 | 0.33716 | 0.44509 | 0.50448 | 1.2867 | 0.26231 | 0.34627 | 0.39248 | 1.0011 | 0 | 0 | 0 | 0 | 0.00050334 | 0.00066447 | 0.00075314 | 0.001921 | 0 | 0 | 0 | 0 | 0 | 0 | 0 | 0 | 0.08139 | 0.0023389 | 0.0030876 | 0.0034996 | 0.008926 | 0 | 0 | 0 | 0 | 0 | 0.3
57299_G_1 | WECC_Wyoming | Wyoming | 56 | Carbon | 7 | 57299 | 1 | Dunlap | 0 | 2010 | 9999 | Onshore Wind | [5 empty] | Non-Fossil | G | 2030 | Wind |  | 0 | 0 | 0 | 0 | 0 | 0 | 0 | 0 | 0 | 0 | 0 | 0 | 0 | 0 | 0 | 0 | 102.5898 | 120.1855 | 94.9161 | 317.6914 | 0 | 0 | 0 | 0 | 0 | 0 | 0 | 0 | 0 | 0 | 0 | 0 | 0 | 0 | 0 | 0 | 0 | 0 | 0 | 0 | 4.6749 | 0 | 0 | 0 | 0 | 0 | 0 | 0 | 0 | 0 | 111
57300_G_1 | PJM_AP | Maryland | 24 | GARRETT | 23 | 57300 | 1 | Criterion | 0 | 2010 | 9999 | Onshore Wind | [5 empty] | Non-Fossil | G | 2030 | Wind |  | 0 | 0 | 0 | 0 | 0 | 0 | 0 | 0 | 0 | 0 | 0 | 0 | 0 | 0 | 0 | 0 | 61.7977 | 76.8349 | 56.8091 | 195.4418 | 0 | 0 | 0 | 0 | 0 | 0 | 0 | 0 | 0 | 0 | 0 | 0 | 0 | 0 | 0 | 0 | 0 | 0 | 0 | 0 | 2.6998 | 0 | 0 | 0 | 0 | 0 | 0 | 0 | 0 | 0 | 70
57302_G_1 | WECC_Southern California Edison | California | 6 | Riverside | 65 | 57302 | 1 | Garnet Wind Energy Center | 0 | 2009 | 9999 | Onshore Wind | [5 empty] | Non-Fossil | G | 2030 | Wind |  | 0 | 0 | 0 | 0 | 0 | 0 | 0 | 0 | 0 | 0 | 0 | 0 | 0 | 0 | 0 | 0 | 2.1846 | 4.5023 | 8.0772 | 14.7642 | 0 | 0 | 0 | 0 | 0 | 0 | 0 | 0 | 0 | 0 | 0 | 0 | 0 | 0 | 0 | 0 | 0 | 0 | 0 | 0 | 0.27671 | 0 | 0 | 0 | 0 | 0 | 0 | 0 | 0 | 0 | 6.5
57303_G_LWG1 | ERCOT_West | Texas | 48 | Mitchell | 335 | 57303 | LWG1 | Loraine Windpark Project LLC | 0 | 2009 | 9999 | Onshore Wind | [5 empty] | Non-Fossil | G | 2030 | Wind |  | 0 | 0 | 0 | 0 | 0 | 0 | 0 | 0 | 0 | 0 | 0 | 0 | 0 | 0 | 0 | 0 | 53.507 | 78.5158 | 79.814 | 211.8368 | 0 | 0 | 0 | 0 | 0 | 0 | 0 | 0 | 0 | 0 | 0 | 0 | 0 | 0 | 0 | 0 | 0 | 0 | 0 | 0 | 3.1374 | 0 | 0 | 0 | 0 | 0 | 0 | 0 | 0 | 0 | 75
57303_G_LWG2 | ERCOT_West | Texas | 48 | Mitchell | 335 | 57303 | LWG2 | Loraine Windpark Project LLC | 0 | 2009 | 9999 | Onshore Wind | [5 empty] | Non-Fossil | G | 2030 | Wind |  | 0 | 0 | 0 | 0 | 0 | 0 | 0 | 0 | 0 | 0 | 0 | 0 | 0 | 0 | 0 | 0 | 53.507 | 78.5158 | 79.814 | 211.8368 | 0 | 0 | 0 | 0 | 0 | 0 | 0 | 0 | 0 | 0 | 0 | 0 | 0 | 0 | 0 | 0 | 0 | 0 | 0 | 0 | 3.1374 | 0 | 0 | 0 | 0 | 0 | 0 | 0 | 0 | 0 | 75
57305_G_1 | WECC_Southern California Edison | California | 6 | San Bernardino | 71 | 57305 | 1 | Adelanto Solar Project | 0 | 2012 | 9999 | Solar PV | [5 empty] | Non-Fossil | G | 2030 | Solar |  | 0 | 0 | 0 | 0 | 0 | 0 | 0 | 0 | 0 | 0 | 0 | 0 | 0 | 0 | 0 | 0 | 4.0239 | 7.9138 | 13.3669 | 25.3045 | 0 | 0 | 0 | 0 | 0 | 0 | 0 | 0 | 0 | 0 | 0 | 0 | 0 | 0 | 0 | 0 | 0 | 0 | 0 | 0 | 0.45868 | 0 | 0 | 0 | 0 | 0 | 0 | 0 | 0 | 0 | 10
57306_G_1 | WECC_Southern California Edison | California | 6 | Kern | 29 | 57306 | 1 | Pine Tree Solar Project | 0 | 2013 | 9999 | Solar PV | [5 empty] | Non-Fossil | G | 2030 | Solar |  | 0 | 0 | 0 | 0 | 0 | 0 | 0 | 0 | 0 | 0 | 0 | 0 | 0 | 0 | 0 | 0 | 3.4203 | 6.7267 | 11.3618 | 21.5088 | 0 | 0 | 0 | 0 | 0 | 0 | 0 | 0 | 0 | 0 | 0 | 0 | 0 | 0 | 0 | 0 | 0 | 0 | 0 | 0 | 0.38988 | 0 | 0 | 0 | 0 | 0 | 0 | 0 | 0 | 0 | 8.5
57308_G_1 | WECC_LADWP | California | 6 | Los Angeles | 37 | 57308 | 1 | Maclay Solar Project | 0 | 2017 | 9999 | Solar PV | [5 empty] | Non-Fossil | G | 2030 | Solar |  | 0 | 0 | 0 | 0 | 0 | 0 | 0 | 0 | 0 | 0 | 0 | 0 | 0 | 0 | 0 | 0 | 0.85598 | 1.7406 | 2.9467 | 5.5433 | 0 | 0 | 0 | 0 | 0 | 0 | 0 | 0 | 0 | 0 | 0 | 0 | 0 | 0 | 0 | 0 | 0 | 0 | 0 | 0 | 0.10288 | 0 | 0 | 0 | 0 | 0 | 0 | 0 | 0 | 0 | 2.2
57309_G_1 | WECC_LADWP | California | 6 | Los Angeles | 37 | 57309 | 1 | Pacific Cruise Ship Terminals Berth 93 | 0 | 2010 | 9999 | Solar PV | [5 empty] | Non-Fossil | G | 2030 | Solar |  | 0 | 0 | 0 | 0 | 0 | 0 | 0 | 0 | 0 | 0 | 0 | 0 | 0 | 0 | 0 | 0 | 0.42799 | 0.87031 | 1.4733 | 2.7716 | 0 | 0 | 0 | 0 | 0 | 0 | 0 | 0 | 0 | 0 | 0 | 0 | 0 | 0 | 0 | 0 | 0 | 0 | 0 | 0 | 0.051442 | 0 | 0 | 0 | 0 | 0 | 0 | 0 | 0 | 0 | 1.1
57310_G_1 | WECC_LADWP | California | 6 | Los Angeles | 37 | 57310 | 1 | 1420 Coil Av #C | 0 | 2011 | 9999 | Solar PV | [5 empty] | Non-Fossil | G | 2030 | Solar |  | 0 | 0 | 0 | 0 | 0 | 0 | 0 | 0 | 0 | 0 | 0 | 0 | 0 | 0 | 0 | 0 | 0.50581 | 1.0285 | 1.7412 | 3.2756 | 0 | 0 | 0 | 0 | 0 | 0 | 0 | 0 | 0 | 0 | 0 | 0 | 0 | 0 | 0 | 0 | 0 | 0 | 0 | 0 | 0.060795 | 0 | 0 | 0 | 0 | 0 | 0 | 0 | 0 | 0 | 1.3
57311_G_1 | WECC_LADWP | California | 6 | Los Angeles | 37 | 57311 | 1 | Occidental College Solar Project | 0 | 2013 | 9999 | Solar PV | [5 empty] | Non-Fossil | G | 2030 | Solar |  | 0 | 0 | 0 | 0 | 0 | 0 | 0 | 0 | 0 | 0 | 0 | 0 | 0 | 0 | 0 | 0 | 0.38908 | 0.79119 | 1.3394 | 2.5197 | 0 | 0 | 0 | 0 | 0 | 0 | 0 | 0 | 0 | 0 | 0 | 0 | 0 | 0 | 0 | 0 | 0 | 0 | 0 | 0 | 0.046765 | 0 | 0 | 0 | 0 | 0 | 0 | 0 | 0 | 0 | 1
57313_G_1 | WECC_LADWP | California | 6 | Los Angeles | 37 | 57313 | 1 | Metro Support Services Center Solar | 0 | 2005 | 9999 | Solar PV | [5 empty] | Non-Fossil | G | 2030 | Solar |  | 0 | 0 | 0 | 0 | 0 | 0 | 0 | 0 | 0 | 0 | 0 | 0 | 0 | 0 | 0 | 0 | 0.4669 | 0.94943 | 1.6073 | 3.0236 | 0 | 0 | 0 | 0 | 0 | 0 | 0 | 0 | 0 | 0 | 0 | 0 | 0 | 0 | 0 | 0 | 0 | 0 | 0 | 0 | 0.056118 | 0 | 0 | 0 | 0 | 0 | 0 | 0 | 0 | 0 | 1.2
57314_G_1 | WECC_LADWP | California | 6 | Los Angeles | 37 | 57314 | 1 | Los Angeles Harbor College | 0 | 2010 | 9999 | Solar PV | [5 empty] | Non-Fossil | G | 2030 | Solar |  | 0 | 0 | 0 | 0 | 0 | 0 | 0 | 0 | 0 | 0 | 0 | 0 | 0 | 0 | 0 | 0 | 0.85598 | 1.7406 | 2.9467 | 5.5433 | 0 | 0 | 0 | 0 | 0 | 0 | 0 | 0 | 0 | 0 | 0 | 0 | 0 | 0 | 0 | 0 | 0 | 0 | 0 | 0 | 0.10288 | 0 | 0 | 0 | 0 | 0 | 0 | 0 | 0 | 0 | 2.2
57315_G_1-139 | WECC_Colorado | Colorado | 8 | Lincoln | 73 | 57315 | 1-139 | Cedar Point Wind | 0 | 2011 | 9999 | Onshore Wind | [5 empty] | Non-Fossil | G | 2030 | Wind |  | 0 | 0 | 0 | 0 | 0 | 0 | 0 | 0 | 0 | 0 | 0 | 0 | 0 | 0 | 0 | 0 | 215.3248 | 279.6952 | 269.3633 | 764.3833 | 0 | 0 | 0 | 0 | 0 | 0 | 0 | 0 | 0 | 0 | 0 | 0 | 0 | 0 | 0 | 0 | 0 | 0 | 0 | 0 | 10.6058 | 0 | 0 | 0 | 0 | 0 | 0 | 0 | 0 | 0 | 252
57317_G_1 | WECC_Colorado | Colorado | 8 | Alamosa | 3 | 57317 | 1 | San Luis Valley Solar Ranch | 0 | 2011 | 9999 | Solar PV | [5 empty] | Non-Fossil | G | 2030 | Solar |  | 0 | 0 | 0 | 0 | 0 | 0 | 0 | 0 | 0 | 0 | 0 | 0 | 0 | 0 | 0 | 0 | 12.4797 | 24.2411 | 38.7419 | 75.4627 | 0 | 0 | 0 | 0 | 0 | 0 | 0 | 0 | 0 | 0 | 0 | 0 | 0 | 0 | 0 | 0 | 0 | 0 | 0 | 0 | 1.5347 | 0 | 0 | 0 | 0 | 0 | 0 | 0 | 0 | 0 | 35
57318_G_1 | WECC_Arizona | Arizona | 4 | Gila | 7 | 57318 | 1 | Copper Crossing Solar LLC | 0 | 2011 | 9999 | Solar PV | [5 empty] | Non-Fossil | G | 2030 | Solar |  | 0 | 0 | 0 | 0 | 0 | 0 | 0 | 0 | 0 | 0 | 0 | 0 | 0 | 0 | 0 | 0 | 8.6544 | 16.2808 | 24.6591 | 49.5942 | 0 | 0 | 0 | 0 | 0 | 0 | 0 | 0 | 0 | 0 | 0 | 0 | 0 | 0 | 0 | 0 | 0 | 0 | 0 | 0 | 0.9452 | 0 | 0 | 0 | 0 | 0 | 0 | 0 | 0 | 0 | 20
57319_G_1 | WECC_Pacific Northwest | Washington | 53 | Klickitat | 39 | 57319 | 1 | Big Horn Wind II | 0 | 2011 | 9999 | Onshore Wind | [5 empty] | Non-Fossil | G | 2030 | Wind |  | 0 | 0 | 0 | 0 | 0 | 0 | 0 | 0 | 0 | 0 | 0 | 0 | 0 | 0 | 0 | 0 | 26.5541 | 44.6981 | 53.1287 | 124.3809 | 0 | 0 | 0 | 0 | 0 | 0 | 0 | 0 | 0 | 0 | 0 | 0 | 0 | 0 | 0 | 0 | 0 | 0 | 0 | 0 | 2.12 | 0 | 0 | 0 | 0 | 0 | 0 | 0 | 0 | 0 | 50
57320_G_1 | WECC_Pacific Northwest | Washington | 53 | Klickitat | 39 | 57320 | 1 | Juniper Canyon I Wind Project | 0 | 2011 | 9999 | Onshore Wind | [5 empty] | Non-Fossil | G | 2030 | Wind |  | 0 | 0 | 0 | 0 | 0 | 0 | 0 | 0 | 0 | 0 | 0 | 0 | 0 | 0 | 0 | 0 | 80.2997 | 135.167 | 160.6611 | 376.1279 | 0 | 0 | 0 | 0 | 0 | 0 | 0 | 0 | 0 | 0 | 0 | 0 | 0 | 0 | 0 | 0 | 0 | 0 | 0 | 0 | 6.411 | 0 | 0 | 0 | 0 | 0 | 0 | 0 | 0 | 0 | 151.2
57321_G_1PV | SERC_VACAR | North Carolina | 37 | Surry | 171 | 57321 | 1PV | Mayberry Solar LLC | 0 | 2011 | 9999 | Solar PV | [5 empty] | Non-Fossil | G | 2030 | Solar |  | 0 | 0 | 0 | 0 | 0 | 0 | 0 | 0 | 0 | 0 | 0 | 0 | 0 | 0 | 0 | 0 | 0.34951 | 0.69488 | 1.1116 | 2.156 | 0 | 0 | 0 | 0 | 0 | 0 | 0 | 0 | 0 | 0 | 0 | 0 | 0 | 0 | 0 | 0 | 0 | 0 | 0 | 0 | 0.051181 | 0 | 0 | 0 | 0 | 0 | 0 | 0 | 0 | 0 | 1.2
57322_G_GT01 | ERCOT_Rest | Texas | 48 | Chambers | 71 | 57322 | GT01 | Mont Belvieu Cogeneration Unit | 8700 | 2009 | 9999 | Combustion Turbine | [5 empty] | Fossil | G | 2030 | NaturalGas |  | 0.0046258 | 0.022852 | 0.019244 | 0.046722 | 0 | 0 | 0 | 0 | 0 | 0 | 0 | 0 | 0 | 0 | 0 | 0 | 0.53171 | 2.6266 | 2.212 | 5.3703 | 0.37706 | 1.8627 | 1.5686 | 3.8084 | 4.5087e-10 | 2.2273e-09 | 1.8757e-09 | 4.5539e-09 | 0.00024444 | 0.0012075 | 0.0010169 | 0.0024689 | 0 | 0 | 0 | 0 | 0 | 0 | 0 | 0 | 0.53323 | 0.0028911 | 0.014282 | 0.012028 | 0.029201 | 0.012338 | 0.053658 | 0.042987 | 0.10898 | 0 | 12.3
57325_G_BFT | PJM_ComEd | Illinois | 17 | DeKalb | 37 | 57325 | BFT | FPL Energy Illinois Wind LLC | 0 | 2014 | 9999 | Energy Storage | [5 empty] | Non-Fossil | G | 2030 | EnerStor |  | 0 | 0 | 0 | 0 | 0 | 0 | 0 | 0 | 0 | 0 | 0 | 0 | 0 | 0 | 0 | 0 | 1.6002 | 0.26992 | 2.017 | 3.8872 | 0 | 0 | 0 | 0 | 0 | 0 | 0 | 0 | 0 | 0 | 0 | 0 | 0 | 0 | 0 | 0 | 0 | 0 | 0 | 0 | 0.73553 | 0.012594 | 0.0021243 | 0.015874 | 0.030593 | 0 | 0 | 0 | 0 | 0 | 20
57325_G_GE1.5 | PJM_ComEd | Illinois | 17 | DeKalb | 37 | 57325 | GE1.5 | FPL Energy Illinois Wind LLC | 0 | 2009 | 9999 | Onshore Wind | [5 empty] | Non-Fossil | G | 2030 | Wind |  | 0 | 0 | 0 | 0 | 0 | 0 | 0 | 0 | 0 | 0 | 0 | 0 | 0 | 0 | 0 | 0 | 177.7274 | 236.4587 | 157.5113 | 571.6974 | 0 | 0 | 0 | 0 | 0 | 0 | 0 | 0 | 0 | 0 | 0 | 0 | 0 | 0 | 0 | 0 | 0 | 0 | 0 | 0 | 9.1728 | 0 | 0 | 0 | 0 | 0 | 0 | 0 | 0 | 0 | 217.5
57326_G_WND1 | SPP SPS (Texas Panhandle) | Texas | 48 | Moore | 341 | 57326 | WND1 | Sunray Wind I | 0 | 2009 | 9999 | Onshore Wind | [5 empty] | Non-Fossil | G | 2030 | Wind |  | 0 | 0 | 0 | 0 | 0 | 0 | 0 | 0 | 0 | 0 | 0 | 0 | 0 | 0 | 0 | 0 | 41.7643 | 61.9458 | 68.435 | 172.1451 | 0 | 0 | 0 | 0 | 0 | 0 | 0 | 0 | 0 | 0 | 0 | 0 | 0 | 0 | 0 | 0 | 0 | 0 | 0 | 0 | 2.0761 | 0 | 0 | 0 | 0 | 0 | 0 | 0 | 0 | 0 | 49.5
57327_G_TOTW1 | WECC_Wyoming | Wyoming | 56 | Converse | 9 | 57327 | TOTW1 | Top of the World Windpower Project | 0 | 2010 | 9999 | Onshore Wind | [5 empty] | Non-Fossil | G | 2030 | Wind |  | 0 | 0 | 0 | 0 | 0 | 0 | 0 | 0 | 0 | 0 | 0 | 0 | 0 | 0 | 0 | 0 | 184.8465 | 216.5505 | 171.0199 | 572.4169 | 0 | 0 | 0 | 0 | 0 | 0 | 0 | 0 | 0 | 0 | 0 | 0 | 0 | 0 | 0 | 0 | 0 | 0 | 0 | 0 | 8.4233 | 0 | 0 | 0 | 0 | 0 | 0 | 0 | 0 | 0 | 200
57330_G_1 | PJM_EMAAC | Delaware | 10 | Kent | 1 | 57330 | 1 | Kent County Wastewater Treatment Solar | 0 | 2011 | 9999 | Solar PV | [5 empty] | Non-Fossil | G | 2030 | Solar |  | 0 | 0 | 0 | 0 | 0 | 0 | 0 | 0 | 0 | 0 | 0 | 0 | 0 | 0 | 0 | 0 | 0.35961 | 0.65171 | 0.97916 | 1.9905 | 0 | 0 | 0 | 0 | 0 | 0 | 0 | 0 | 0 | 0 | 0 | 0 | 0 | 0 | 0 | 0 | 0 | 0 | 0 | 0 | 0.04205 | 0 | 0 | 0 | 0 | 0 | 0 | 0 | 0 | 0 | 1.2
57331_B_MSP1 | WECC_Southern California Edison | California | 6 | San Bernardino | 71 | 57331 | MSP1 | Mojave Solar Project | 9771 | 2014 | 9999 | Solar Thermal | [5 empty] | Non-Fossil | B | 2030 | Solar |  | 0.23476 | 0.72832 | 1.4317 | 2.3948 | 0 | 0 | 0 | 0 | 0 | 0 | 0 | 0 | 0 | 0 | 0 | 0 | 24.0266 | 74.5391 | 146.5292 | 245.0949 | 0 | 0 | 0 | 0 | 0 | 0 | 0 | 0 | 0 | 0 | 0 | 0 | 0 | 0 | 0 | 0 | 0 | 0 | 0 | 0 | 17.8565 | 0 | 0 | 0 | 0 | 0 | 0 | 0 | 0 | 0 | 138
57331_B_MSP2 | WECC_Southern California Edison | California | 6 | San Bernardino | 71 | 57331 | MSP2 | Mojave Solar Project | 9771 | 2014 | 9999 | Solar Thermal | [5 empty] | Non-Fossil | B | 2030 | Solar |  | 0.23476 | 0.72832 | 1.4317 | 2.3948 | 0 | 0 | 0 | 0 | 0 | 0 | 0 | 0 | 0 | 0 | 0 | 0 | 24.0266 | 74.5391 | 146.5292 | 245.0949 | 0 | 0 | 0 | 0 | 0 | 0 | 0 | 0 | 0 | 0 | 0 | 0 | 0 | 0 | 0 | 0 | 0 | 0 | 0 | 0 | 17.8565 | 0 | 0 | 0 | 0 | 0 | 0 | 0 | 0 | 0 | 138
57332_G_1-98 | SPP West (Oklahoma, Arkansas, Louisiana) | Oklahoma | 40 | Dewey | 43 | 57332 | 1-98 | Crossroads Wind Farm | 0 | 2012 | 9999 | Onshore Wind | [5 empty] | Non-Fossil | G | 2030 | Wind |  | 0 | 0 | 0 | 0 | 0 | 0 | 0 | 0 | 0 | 0 | 0 | 0 | 0 | 0 | 0 | 0 | 205.6766 | 303.9129 | 302.5751 | 812.1646 | 0 | 0 | 0 | 0 | 0 | 0 | 0 | 0 | 0 | 0 | 0 | 0 | 0 | 0 | 0 | 0 | 0 | 0 | 0 | 0 | 9.4988 | 0 | 0 | 0 | 0 | 0 | 0 | 0 | 0 | 0 | 227
57333_G_1 | WECC_Pacific Northwest | Oregon | 41 | Gilliam | 21 | 57333 | 1 | Leaning Juniper Wind Power II | 0 | 2011 | 9999 | Onshore Wind | [5 empty] | Non-Fossil | G | 2030 | Wind |  | 0 | 0 | 0 | 0 | 0 | 0 | 0 | 0 | 0 | 0 | 0 | 0 | 0 | 0 | 0 | 0 | 80.5975 | 140.56 | 230.2666 | 451.4241 | 0 | 0 | 0 | 0 | 0 | 0 | 0 | 0 | 0 | 0 | 0 | 0 | 0 | 0 | 0 | 0 | 0 | 0 | 0 | 0 | 8.5225 | 0 | 0 | 0 | 0 | 0 | 0 | 0 | 0 | 0 | 201
57334_G_PV01 | SERC_VACAR | North Carolina | 37 | Mecklenburg | 119 | 57334 | PV01 | DE Solar 10240 Old Dowd Rd | 0 | 2010 | 9999 | Solar PV | [5 empty] | Non-Fossil | G | 2030 | Solar |  | 0 | 0 | 0 | 0 | 0 | 0 | 0 | 0 | 0 | 0 | 0 | 0 | 0 | 0 | 0 | 0 | 0.55339 | 1.1002 | 1.76 | 3.4136 | 0 | 0 | 0 | 0 | 0 | 0 | 0 | 0 | 0 | 0 | 0 | 0 | 0 | 0 | 0 | 0 | 0 | 0 | 0 | 0 | 0.081037 | 0 | 0 | 0 | 0 | 0 | 0 | 0 | 0 | 0 | 1.9
57335_G_PV01 | SERC_VACAR | North Carolina | 37 | Guilford | 81 | 57335 | PV01 | DE Solar 657 Brigham Rd | 0 | 2010 | 9999 | Solar PV | [5 empty] | Non-Fossil | G | 2030 | Solar |  | 0 | 0 | 0 | 0 | 0 | 0 | 0 | 0 | 0 | 0 | 0 | 0 | 0 | 0 | 0 | 0 | 0.37864 | 0.75278 | 1.2042 | 2.3356 | 0 | 0 | 0 | 0 | 0 | 0 | 0 | 0 | 0 | 0 | 0 | 0 | 0 | 0 | 0 | 0 | 0 | 0 | 0 | 0 | 0.055447 | 0 | 0 | 0 | 0 | 0 | 0 | 0 | 0 | 0 | 1.3
57336_G_PV01 | SERC_VACAR | North Carolina | 37 | Gaston | 71 | 57336 | PV01 | DE Solar 1725 Drywall Dr | 0 | 2010 | 9999 | Solar PV | [5 empty] | Non-Fossil | G | 2030 | Solar |  | 0 | 0 | 0 | 0 | 0 | 0 | 0 | 0 | 0 | 0 | 0 | 0 | 0 | 0 | 0 | 0 | 0.29126 | 0.57906 | 0.92633 | 1.7967 | 0 | 0 | 0 | 0 | 0 | 0 | 0 | 0 | 0 | 0 | 0 | 0 | 0 | 0 | 0 | 0 | 0 | 0 | 0 | 0 | 0.042651 | 0 | 0 | 0 | 0 | 0 | 0 | 0 | 0 | 0 | 1
57337_G_1 | PJM_EMAAC | Delaware | 10 | Kent | 1 | 57337 | 1 | Dover Sun Park | 0 | 2011 | 9999 | Solar PV | [5 empty] | Non-Fossil | G | 2030 | Solar |  | 0 | 0 | 0 | 0 | 0 | 0 | 0 | 0 | 0 | 0 | 0 | 0 | 0 | 0 | 0 | 0 | 2.9967 | 5.4309 | 8.1596 | 16.5873 | 0 | 0 | 0 | 0 | 0 | 0 | 0 | 0 | 0 | 0 | 0 | 0 | 0 | 0 | 0 | 0 | 0 | 0 | 0 | 0 | 0.35042 | 0 | 0 | 0 | 0 | 0 | 0 | 0 | 0 | 0 | 10
57338_G_1 | WECC_New Mexico | New Mexico | 35 | Dona Ana | 13 | 57338 | 1 | Roadrunner Solar | 0 | 2011 | 9999 | Solar PV | [5 empty] | Non-Fossil | G | 2030 | Solar |  | 0 | 0 | 0 | 0 | 0 | 0 | 0 | 0 | 0 | 0 | 0 | 0 | 0 | 0 | 0 | 0 | 8.2689 | 15.2469 | 23.4247 | 46.9405 | 0 | 0 | 0 | 0 | 0 | 0 | 0 | 0 | 0 | 0 | 0 | 0 | 0 | 0 | 0 | 0 | 0 | 0 | 0 | 0 | 0.76215 | 0 | 0 | 0 | 0 | 0 | 0 | 0 | 0 | 0 | 20
57340_G_1 | WECC_Northern California (not including BANC) | California | 6 | San Benito | 69 | 57340 | 1 | Panoche Valley Solar Farm | 0 | 2018 | 9999 | Solar PV | [5 empty] | Non-Fossil | G | 2030 | Solar |  | 0 | 0 | 0 | 0 | 0 | 0 | 0 | 0 | 0 | 0 | 0 | 0 | 0 | 0 | 0 | 0 | 52.0215 | 104.0207 | 175.4726 | 331.5148 | 0 | 0 | 0 | 0 | 0 | 0 | 0 | 0 | 0 | 0 | 0 | 0 | 0 | 0 | 0 | 0 | 0 | 0 | 0 | 0 | 6.3495 | 0 | 0 | 0 | 0 | 0 | 0 | 0 | 0 | 0 | 140
57341_G_SILV | PJM_EMAAC | New Jersey | 34 | Middlesex | 23 | 57341 | SILV | Silver Lake Solar Farm | 0 | 2010 | 9999 | Solar PV | [5 empty] | Non-Fossil | G | 2030 | Solar |  | 0 | 0 | 0 | 0 | 0 | 0 | 0 | 0 | 0 | 0 | 0 | 0 | 0 | 0 | 0 | 0 | 0.35836 | 0.77431 | 1.284 | 2.4166 | 0 | 0 | 0 | 0 | 0 | 0 | 0 | 0 | 0 | 0 | 0 | 0 | 0 | 0 | 0 | 0 | 0 | 0 | 0 | 0 | 0.077804 | 0 | 0 | 0 | 0 | 0 | 0 | 0 | 0 | 0 | 1.7
57342_G_1 | PJM_ComEd | Illinois | 17 | McLean | 113 | 57342 | 1 | White Oak Energy LLC | 0 | 2011 | 9999 | Onshore Wind | [5 empty] | Non-Fossil | G | 2030 | Wind |  | 0 | 0 | 0 | 0 | 0 | 0 | 0 | 0 | 0 | 0 | 0 | 0 | 0 | 0 | 0 | 0 | 122.5706 | 163.075 | 108.6285 | 394.2741 | 0 | 0 | 0 | 0 | 0 | 0 | 0 | 0 | 0 | 0 | 0 | 0 | 0 | 0 | 0 | 0 | 0 | 0 | 0 | 0 | 6.3261 | 0 | 0 | 0 | 0 | 0 | 0 | 0 | 0 | 0 | 150
57343_G_1 | WECC_Idaho | Idaho | 16 | Gooding | 47 | 57343 | 1 | Cargill B6 Biofactory | 7222 | 2009 | 9999 | Non-Fossil Waste | [5 empty] | Non-Fossil | G | 2030 | Non-Fossil |  | 0.0078592 | 0.010811 | 0.013595 | 0.032265 | 0 | 0 | 0 | 0 | 0 | 0 | 0 | 0 | 0 | 0 | 0 | 0 | 1.115 | 1.5338 | 1.9288 | 4.5776 | 0 | 0 | 0 | 0 | 0 | 0 | 0 | 0 | 0 | 0 | 0 | 0 | 0 | 0 | 0 | 0 | 0 | 0 | 0 | 0 | 0.28515 | 0.007735 | 0.01064 | 0.01338 | 0.031755 | 0 | 0 | 0 | 0 | 0 | 1.1
57343_G_2 | WECC_Idaho | Idaho | 16 | Gooding | 47 | 57343 | 2 | Cargill B6 Biofactory | 7222 | 2009 | 9999 | Non-Fossil Waste | [5 empty] | Non-Fossil | G | 2030 | Non-Fossil |  | 0.0078592 | 0.010811 | 0.013595 | 0.032265 | 0 | 0 | 0 | 0 | 0 | 0 | 0 | 0 | 0 | 0 | 0 | 0 | 1.115 | 1.5338 | 1.9288 | 4.5776 | 0 | 0 | 0 | 0 | 0 | 0 | 0 | 0 | 0 | 0 | 0 | 0 | 0 | 0 | 0 | 0 | 0 | 0 | 0 | 0 | 0.28515 | 0.007735 | 0.01064 | 0.01338 | 0.031755 | 0 | 0 | 0 | 0 | 0 | 1.1
57344_G_GS1 | WECC_Idaho | Idaho | 16 | Twin Falls | 83 | 57344 | GS1 | Cargill Dry Creek Biofactory | 6330 | 2008 | 9999 | Non-Fossil Waste | [5 empty] | Non-Fossil | G | 2030 | Non-Fossil |  | 6.2623e-09 | 8.6142e-09 | 1.0832e-08 | 2.5709e-08 | 0 | 0 | 0 | 0 | 0 | 0 | 0 | 0 | 0 | 0 | 0 | 0 | 1.0137e-06 | 1.3944e-06 | 1.7534e-06 | 4.1615e-06 | 0 | 0 | 0 | 0 | 0 | 0 | 0 | 0 | 0 | 0 | 0 | 0 | 0 | 0 | 0 | 0 | 0 | 0 | 0 | 0 | 2.5923e-07 | 7.0318e-09 | 9.6727e-09 | 1.2164e-08 | 2.8868e-08 | 0 | 0 | 0 | 0 | 0 | 1e-06
57344_G_GS2 | WECC_Idaho | Idaho | 16 | Twin Falls | 83 | 57344 | GS2 | Cargill Dry Creek Biofactory | 6330 | 2008 | 9999 | Non-Fossil Waste | [5 empty] | Non-Fossil | G | 2030 | Non-Fossil |  | 6.2623e-09 | 8.6142e-09 | 1.0832e-08 | 2.5709e-08 | 0 | 0 | 0 | 0 | 0 | 0 | 0 | 0 | 0 | 0 | 0 | 0 | 1.0137e-06 | 1.3944e-06 | 1.7534e-06 | 4.1615e-06 | 0 | 0 | 0 | 0 | 0 | 0 | 0 | 0 | 0 | 0 | 0 | 0 | 0 | 0 | 0 | 0 | 0 | 0 | 0 | 0 | 2.5923e-07 | 7.0318e-09 | 9.6727e-09 | 1.2164e-08 | 2.8868e-08 | 0 | 0 | 0 | 0 | 0 | 1e-06
57344_G_GS3 | WECC_Idaho | Idaho | 16 | Twin Falls | 83 | 57344 | GS3 | Cargill Dry Creek Biofactory | 6330 | 2008 | 9999 | Non-Fossil Waste | [5 empty] | Non-Fossil | G | 2030 | Non-Fossil |  | 6.2623e-09 | 8.6142e-09 | 1.0832e-08 | 2.5709e-08 | 0 | 0 | 0 | 0 | 0 | 0 | 0 | 0 | 0 | 0 | 0 | 0 | 1.0137e-06 | 1.3944e-06 | 1.7534e-06 | 4.1615e-06 | 0 | 0 | 0 | 0 | 0 | 0 | 0 | 0 | 0 | 0 | 0 | 0 | 0 | 0 | 0 | 0 | 0 | 0 | 0 | 0 | 2.5923e-07 | 7.0318e-09 | 9.6727e-09 | 1.2164e-08 | 2.8868e-08 | 0 | 0 | 0 | 0 | 0 | 1e-06
57345_G_1 | WECC_Idaho | Idaho | 16 | JEFFERSON | 51 | 57345 | 1 | Kettle Butte Digester, LLC | 6203 | 2011 | 9999 | Non-Fossil Waste | [5 empty] | Non-Fossil | G | 2030 | Non-Fossil |  | 0.005523 | 0.0075973 | 0.0095536 | 0.022674 | 0 | 0 | 0 | 0 | 0 | 0 | 0 | 0 | 0 | 0 | 0 | 0 | 0.9123 | 1.2549 | 1.5781 | 3.7453 | 0 | 0 | 0 | 0 | 0 | 0 | 0 | 0 | 0 | 0 | 0 | 0 | 0 | 0 | 0 | 0 | 0 | 0 | 0 | 0 | 0.23331 | 0.0063286 | 0.0087054 | 0.010947 | 0.025981 | 0 | 0 | 0 | 0 | 0 | 0.9
57345_G_2 | WECC_Idaho | Idaho | 16 | JEFFERSON | 51 | 57345 | 2 | Kettle Butte Digester, LLC | 6203 | 2011 | 9999 | Non-Fossil Waste | [5 empty] | Non-Fossil | G | 2030 | Non-Fossil |  | 0.005523 | 0.0075973 | 0.0095536 | 0.022674 | 0 | 0 | 0 | 0 | 0 | 0 | 0 | 0 | 0 | 0 | 0 | 0 | 0.9123 | 1.2549 | 1.5781 | 3.7453 | 0 | 0 | 0 | 0 | 0 | 0 | 0 | 0 | 0 | 0 | 0 | 0 | 0 | 0 | 0 | 0 | 0 | 0 | 0 | 0 | 0.23331 | 0.0063286 | 0.0087054 | 0.010947 | 0.025981 | 0 | 0 | 0 | 0 | 0 | 0.9
57346_G_1 | SPP West (Oklahoma, Arkansas, Louisiana) | Oklahoma | 40 | Roger Mills | 129 | 57346 | 1 | Elk City LLC | 0 | 2009 | 9999 | Onshore Wind | [5 empty] | Non-Fossil | G | 2030 | Wind |  | 0 | 0 | 0 | 0 | 0 | 0 | 0 | 0 | 0 | 0 | 0 | 0 | 0 | 0 | 0 | 0 | 89.6098 | 132.4096 | 131.8268 | 353.8462 | 0 | 0 | 0 | 0 | 0 | 0 | 0 | 0 | 0 | 0 | 0 | 0 | 0 | 0 | 0 | 0 | 0 | 0 | 0 | 0 | 4.1385 | 0 | 0 | 0 | 0 | 0 | 0 | 0 | 0 | 0 | 98.9
57346_G_2 | SPP West (Oklahoma, Arkansas, Louisiana) | Oklahoma | 40 | Roger Mills | 129 | 57346 | 2 | Elk City LLC | 0 | 2010 | 9999 | Onshore Wind | [5 empty] | Non-Fossil | G | 2030 | Wind |  | 0 | 0 | 0 | 0 | 0 | 0 | 0 | 0 | 0 | 0 | 0 | 0 | 0 | 0 | 0 | 0 | 89.8816 | 132.8113 | 132.2267 | 354.9195 | 0 | 0 | 0 | 0 | 0 | 0 | 0 | 0 | 0 | 0 | 0 | 0 | 0 | 0 | 0 | 0 | 0 | 0 | 0 | 0 | 4.151 | 0 | 0 | 0 | 0 | 0 | 0 | 0 | 0 | 0 | 99.2
57347_G_GE1 | SPP_WAUE | North Dakota | 38 | Burleigh | 15 | 57347 | GE1 | Baldwin Wind LLC | 0 | 2010 | 9999 | Onshore Wind | [5 empty] | Non-Fossil | G | 2030 | Wind |  | 0 | 0 | 0 | 0 | 0 | 0 | 0 | 0 | 0 | 0 | 0 | 0 | 0 | 0 | 0 | 0 | 102.3643 | 145.1445 | 139.2392 | 386.748 | 0 | 0 | 0 | 0 | 0 | 0 | 0 | 0 | 0 | 0 | 0 | 0 | 0 | 0 | 0 | 0 | 0 | 0 | 0 | 0 | 4.3147 | 0 | 0 | 0 | 0 | 0 | 0 | 0 | 0 | 0 | 102.4
57348_G_UNITA | WECC_Southern Nevada | Nevada | 32 | Clark | 3 | 57348 | UNITA | CityCenter Central Plant Cogen Units | 8700 | 2009 | 9999 | Combustion Turbine | [5 empty] | Fossil | G | 2030 | NaturalGas |  | 0.039775 | 0.025092 | 0.061929 | 0.1268 | 0 | 0 | 0 | 0 | 0 | 0 | 0 | 0 | 0 | 0 | 0 | 0 | 4.5718 | 2.8842 | 7.1183 | 14.5743 | 3.4268 | 2.1618 | 5.3355 | 10.9241 | 4.0976e-09 | 2.585e-09 | 6.38e-09 | 1.3063e-08 | 0.0069935 | 0.0044119 | 0.010889 | 0.022294 | 0 | 0 | 0 | 0 | 0 | 0 | 0 | 0 | 0.078901 | 0.021076 | 0.013296 | 0.032815 | 0.067188 | 0.12378 | 0.061566 | 0.15938 | 0.34473 | 0 | 4
57348_G_UNITB | WECC_Southern Nevada | Nevada | 32 | Clark | 3 | 57348 | UNITB | CityCenter Central Plant Cogen Units | 8700 | 2009 | 9999 | Combustion Turbine | [5 empty] | Fossil | G | 2030 | NaturalGas |  | 0.039775 | 0.025092 | 0.061929 | 0.1268 | 0 | 0 | 0 | 0 | 0 | 0 | 0 | 0 | 0 | 0 | 0 | 0 | 4.5718 | 2.8842 | 7.1183 | 14.5743 | 3.4268 | 2.1618 | 5.3355 | 10.9241 | 4.0976e-09 | 2.585e-09 | 6.38e-09 | 1.3063e-08 | 0.0069935 | 0.0044119 | 0.010889 | 0.022294 | 0 | 0 | 0 | 0 | 0 | 0 | 0 | 0 | 0.078901 | 0.021076 | 0.013296 | 0.032815 | 0.067188 | 0.12378 | 0.061566 | 0.15938 | 0.34473 | 0 | 4
57349_G_CTG1 | PJM_EMAAC | Delaware | 10 | Kent | 1 | 57349 | CTG1 | Garrison Energy Center LLC | 7050 | 2015 | 9999 | Combined Cycle |  |  | SCR | DLNB |  | Fossil | G | 2030 | NaturalGas |  | 1.9404 | 3.2429 | 4.4843 | 9.6676 | 0 | 0 | 0 | 0 | 0 | 0 | 0 | 0 | 0 | 0 | 0 | 0 | 275.238 | 459.9868 | 636.066 | 1371.2908 | 113.5926 | 189.8398 | 262.5089 | 565.9413 | 1.3583e-07 | 2.27e-07 | 3.139e-07 | 6.7673e-07 | 0.0063701 | 0.010646 | 0.014721 | 0.031737 | 0 | 0 | 0 | 0 | 0 | 0 | 0 | 0 | 6.0965 | 0.62894 | 1.0511 | 1.4534 | 3.1335 | 6.2379 | 7.8029 | 9.4488 | 23.4896 | 0 | 193 | SCR
57349_G_STG2 | PJM_EMAAC | Delaware | 10 | Kent | 1 | 57349 | STG2 | Garrison Energy Center LLC | 7050 | 2015 | 9999 | Combined Cycle |  |  | SCR | DLNB |  | Fossil | G | 2030 | NaturalGas |  | 1.2366 | 2.0667 | 2.8578 | 6.1612 | 0 | 0 | 0 | 0 | 0 | 0 | 0 | 0 | 0 | 0 | 0 | 0 | 175.4107 | 293.1522 | 405.3685 | 873.9314 | 72.3932 | 120.986 | 167.2984 | 360.6776 | 8.6565e-08 | 1.4467e-07 | 2.0005e-07 | 4.3129e-07 | 0.0040597 | 0.0067848 | 0.0093819 | 0.020226 | 0 | 0 | 0 | 0 | 0 | 0 | 0 | 0 | 3.8853 | 0.40082 | 0.66987 | 0.92629 | 1.997 | 3.9754 | 4.9728 | 6.0218 | 14.97 | 0 | 123 | SCR
57351_G_FA01 | MISO_Minnesota and Western Wisconsin | Minnesota | 27 | Pipestone | 117 | 57351 | FA01 | Uilk Wind LLC | 0 | 2010 | 9999 | Onshore Wind | [5 empty] | Non-Fossil | G | 2030 | Wind |  | 0 | 0 | 0 | 0 | 0 | 0 | 0 | 0 | 0 | 0 | 0 | 0 | 0 | 0 | 0 | 0 | 1.2893 | 1.7541 | 1.4604 | 4.5038 | 0 | 0 | 0 | 0 | 0 | 0 | 0 | 0 | 0 | 0 | 0 | 0 | 0 | 0 | 0 | 0 | 0 | 0 | 0 | 0 | 0.06336 | 0 | 0 | 0 | 0 | 0 | 0 | 0 | 0 | 0 | 1.5
57351_G_FA02 | MISO_Minnesota and Western Wisconsin | Minnesota | 27 | Pipestone | 117 | 57351 | FA02 | Uilk Wind LLC | 0 | 2010 | 9999 | Onshore Wind | [5 empty] | Non-Fossil | G | 2030 | Wind |  | 0 | 0 | 0 | 0 | 0 | 0 | 0 | 0 | 0 | 0 | 0 | 0 | 0 | 0 | 0 | 0 | 1.2893 | 1.7541 | 1.4604 | 4.5038 | 0 | 0 | 0 | 0 | 0 | 0 | 0 | 0 | 0 | 0 | 0 | 0 | 0 | 0 | 0 | 0 | 0 | 0 | 0 | 0 | 0.06336 | 0 | 0 | 0 | 0 | 0 | 0 | 0 | 0 | 0 | 1.5
57351_G_FA03 | MISO_Minnesota and Western Wisconsin | Minnesota | 27 | Pipestone | 117 | 57351 | FA03 | Uilk Wind LLC | 0 | 2010 | 9999 | Onshore Wind | [5 empty] | Non-Fossil | G | 2030 | Wind |  | 0 | 0 | 0 | 0 | 0 | 0 | 0 | 0 | 0 | 0 | 0 | 0 | 0 | 0 | 0 | 0 | 1.2893 | 1.7541 | 1.4604 | 4.5038 | 0 | 0 | 0 | 0 | 0 | 0 | 0 | 0 | 0 | 0 | 0 | 0 | 0 | 0 | 0 | 0 | 0 | 0 | 0 | 0 | 0.06336 | 0 | 0 | 0 | 0 | 0 | 0 | 0 | 0 | 0 | 1.5
57352_G_TREN | PJM_EMAAC | New Jersey | 34 | Mercer | 21 | 57352 | TREN | Trenton Solar Farm | 0 | 2010 | 9999 | Solar PV | [5 empty] | Non-Fossil | G | 2030 | Solar |  | 0 | 0 | 0 | 0 | 0 | 0 | 0 | 0 | 0 | 0 | 0 | 0 | 0 | 0 | 0 | 0 | 0.2108 | 0.45548 | 0.75528 | 1.4216 | 0 | 0 | 0 | 0 | 0 | 0 | 0 | 0 | 0 | 0 | 0 | 0 | 0 | 0 | 0 | 0 | 0 | 0 | 0 | 0 | 0.045767 | 0 | 0 | 0 | 0 | 0 | 0 | 0 | 0 | 0 | 1
57353_G_2 | WECC_Utah | Utah | 49 | Beaver | 1 | 57353 | 2 | Thermo No 1 | 9771 | 2013 | 9999 | Geothermal | [5 empty] | Non-Fossil | G | 2030 | Geothermal |  | 0.25706 | 0.32131 | 0.37966 | 0.95803 | 0 | 0 | 0 | 0 | 0 | 0 | 0 | 0 | 0 | 0 | 0 | 0 | 26.3088 | 32.8838 | 38.8559 | 98.0485 | 0 | 0 | 0 | 0 | 0.00046919 | 0.00058645 | 0.00069296 | 0.0017486 | 0 | 0 | 0 | 0 | 0 | 0 | 0 | 0 | 0 | 0 | 0 | 0 | 1.4104 | 0.030518 | 0.038145 | 0.045073 | 0.11374 | 0 | 0 | 0 | 0 | 0 | 14
57354_G_1 | ISONE_Maine | Maine | 23 | Knox | 13 | 57354 | 1 | Fox Island Wind LLC | 0 | 2009 | 9999 | Onshore Wind | [5 empty] | Non-Fossil | G | 2030 | Wind |  | 0 | 0 | 0 | 0 | 0 | 0 | 0 | 0 | 0 | 0 | 0 | 0 | 0 | 0 | 0 | 0 | 3.4984 | 4.4134 | 3.4731 | 11.3849 | 0 | 0 | 0 | 0 | 0 | 0 | 0 | 0 | 0 | 0 | 0 | 0 | 0 | 0 | 0 | 0 | 0 | 0 | 0 | 0 | 0.18606 | 0 | 0 | 0 | 0 | 0 | 0 | 0 | 0 | 0 | 4.5
57356_G_1 | PJM_Dominion | Virginia | 51 | Henrico | 87 | 57356 | 1 | Henrico | 13500 | 2010 | 9999 | Landfill Gas | [5 empty] | Non-Fossil | G | 2030 |  | Landfill Gas Retirement | 0 | 0 | 0 | 0 | 0 | 0 | 0 | 0 | 0 | 0 | 0 | 0 | 0 | 0 | 0 | 0 | 0 | 0 | 0 | 0 | 0 | 0 | 0 | 0 | 0 | 0 | 0 | 0 | 0 | 0 | 0 | 0 | 0 | 0 | 0 | 0 | 0 | 0 | 0 | 0 | 0 | 0 | 0 | 0 | 0 | 0 | 0 | 0 | 0 | 0 | 0.3
57356_G_10 | PJM_Dominion | Virginia | 51 | Henrico | 87 | 57356 | 10 | Henrico | 13500 | 2010 | 9999 | Landfill Gas | [5 empty] | Non-Fossil | G | 2030 |  | Landfill Gas Retirement | 0 | 0 | 0 | 0 | 0 | 0 | 0 | 0 | 0 | 0 | 0 | 0 | 0 | 0 | 0 | 0 | 0 | 0 | 0 | 0 | 0 | 0 | 0 | 0 | 0 | 0 | 0 | 0 | 0 | 0 | 0 | 0 | 0 | 0 | 0 | 0 | 0 | 0 | 0 | 0 | 0 | 0 | 0 | 0 | 0 | 0 | 0 | 0 | 0 | 0 | 0.3
57356_G_11 | PJM_Dominion | Virginia | 51 | Henrico | 87 | 57356 | 11 | Henrico | 13500 | 2010 | 9999 | Landfill Gas | [5 empty] | Non-Fossil | G | 2030 |  | Landfill Gas Retirement | 0 | 0 | 0 | 0 | 0 | 0 | 0 | 0 | 0 | 0 | 0 | 0 | 0 | 0 | 0 | 0 | 0 | 0 | 0 | 0 | 0 | 0 | 0 | 0 | 0 | 0 | 0 | 0 | 0 | 0 | 0 | 0 | 0 | 0 | 0 | 0 | 0 | 0 | 0 | 0 | 0 | 0 | 0 | 0 | 0 | 0 | 0 | 0 | 0 | 0 | 0.3
57356_G_12 | PJM_Dominion | Virginia | 51 | Henrico | 87 | 57356 | 12 | Henrico | 13500 | 2010 | 9999 | Landfill Gas | [5 empty] | Non-Fossil | G | 2030 |  | Landfill Gas Retirement | 0 | 0 | 0 | 0 | 0 | 0 | 0 | 0 | 0 | 0 | 0 | 0 | 0 | 0 | 0 | 0 | 0 | 0 | 0 | 0 | 0 | 0 | 0 | 0 | 0 | 0 | 0 | 0 | 0 | 0 | 0 | 0 | 0 | 0 | 0 | 0 | 0 | 0 | 0 | 0 | 0 | 0 | 0 | 0 | 0 | 0 | 0 | 0 | 0 | 0 | 0.3
57356_G_2 | PJM_Dominion | Virginia | 51 | Henrico | 87 | 57356 | 2 | Henrico | 13500 | 2010 | 9999 | Landfill Gas | [5 empty] | Non-Fossil | G | 2030 |  | Landfill Gas Retirement | 0 | 0 | 0 | 0 | 0 | 0 | 0 | 0 | 0 | 0 | 0 | 0 | 0 | 0 | 0 | 0 | 0 | 0 | 0 | 0 | 0 | 0 | 0 | 0 | 0 | 0 | 0 | 0 | 0 | 0 | 0 | 0 | 0 | 0 | 0 | 0 | 0 | 0 | 0 | 0 | 0 | 0 | 0 | 0 | 0 | 0 | 0 | 0 | 0 | 0 | 0.3
57356_G_3 | PJM_Dominion | Virginia | 51 | Henrico | 87 | 57356 | 3 | Henrico | 13500 | 2010 | 9999 | Landfill Gas | [5 empty] | Non-Fossil | G | 2030 |  | Landfill Gas Retirement | 0 | 0 | 0 | 0 | 0 | 0 | 0 | 0 | 0 | 0 | 0 | 0 | 0 | 0 | 0 | 0 | 0 | 0 | 0 | 0 | 0 | 0 | 0 | 0 | 0 | 0 | 0 | 0 | 0 | 0 | 0 | 0 | 0 | 0 | 0 | 0 | 0 | 0 | 0 | 0 | 0 | 0 | 0 | 0 | 0 | 0 | 0 | 0 | 0 | 0 | 0.3
57356_G_4 | PJM_Dominion | Virginia | 51 | Henrico | 87 | 57356 | 4 | Henrico | 13500 | 2010 | 9999 | Landfill Gas | [5 empty] | Non-Fossil | G | 2030 |  | Landfill Gas Retirement | 0 | 0 | 0 | 0 | 0 | 0 | 0 | 0 | 0 | 0 | 0 | 0 | 0 | 0 | 0 | 0 | 0 | 0 | 0 | 0 | 0 | 0 | 0 | 0 | 0 | 0 | 0 | 0 | 0 | 0 | 0 | 0 | 0 | 0 | 0 | 0 | 0 | 0 | 0 | 0 | 0 | 0 | 0 | 0 | 0 | 0 | 0 | 0 | 0 | 0 | 0.3
57356_G_5 | PJM_Dominion | Virginia | 51 | Henrico | 87 | 57356 | 5 | Henrico | 13500 | 2010 | 9999 | Landfill Gas | [5 empty] | Non-Fossil | G | 2030 | LF Gas | Landfill Gas Retirement | 0 | 0 | 0 | 0 | 0 | 0 | 0 | 0 | 0 | 0 | 0 | 0 | 0 | 0 | 0 | 0 | 0 | 0 | 0 | 0 | 0 | 0 | 0 | 0 | 0 | 0 | 0 | 0 | 0 | 0 | 0 | 0 | 0 | 0 | 0 | 0 | 0 | 0 | 0 | 0 | 0 | 0 | 0 | 0 | 0 | 0 | 0 | 0 | 0 | 0 | 0.3
57356_G_6 | PJM_Dominion | Virginia | 51 | Henrico | 87 | 57356 | 6 | Henrico | 13500 | 2010 | 9999 | Landfill Gas | [5 empty] | Non-Fossil | G | 2030 |  | Landfill Gas Retirement | 0 | 0 | 0 | 0 | 0 | 0 | 0 | 0 | 0 | 0 | 0 | 0 | 0 | 0 | 0 | 0 | 0 | 0 | 0 | 0 | 0 | 0 | 0 | 0 | 0 | 0 | 0 | 0 | 0 | 0 | 0 | 0 | 0 | 0 | 0 | 0 | 0 | 0 | 0 | 0 | 0 | 0 | 0 | 0 | 0 | 0 | 0 | 0 | 0 | 0 | 0.3
57356_G_7 | PJM_Dominion | Virginia | 51 | Henrico | 87 | 57356 | 7 | Henrico | 13500 | 2010 | 9999 | Landfill Gas | [5 empty] | Non-Fossil | G | 2030 |  | Landfill Gas Retirement | 0 | 0 | 0 | 0 | 0 | 0 | 0 | 0 | 0 | 0 | 0 | 0 | 0 | 0 | 0 | 0 | 0 | 0 | 0 | 0 | 0 | 0 | 0 | 0 | 0 | 0 | 0 | 0 | 0 | 0 | 0 | 0 | 0 | 0 | 0 | 0 | 0 | 0 | 0 | 0 | 0 | 0 | 0 | 0 | 0 | 0 | 0 | 0 | 0 | 0 | 0.3
57356_G_8 | PJM_Dominion | Virginia | 51 | Henrico | 87 | 57356 | 8 | Henrico | 13500 | 2010 | 9999 | Landfill Gas | [5 empty] | Non-Fossil | G | 2030 |  | Landfill Gas Retirement | 0 | 0 | 0 | 0 | 0 | 0 | 0 | 0 | 0 | 0 | 0 | 0 | 0 | 0 | 0 | 0 | 0 | 0 | 0 | 0 | 0 | 0 | 0 | 0 | 0 | 0 | 0 | 0 | 0 | 0 | 0 | 0 | 0 | 0 | 0 | 0 | 0 | 0 | 0 | 0 | 0 | 0 | 0 | 0 | 0 | 0 | 0 | 0 | 0 | 0 | 0.3
57356_G_9 | PJM_Dominion | Virginia | 51 | Henrico | 87 | 57356 | 9 | Henrico | 13500 | 2010 | 9999 | Landfill Gas | [5 empty] | Non-Fossil | G | 2030 |  | Landfill Gas Retirement | 0 | 0 | 0 | 0 | 0 | 0 | 0 | 0 | 0 | 0 | 0 | 0 | 0 | 0 | 0 | 0 | 0 | 0 | 0 | 0 | 0 | 0 | 0 | 0 | 0 | 0 | 0 | 0 | 0 | 0 | 0 | 0 | 0 | 0 | 0 | 0 | 0 | 0 | 0 | 0 | 0 | 0 | 0 | 0 | 0 | 0 | 0 | 0 | 0 | 0 | 0.3
57357_G_EXIS | WECC_New Mexico | New Mexico | 35 | Sandoval | 43 | 57357 | EXIS | Red Mesa Wind LLC | 0 | 2010 | 9999 | Onshore Wind | [5 empty] | Non-Fossil | G | 2030 | Wind |  | 0 | 0 | 0 | 0 | 0 | 0 | 0 | 0 | 0 | 0 | 0 | 0 | 0 | 0 | 0 | 0 | 76.7845 | 105.9898 | 91.5762 | 274.3505 | 0 | 0 | 0 | 0 | 0 | 0 | 0 | 0 | 0 | 0 | 0 | 0 | 0 | 0 | 0 | 0 | 0 | 0 | 0 | 0 | 4.3036 | 0 | 0 | 0 | 0 | 0 | 0 | 0 | 0 | 0 | 102.4
57358_G_1 | SPP West (Oklahoma, Arkansas, Louisiana) | Oklahoma | 40 | Woodward | 153 | 57358 | 1 | Keenan II Renewable Energy Co LLC | 0 | 2010 | 9999 | Onshore Wind | [5 empty] | Non-Fossil | G | 2030 | Wind |  | 0 | 0 | 0 | 0 | 0 | 0 | 0 | 0 | 0 | 0 | 0 | 0 | 0 | 0 | 0 | 0 | 137.5406 | 203.2334 | 202.3388 | 543.1127 | 0 | 0 | 0 | 0 | 0 | 0 | 0 | 0 | 0 | 0 | 0 | 0 | 0 | 0 | 0 | 0 | 0 | 0 | 0 | 0 | 6.3521 | 0 | 0 | 0 | 0 | 0 | 0 | 0 | 0 | 0 | 151.8
57359_G_1 | WECC_Northern California (not including BANC) | California | 6 | Kings | 31 | 57359 | 1 | Avenal Park | 0 | 2011 | 9999 | Solar PV | [5 empty] | Non-Fossil | G | 2030 | Solar |  | 0 | 0 | 0 | 0 | 0 | 0 | 0 | 0 | 0 | 0 | 0 | 0 | 0 | 0 | 0 | 0 | 2.2295 | 4.458 | 7.5203 | 14.2078 | 0 | 0 | 0 | 0 | 0 | 0 | 0 | 0 | 0 | 0 | 0 | 0 | 0 | 0 | 0 | 0 | 0 | 0 | 0 | 0 | 0.27212 | 0 | 0 | 0 | 0 | 0 | 0 | 0 | 0 | 0 | 6
57360_G_1 | WECC_Northern California (not including BANC) | California | 6 | Kings | 31 | 57360 | 1 | Sun City Project LLC | 0 | 2011 | 9999 | Solar PV | [5 empty] | Non-Fossil | G | 2030 | Solar |  | 0 | 0 | 0 | 0 | 0 | 0 | 0 | 0 | 0 | 0 | 0 | 0 | 0 | 0 | 0 | 0 | 7.4316 | 14.8601 | 25.0675 | 47.3593 | 0 | 0 | 0 | 0 | 0 | 0 | 0 | 0 | 0 | 0 | 0 | 0 | 0 | 0 | 0 | 0 | 0 | 0 | 0 | 0 | 0.90707 | 0 | 0 | 0 | 0 | 0 | 0 | 0 | 0 | 0 | 20
57361_G_1 | WECC_Northern California (not including BANC) | California | 6 | Kings | 31 | 57361 | 1 | Sand Drag LLC | 0 | 2011 | 9999 | Solar PV | [5 empty] | Non-Fossil | G | 2030 | Solar |  | 0 | 0 | 0 | 0 | 0 | 0 | 0 | 0 | 0 | 0 | 0 | 0 | 0 | 0 | 0 | 0 | 7.0601 | 14.1171 | 23.8141 | 44.9913 | 0 | 0 | 0 | 0 | 0 | 0 | 0 | 0 | 0 | 0 | 0 | 0 | 0 | 0 | 0 | 0 | 0 | 0 | 0 | 0 | 0.86171 | 0 | 0 | 0 | 0 | 0 | 0 | 0 | 0 | 0 | 19
57362_G_1 | PJM_Western MAAC | Pennsylvania | 42 | Berks | 11 | 57362 | 1 | Morgantown Solar Park | 0 | 2011 | 9999 | Solar PV | [5 empty] | Non-Fossil | G | 2030 | Solar |  | 0 | 0 | 0 | 0 | 0 | 0 | 0 | 0 | 0 | 0 | 0 | 0 | 0 | 0 | 0 | 0 | 0.31254 | 0.65313 | 1.0726 | 2.0382 | 0 | 0 | 0 | 0 | 0 | 0 | 0 | 0 | 0 | 0 | 0 | 0 | 0 | 0 | 0 | 0 | 0 | 0 | 0 | 0 | 0.061467 | 0 | 0 | 0 | 0 | 0 | 0 | 0 | 0 | 0 | 1.6
57363_G_1 | PJM_Dominion | North Carolina | 37 | Northampton | 131 | 57363 | 1 | 510 REPP One | 0 | 2014 | 9999 | Solar PV | [5 empty] | Non-Fossil | G | 2030 | Solar |  | 0 | 0 | 0 | 0 | 0 | 0 | 0 | 0 | 0 | 0 | 0 | 0 | 0 | 0 | 0 | 0 | 0.36576 | 0.74959 | 1.2442 | 2.3596 | 0 | 0 | 0 | 0 | 0 | 0 | 0 | 0 | 0 | 0 | 0 | 0 | 0 | 0 | 0 | 0 | 0 | 0 | 0 | 0 | 0.045238 | 0 | 0 | 0 | 0 | 0 | 0 | 0 | 0 | 0 | 1.3
57364_G_1 | WECC_Imperial Irrigation District (IID) | California | 6 | Imperial | 25 | 57364 | 1 | Siphon Drop Power Plant | 0 | 1987 | 9999 | Hydro | [5 empty] | Non-Fossil | G | 2030 | Hydro |  | 0 | 0 | 0 | 0 | 0 | 0 | 0 | 0 | 0 | 0 | 0 | 0 | 0 | 0 | 0 | 0 | 1.3567 | 2.1668 | 4.3707 | 7.8942 | 0 | 0 | 0 | 0 | 0 | 0 | 0 | 0 | 0 | 0 | 0 | 0 | 0 | 0 | 0 | 0 | 0 | 0 | 0 | 0 | 0.034778 | 0.0018859 | 0.0030118 | 0.0060753 | 0.010973 | 0 | 0 | 0 | 0 | 0 | 2.2
57364_G_2 | WECC_Imperial Irrigation District (IID) | California | 6 | Imperial | 25 | 57364 | 2 | Siphon Drop Power Plant | 0 | 1987 | 9999 | Hydro | [5 empty] | Non-Fossil | G | 2030 | Hydro |  | 0 | 0 | 0 | 0 | 0 | 0 | 0 | 0 | 0 | 0 | 0 | 0 | 0 | 0 | 0 | 0 | 1.3567 | 2.1668 | 4.3707 | 7.8942 | 0 | 0 | 0 | 0 | 0 | 0 | 0 | 0 | 0 | 0 | 0 | 0 | 0 | 0 | 0 | 0 | 0 | 0 | 0 | 0 | 0.034778 | 0.0018859 | 0.0030118 | 0.0060753 | 0.010973 | 0 | 0 | 0 | 0 | 0 | 2.2
57365_G_1A | SERC_VACAR | North Carolina | 37 | Durham | 63 | 57365 | 1A | MP Durham LLC | 13500 | 2010 | 9999 | Landfill Gas | [5 empty] | Non-Fossil | G | 2030 | LF Gas |  | 0.024721 | 0.029954 | 0.042197 | 0.096872 | 0 | 0 | 0 | 0 | 0 | 0 | 0 | 0 | 0 | 0 | 0 | 0 | 1.841 | 2.2307 | 3.1424 | 7.214 | 1.4247 | 1.7262 | 2.4318 | 5.5826 | 0 | 0 | 0 | 0 | 0.0018604 | 0.0022542 | 0.0031755 | 0.0072901 | 0 | 0 | 0 | 0 | 0 | 0 | 0 | 0 | 0.29747 | 0.012771 | 0.015474 | 0.021799 | 0.050044 | 0 | 0 | 0 | 0 | 0 | 1.1
57365_G_1B | SERC_VACAR | North Carolina | 37 | Durham | 63 | 57365 | 1B | MP Durham LLC | 13500 | 2010 | 9999 | Landfill Gas | [5 empty] | Non-Fossil | G | 2030 | LF Gas |  | 0.024721 | 0.029954 | 0.042197 | 0.096872 | 0 | 0 | 0 | 0 | 0 | 0 | 0 | 0 | 0 | 0 | 0 | 0 | 1.841 | 2.2307 | 3.1424 | 7.214 | 1.4247 | 1.7262 | 2.4318 | 5.5826 | 0 | 0 | 0 | 0 | 0.0018604 | 0.0022542 | 0.0031755 | 0.0072901 | 0 | 0 | 0 | 0 | 0 | 0 | 0 | 0 | 0.29747 | 0.012771 | 0.015474 | 0.021799 | 0.050044 | 0 | 0 | 0 | 0 | 0 | 1.1
57366_G_1A | SERC_VACAR | North Carolina | 37 | Wayne | 191 | 57366 | 1A | MP Wayne LLC | 13500 | 2010 | 9999 | Landfill Gas | [5 empty] | Non-Fossil | G | 2030 | LF Gas |  | 0.024721 | 0.029954 | 0.042197 | 0.096872 | 0 | 0 | 0 | 0 | 0 | 0 | 0 | 0 | 0 | 0 | 0 | 0 | 1.841 | 2.2307 | 3.1424 | 7.214 | 1.4247 | 1.7262 | 2.4318 | 5.5826 | 0 | 0 | 0 | 0 | 0.0016128 | 0.0019542 | 0.0027529 | 0.0063199 | 0 | 0 | 0 | 0 | 0 | 0 | 0 | 0 | 0.29747 | 0.012771 | 0.015474 | 0.021799 | 0.050044 | 0 | 0 | 0 | 0 | 0 | 1.1
57366_G_1B | SERC_VACAR | North Carolina | 37 | Wayne | 191 | 57366 | 1B | MP Wayne LLC | 13500 | 2010 | 9999 | Landfill Gas | [5 empty] | Non-Fossil | G | 2030 | LF Gas |  | 0.024721 | 0.029954 | 0.042197 | 0.096872 | 0 | 0 | 0 | 0 | 0 | 0 | 0 | 0 | 0 | 0 | 0 | 0 | 1.841 | 2.2307 | 3.1424 | 7.214 | 1.4247 | 1.7262 | 2.4318 | 5.5826 | 0 | 0 | 0 | 0 | 0.0016128 | 0.0019542 | 0.0027529 | 0.0063199 | 0 | 0 | 0 | 0 | 0 | 0 | 0 | 0 | 0.29747 | 0.012771 | 0.015474 | 0.021799 | 0.050044 | 0 | 0 | 0 | 0 | 0 | 1.1
57367_G_POCON | PJM_Western MAAC | Pennsylvania | 42 | Monroe | 89 | 57367 | POCON | Pocono Solar Project | 0 | 2010 | 9999 | Solar PV | [5 empty] | Non-Fossil | G | 2030 | Solar |  | 0 | 0 | 0 | 0 | 0 | 0 | 0 | 0 | 0 | 0 | 0 | 0 | 0 | 0 | 0 | 0 | 0.58602 | 1.2246 | 2.011 | 3.8217 | 0 | 0 | 0 | 0 | 0 | 0 | 0 | 0 | 0 | 0 | 0 | 0 | 0 | 0 | 0 | 0 | 0 | 0 | 0 | 0 | 0.11525 | 0 | 0 | 0 | 0 | 0 | 0 | 0 | 0 | 0 | 3
57368_G_1 | WECC_Colorado | Colorado | 8 | Alamosa | 3 | 57368 | 1 | Cogentrix of Alamosa | 0 | 2012 | 9999 | Solar PV | [5 empty] | Non-Fossil | G | 2030 | Solar |  | 0 | 0 | 0 | 0 | 0 | 0 | 0 | 0 | 0 | 0 | 0 | 0 | 0 | 0 | 0 | 0 | 10.6969 | 20.778 | 33.2073 | 64.6823 | 0 | 0 | 0 | 0 | 0 | 0 | 0 | 0 | 0 | 0 | 0 | 0 | 0 | 0 | 0 | 0 | 0 | 0 | 0 | 0 | 1.3154 | 0 | 0 | 0 | 0 | 0 | 0 | 0 | 0 | 0 | 30
57369_G_QST | WECC_New Mexico | New Mexico | 35 | Taos | 55 | 57369 | QST | Questa Solar Facility | 0 | 2011 | 9999 | Solar PV | [5 empty] | Non-Fossil | G | 2030 | Solar |  | 0 | 0 | 0 | 0 | 0 | 0 | 0 | 0 | 0 | 0 | 0 | 0 | 0 | 0 | 0 | 0 | 0.41345 | 0.76235 | 1.1712 | 2.347 | 0 | 0 | 0 | 0 | 0 | 0 | 0 | 0 | 0 | 0 | 0 | 0 | 0 | 0 | 0 | 0 | 0 | 0 | 0 | 0 | 0.034764 | 0 | 0 | 0 | 0 | 0 | 0 | 0 | 0 | 0 | 1
57372_G_INV-1 | WECC_Pacific Northwest | Oregon | 41 | Yamhill | 71 | 57372 | INV-1 | Bellevue Solar Project | 0 | 2011 | 9999 | Solar PV | [5 empty] | Non-Fossil | G | 2030 | Solar |  | 0 | 0 | 0 | 0 | 0 | 0 | 0 | 0 | 0 | 0 | 0 | 0 | 0 | 0 | 0 | 0 | 0.44782 | 0.95595 | 1.7714 | 3.1752 | 0 | 0 | 0 | 0 | 0 | 0 | 0 | 0 | 0 | 0 | 0 | 0 | 0 | 0 | 0 | 0 | 0 | 0 | 0 | 0 | 0.055959 | 0 | 0 | 0 | 0 | 0 | 0 | 0 | 0 | 0 | 1.6
57373_G_AGU1 | WECC_Arizona | Arizona | 4 | Yuma | 27 | 57373 | AGU1 | Agua Caliente Solar Project | 0 | 2012 | 9999 | Solar PV | [5 empty] | Non-Fossil | G | 2030 | Solar |  | 0 | 0 | 0 | 0 | 0 | 0 | 0 | 0 | 0 | 0 | 0 | 0 | 0 | 0 | 0 | 0 | 39.2475 | 73.8332 | 111.8292 | 224.9099 | 0 | 0 | 0 | 0 | 0 | 0 | 0 | 0 | 0 | 0 | 0 | 0 | 0 | 0 | 0 | 0 | 0 | 0 | 0 | 0 | 4.2865 | 0 | 0 | 0 | 0 | 0 | 0 | 0 | 0 | 0 | 90.7
57373_G_AGU2 | WECC_Arizona | Arizona | 4 | Yuma | 27 | 57373 | AGU2 | Agua Caliente Solar Project | 0 | 2012 | 9999 | Solar PV | [5 empty] | Non-Fossil | G | 2030 | Solar |  | 0 | 0 | 0 | 0 | 0 | 0 | 0 | 0 | 0 | 0 | 0 | 0 | 0 | 0 | 0 | 0 | 58.8496 | 110.7091 | 167.6821 | 337.2409 | 0 | 0 | 0 | 0 | 0 | 0 | 0 | 0 | 0 | 0 | 0 | 0 | 0 | 0 | 0 | 0 | 0 | 0 | 0 | 0 | 6.4274 | 0 | 0 | 0 | 0 | 0 | 0 | 0 | 0 | 0 | 136
57373_G_AGU3 | WECC_Arizona | Arizona | 4 | Yuma | 27 | 57373 | AGU3 | Agua Caliente Solar Project | 0 | 2014 | 9999 | Solar PV | [5 empty] | Non-Fossil | G | 2030 | Solar |  | 0 | 0 | 0 | 0 | 0 | 0 | 0 | 0 | 0 | 0 | 0 | 0 | 0 | 0 | 0 | 0 | 52.3589 | 98.4986 | 149.1877 | 300.0452 | 0 | 0 | 0 | 0 | 0 | 0 | 0 | 0 | 0 | 0 | 0 | 0 | 0 | 0 | 0 | 0 | 0 | 0 | 0 | 0 | 5.7185 | 0 | 0 | 0 | 0 | 0 | 0 | 0 | 0 | 0 | 121
57374_G_LAKE1 | MISO_Minnesota and Western Wisconsin | Minnesota | 27 | Jackson | 63 | 57374 | LAKE1 | Lakefield Wind Project LLC | 0 | 2011 | 9999 | Onshore Wind | [5 empty] | Non-Fossil | G | 2030 | Wind |  | 0 | 0 | 0 | 0 | 0 | 0 | 0 | 0 | 0 | 0 | 0 | 0 | 0 | 0 | 0 | 0 | 176.636 | 240.3162 | 200.0742 | 617.0264 | 0 | 0 | 0 | 0 | 0 | 0 | 0 | 0 | 0 | 0 | 0 | 0 | 0 | 0 | 0 | 0 | 0 | 0 | 0 | 0 | 8.6803 | 0 | 0 | 0 | 0 | 0 | 0 | 0 | 0 | 0 | 205.5
57375_G_AWG | MISO_Minnesota and Western Wisconsin | Minnesota | 27 | Meeker | 93 | 57375 | AWG | Adams Wind Generations LLC | 0 | 2011 | 9999 | Onshore Wind | [5 empty] | Non-Fossil | G | 2030 | Wind |  | 0 | 0 | 0 | 0 | 0 | 0 | 0 | 0 | 0 | 0 | 0 | 0 | 0 | 0 | 0 | 0 | 17.1908 | 23.3884 | 19.4719 | 60.0512 | 0 | 0 | 0 | 0 | 0 | 0 | 0 | 0 | 0 | 0 | 0 | 0 | 0 | 0 | 0 | 0 | 0 | 0 | 0 | 0 | 0.8448 | 0 | 0 | 0 | 0 | 0 | 0 | 0 | 0 | 0 | 20
57376_G_OEC 1 | WECC_Northern Nevada | Nevada | 32 | Pershing | 27 | 57376 | OEC 1 | Jersey Valley Geothermal Power Plant | 9771 | 2010 | 9999 | Geothermal | [5 empty] | Non-Fossil | G | 2030 | Geothermal |  | 0.18965 | 0.24006 | 0.27837 | 0.70809 | 0 | 0 | 0 | 0 | 0 | 0 | 0 | 0 | 0 | 0 | 0 | 0 | 19.4096 | 24.5689 | 28.4898 | 72.4683 | 0 | 0 | 0 | 0 | 0.00034615 | 0.00043816 | 0.00050809 | 0.0012924 | 0 | 0 | 0 | 0 | 0 | 0 | 0 | 0 | 0 | 0 | 0 | 0 | 1.4455 | 0.022515 | 0.0285 | 0.033048 | 0.084063 | 0 | 0 | 0 | 0 | 0 | 10.6
57376_G_OEC 2 | WECC_Northern Nevada | Nevada | 32 | Pershing | 27 | 57376 | OEC 2 | Jersey Valley Geothermal Power Plant | 9771 | 2010 | 9999 | Geothermal | [5 empty] | Non-Fossil | G | 2030 | Geothermal |  | 0.089458 | 0.11324 | 0.13131 | 0.334 | 0 | 0 | 0 | 0 | 0 | 0 | 0 | 0 | 0 | 0 | 0 | 0 | 9.1555 | 11.5891 | 13.4386 | 34.1832 | 0 | 0 | 0 | 0 | 0.00016328 | 0.00020668 | 0.00023966 | 0.00060962 | 0 | 0 | 0 | 0 | 0 | 0 | 0 | 0 | 0 | 0 | 0 | 0 | 0.68183 | 0.01062 | 0.013443 | 0.015589 | 0.039652 | 0 | 0 | 0 | 0 | 0 | 5
57377_G_GS-P1 | WECC_Colorado | Colorado | 8 | Alamosa | 3 | 57377 | GS-P1 | Greater Sandhill I | 0 | 2010 | 9999 | Solar PV | [5 empty] | Non-Fossil | G | 2030 | Solar |  | 0 | 0 | 0 | 0 | 0 | 0 | 0 | 0 | 0 | 0 | 0 | 0 | 0 | 0 | 0 | 0 | 3.5656 | 6.926 | 11.0691 | 21.5608 | 0 | 0 | 0 | 0 | 0 | 0 | 0 | 0 | 0 | 0 | 0 | 0 | 0 | 0 | 0 | 0 | 0 | 0 | 0 | 0 | 0.43848 | 0 | 0 | 0 | 0 | 0 | 0 | 0 | 0 | 0 | 10
57377_G_GS-P2 | WECC_Colorado | Colorado | 8 | Alamosa | 3 | 57377 | GS-P2 | Greater Sandhill I | 0 | 2010 | 9999 | Solar PV | [5 empty] | Non-Fossil | G | 2030 | Solar |  | 0 | 0 | 0 | 0 | 0 | 0 | 0 | 0 | 0 | 0 | 0 | 0 | 0 | 0 | 0 | 0 | 3.2091 | 6.2334 | 9.9622 | 19.4047 | 0 | 0 | 0 | 0 | 0 | 0 | 0 | 0 | 0 | 0 | 0 | 0 | 0 | 0 | 0 | 0 | 0 | 0 | 0 | 0 | 0.39463 | 0 | 0 | 0 | 0 | 0 | 0 | 0 | 0 | 0 | 9
57378_G_AVSR | WECC_Southern California Edison | California | 6 | Los Angeles | 37 | 57378 | AVSR | AV Solar Ranch One | 0 | 2014 | 9999 | Solar PV | [5 empty] | Non-Fossil | G | 2030 | Solar |  | 0 | 0 | 0 | 0 | 0 | 0 | 0 | 0 | 0 | 0 | 0 | 0 | 0 | 0 | 0 | 0 | 97.1762 | 191.1175 | 322.8097 | 611.1035 | 0 | 0 | 0 | 0 | 0 | 0 | 0 | 0 | 0 | 0 | 0 | 0 | 0 | 0 | 0 | 0 | 0 | 0 | 0 | 0 | 11.0771 | 0 | 0 | 0 | 0 | 0 | 0 | 0 | 0 | 0 | 241.5
57379_G_1 | WECC_Arizona | Arizona | 4 | Navajo | 17 | 57379 | 1 | Dry Lake Wind II LLC | 0 | 2010 | 9999 | Onshore Wind | [5 empty] | Non-Fossil | G | 2030 | Wind |  | 0 | 0 | 0 | 0 | 0 | 0 | 0 | 0 | 0 | 0 | 0 | 0 | 0 | 0 | 0 | 0 | 29.8932 | 47.8511 | 49.4023 | 127.1466 | 0 | 0 | 0 | 0 | 0 | 0 | 0 | 0 | 0 | 0 | 0 | 0 | 0 | 0 | 0 | 0 | 0 | 0 | 0 | 0 | 2.6488 | 0 | 0 | 0 | 0 | 0 | 0 | 0 | 0 | 0 | 65.1
57380_G_1 | ISONE_MA, VT, NH, RI (Rest of ISO New England) | Massachusetts | 25 | Berkshire | 3 | 57380 | 1 | New England Wind LLC | 0 | 2012 | 9999 | Onshore Wind | [5 empty] | Non-Fossil | G | 2030 | Wind |  | 0 | 0 | 0 | 0 | 0 | 0 | 0 | 0 | 0 | 0 | 0 | 0 | 0 | 0 | 0 | 0 | 21.7652 | 29.7134 | 22.648 | 74.1267 | 0 | 0 | 0 | 0 | 0 | 0 | 0 | 0 | 0 | 0 | 0 | 0 | 0 | 0 | 0 | 0 | 0 | 0 | 0 | 0 | 1.1859 | 0 | 0 | 0 | 0 | 0 | 0 | 0 | 0 | 0 | 28.5
57381_G_LIND | PJM_EMAAC | New Jersey | 34 | Union | 39 | 57381 | LIND | Linden Solar Farm | 0 | 2010 | 9999 | Solar PV | [5 empty] | Non-Fossil | G | 2030 | Solar |  | 0 | 0 | 0 | 0 | 0 | 0 | 0 | 0 | 0 | 0 | 0 | 0 | 0 | 0 | 0 | 0 | 0.56916 | 1.2298 | 2.0392 | 3.8382 | 0 | 0 | 0 | 0 | 0 | 0 | 0 | 0 | 0 | 0 | 0 | 0 | 0 | 0 | 0 | 0 | 0 | 0 | 0 | 0 | 0.12357 | 0 | 0 | 0 | 0 | 0 | 0 | 0 | 0 | 0 | 2.7
57382_G_YARD | PJM_EMAAC | New Jersey | 34 | Mercer | 21 | 57382 | YARD | Yardville Solar Farm | 0 | 2010 | 9999 | Solar PV | [5 empty] | Non-Fossil | G | 2030 | Solar |  | 0 | 0 | 0 | 0 | 0 | 0 | 0 | 0 | 0 | 0 | 0 | 0 | 0 | 0 | 0 | 0 | 0.75888 | 1.6397 | 2.719 | 5.1176 | 0 | 0 | 0 | 0 | 0 | 0 | 0 | 0 | 0 | 0 | 0 | 0 | 0 | 0 | 0 | 0 | 0 | 0 | 0 | 0 | 0.16476 | 0 | 0 | 0 | 0 | 0 | 0 | 0 | 0 | 0 | 3.6
57383_G_BAYO | PJM_EMAAC | New Jersey | 34 | Hudson | 17 | 57383 | BAYO | WEA Texas Bayonne | 0 | 2010 | 9999 | Solar PV | [5 empty] | Non-Fossil | G | 2030 | Solar |  | 0 | 0 | 0 | 0 | 0 | 0 | 0 | 0 | 0 | 0 | 0 | 0 | 0 | 0 | 0 | 0 | 0.3162 | 0.68322 | 1.1329 | 2.1323 | 0 | 0 | 0 | 0 | 0 | 0 | 0 | 0 | 0 | 0 | 0 | 0 | 0 | 0 | 0 | 0 | 0 | 0 | 0 | 0 | 0.068651 | 0 | 0 | 0 | 0 | 0 | 0 | 0 | 0 | 0 | 1.5
57384_G_MATR | PJM_EMAAC | New Jersey | 34 | Middlesex | 23 | 57384 | MATR | Matrix Buildings A&B (Perth Amboy) Solar | 0 | 2011 | 9999 | Solar PV | [5 empty] | Non-Fossil | G | 2030 | Solar |  | 0 | 0 | 0 | 0 | 0 | 0 | 0 | 0 | 0 | 0 | 0 | 0 | 0 | 0 | 0 | 0 | 0.527 | 1.1387 | 1.8882 | 3.5539 | 0 | 0 | 0 | 0 | 0 | 0 | 0 | 0 | 0 | 0 | 0 | 0 | 0 | 0 | 0 | 0 | 0 | 0 | 0 | 0 | 0.11442 | 0 | 0 | 0 | 0 | 0 | 0 | 0 | 0 | 0 | 2.5
57385_G_34505 | MISO_Minnesota and Western Wisconsin | Minnesota | 27 | Lincoln | 81 | 57385 | 34505 | Community Wind North LLC | 0 | 2011 | 9999 | Onshore Wind | [5 empty] | Non-Fossil | G | 2030 | Wind |  | 0 | 0 | 0 | 0 | 0 | 0 | 0 | 0 | 0 | 0 | 0 | 0 | 0 | 0 | 0 | 0 | 25.7863 | 35.0827 | 29.2079 | 90.0768 | 0 | 0 | 0 | 0 | 0 | 0 | 0 | 0 | 0 | 0 | 0 | 0 | 0 | 0 | 0 | 0 | 0 | 0 | 0 | 0 | 1.2672 | 0 | 0 | 0 | 0 | 0 | 0 | 0 | 0 | 0 | 30
57386_G_WTG1 | MISO_Minnesota and Western Wisconsin | Minnesota | 27 | Pipestone | 117 | 57386 | WTG1 | Ridgewind | 0 | 2011 | 9999 | Onshore Wind | [5 empty] | Non-Fossil | G | 2030 | Wind |  | 0 | 0 | 0 | 0 | 0 | 0 | 0 | 0 | 0 | 0 | 0 | 0 | 0 | 0 | 0 | 0 | 21.7464 | 29.5864 | 24.632 | 75.9648 | 0 | 0 | 0 | 0 | 0 | 0 | 0 | 0 | 0 | 0 | 0 | 0 | 0 | 0 | 0 | 0 | 0 | 0 | 0 | 0 | 1.0687 | 0 | 0 | 0 | 0 | 0 | 0 | 0 | 0 | 0 | 25.3
57387_G_GE16 | MISO_MT, SD, ND | North Dakota | 38 | Barnes | 3 | 57387 | GE16 | Ashtabula Wind III LLC | 0 | 2010 | 9999 | Onshore Wind | [5 empty] | Non-Fossil | G | 2030 | Wind |  | 0 | 0 | 0 | 0 | 0 | 0 | 0 | 0 | 0 | 0 | 0 | 0 | 0 | 0 | 0 | 0 | 55.2472 | 78.9674 | 75.7538 | 209.9685 | 0 | 0 | 0 | 0 | 0 | 0 | 0 | 0 | 0 | 0 | 0 | 0 | 0 | 0 | 0 | 0 | 0 | 0 | 0 | 0 | 2.6297 | 0 | 0 | 0 | 0 | 0 | 0 | 0 | 0 | 0 | 62.4
57390_G_1 | PJM_Western MAAC | Pennsylvania | 42 | York | 133 | 57390 | 1 | GSK York RDC Solar Facility | 0 | 2010 | 9999 | Solar PV | [5 empty] | Non-Fossil | G | 2030 | Solar |  | 0 | 0 | 0 | 0 | 0 | 0 | 0 | 0 | 0 | 0 | 0 | 0 | 0 | 0 | 0 | 0 | 0.31254 | 0.65313 | 1.0726 | 2.0382 | 0 | 0 | 0 | 0 | 0 | 0 | 0 | 0 | 0 | 0 | 0 | 0 | 0 | 0 | 0 | 0 | 0 | 0 | 0 | 0 | 0.061467 | 0 | 0 | 0 | 0 | 0 | 0 | 0 | 0 | 0 | 1.6
57392_G_UATP1 | WECC_Arizona | Arizona | 4 | Pima | 19 | 57392 | UATP1 | UASTP I | 0 | 2010 | 9999 | Solar PV | [5 empty] | Non-Fossil | G | 2030 | Solar |  | 0 | 0 | 0 | 0 | 0 | 0 | 0 | 0 | 0 | 0 | 0 | 0 | 0 | 0 | 0 | 0 | 0.51926 | 0.97685 | 1.4795 | 2.9757 | 0 | 0 | 0 | 0 | 0 | 0 | 0 | 0 | 0 | 0 | 0 | 0 | 0 | 0 | 0 | 0 | 0 | 0 | 0 | 0 | 0.056712 | 0 | 0 | 0 | 0 | 0 | 0 | 0 | 0 | 0 | 1.2
57393_G_GEN1 | WECC_Idaho | Idaho | 16 | Gooding | 47 | 57393 | GEN1 | Big Sky Dairy Digester | 13500 | 2009 | 9999 | Non-Fossil Waste | [5 empty] | Non-Fossil | G | 2030 | Non-Fossil |  | 0.0095791 | 0.013177 | 0.01657 | 0.039326 | 0 | 0 | 0 | 0 | 0 | 0 | 0 | 0 | 0 | 0 | 0 | 0 | 0.70956 | 0.97606 | 1.2274 | 2.913 | 0 | 0 | 0 | 0 | 0 | 0 | 0 | 0 | 0 | 0 | 0 | 0 | 0 | 0 | 0 | 0 | 0 | 0 | 0 | 0 | 0.18146 | 0.0049222 | 0.0067709 | 0.0085145 | 0.020208 | 0 | 0 | 0 | 0 | 0 | 0.7
57393_G_GEN2 | WECC_Idaho | Idaho | 16 | Gooding | 47 | 57393 | GEN2 | Big Sky Dairy Digester | 13500 | 2009 | 9999 | Non-Fossil Waste | [5 empty] | Non-Fossil | G | 2030 | Non-Fossil |  | 0.0095791 | 0.013177 | 0.01657 | 0.039326 | 0 | 0 | 0 | 0 | 0 | 0 | 0 | 0 | 0 | 0 | 0 | 0 | 0.70956 | 0.97606 | 1.2274 | 2.913 | 0 | 0 | 0 | 0 | 0 | 0 | 0 | 0 | 0 | 0 | 0 | 0 | 0 | 0 | 0 | 0 | 0 | 0 | 0 | 0 | 0.18146 | 0.0049222 | 0.0067709 | 0.0085145 | 0.020208 | 0 | 0 | 0 | 0 | 0 | 0.7
57394_B_SOLAR | WECC_Southern California Edison | California | 6 | Riverside | 65 | 57394 | SOLAR | Genesis Solar Energy Project | 9771 | 2013 | 9999 | Solar Thermal | [5 empty] | Non-Fossil | B | 2030 | Solar |  | 0.4253 | 1.3194 | 2.5937 | 4.3384 | 0 | 0 | 0 | 0 | 0 | 0 | 0 | 0 | 0 | 0 | 0 | 0 | 43.5265 | 135.0345 | 265.4514 | 444.0124 | 0 | 0 | 0 | 0 | 0 | 0 | 0 | 0 | 0 | 0 | 0 | 0 | 0 | 0 | 0 | 0 | 0 | 0 | 0 | 0 | 32.3488 | 0 | 0 | 0 | 0 | 0 | 0 | 0 | 0 | 0 | 250
57396_G_DWF | MISO_Minnesota and Western Wisconsin | Minnesota | 27 | KANDIYOHI | 67 | 57396 | DWF | Danielson Wind Farms LLC | 0 | 2011 | 9999 | Onshore Wind | [5 empty] | Non-Fossil | G | 2030 | Wind |  | 0 | 0 | 0 | 0 | 0 | 0 | 0 | 0 | 0 | 0 | 0 | 0 | 0 | 0 | 0 | 0 | 17.1908 | 23.3884 | 19.4719 | 60.0512 | 0 | 0 | 0 | 0 | 0 | 0 | 0 | 0 | 0 | 0 | 0 | 0 | 0 | 0 | 0 | 0 | 0 | 0 | 0 | 0 | 0.8448 | 0 | 0 | 0 | 0 | 0 | 0 | 0 | 0 | 0 | 20
57397_G_PV01 | PJM_EMAAC | New Jersey | 34 | Middlesex | 23 | 57397 | PV01 | Dow Jones South Brunswick Solar | 0 | 2010 | 9999 | Solar PV | [5 empty] | Non-Fossil | G | 2030 | Solar |  | 0 | 0 | 0 | 0 | 0 | 0 | 0 | 0 | 0 | 0 | 0 | 0 | 0 | 0 | 0 | 0 | 0.527 | 1.1387 | 1.8882 | 3.5539 | 0 | 0 | 0 | 0 | 0 | 0 | 0 | 0 | 0 | 0 | 0 | 0 | 0 | 0 | 0 | 0 | 0 | 0 | 0 | 0 | 0.11442 | 0 | 0 | 0 | 0 | 0 | 0 | 0 | 0 | 0 | 2.5
57397_G_PV02 | PJM_EMAAC | New Jersey | 34 | Middlesex | 23 | 57397 | PV02 | Dow Jones South Brunswick Solar | 0 | 2011 | 9999 | Solar PV | [5 empty] | Non-Fossil | G | 2030 | Solar |  | 0 | 0 | 0 | 0 | 0 | 0 | 0 | 0 | 0 | 0 | 0 | 0 | 0 | 0 | 0 | 0 | 0.33728 | 0.72876 | 1.2084 | 2.2745 | 0 | 0 | 0 | 0 | 0 | 0 | 0 | 0 | 0 | 0 | 0 | 0 | 0 | 0 | 0 | 0 | 0 | 0 | 0 | 0 | 0.073228 | 0 | 0 | 0 | 0 | 0 | 0 | 0 | 0 | 0 | 1.6
57399_G_CG1 | MISO_Indiana (including parts of Kentucky) | Kentucky | 21 | Hancock | 91 | 57399 | CG1 | Cannelton Hydroelectric Plant | 0 | 2016 | 9999 | Hydro | [5 empty] | Non-Fossil | G | 2030 | Hydro |  | 0 | 0 | 0 | 0 | 0 | 0 | 0 | 0 | 0 | 0 | 0 | 0 | 0 | 0 | 0 | 0 | 25.862 | 33.4454 | 58.8044 | 118.1118 | 0 | 0 | 0 | 0 | 0 | 0 | 0 | 0 | 0 | 0 | 0 | 0 | 0 | 0 | 0 | 0 | 0 | 0 | 0 | 0 | 0.46318 | 0.035948 | 0.046489 | 0.081738 | 0.16418 | 0 | 0 | 0 | 0 | 0 | 29.3
57399_G_CG2 | MISO_Indiana (including parts of Kentucky) | Kentucky | 21 | Hancock | 91 | 57399 | CG2 | Cannelton Hydroelectric Plant | 0 | 2016 | 9999 | Hydro | [5 empty] | Non-Fossil | G | 2030 | Hydro |  | 0 | 0 | 0 | 0 | 0 | 0 | 0 | 0 | 0 | 0 | 0 | 0 | 0 | 0 | 0 | 0 | 25.862 | 33.4454 | 58.8044 | 118.1118 | 0 | 0 | 0 | 0 | 0 | 0 | 0 | 0 | 0 | 0 | 0 | 0 | 0 | 0 | 0 | 0 | 0 | 0 | 0 | 0 | 0.46318 | 0.035948 | 0.046489 | 0.081738 | 0.16418 | 0 | 0 | 0 | 0 | 0 | 29.3
57399_G_CG3 | MISO_Indiana (including parts of Kentucky) | Kentucky | 21 | Hancock | 91 | 57399 | CG3 | Cannelton Hydroelectric Plant | 0 | 2016 | 9999 | Hydro | [5 empty] | Non-Fossil | G | 2030 | Hydro |  | 0 | 0 | 0 | 0 | 0 | 0 | 0 | 0 | 0 | 0 | 0 | 0 | 0 | 0 | 0 | 0 | 25.862 | 33.4454 | 58.8044 | 118.1118 | 0 | 0 | 0 | 0 | 0 | 0 | 0 | 0 | 0 | 0 | 0 | 0 | 0 | 0 | 0 | 0 | 0 | 0 | 0 | 0 | 0.46318 | 0.035948 | 0.046489 | 0.081738 | 0.16418 | 0 | 0 | 0 | 0 | 0 | 29.3
57400_G_SG1 | MISO_Indiana (including parts of Kentucky) | Kentucky | 21 | Livingston | 139 | 57400 | SG1 | Smithland Hydroelectric Plant | 0 | 2017 | 9999 | Hydro | [5 empty] | Non-Fossil | G | 2030 | Hydro |  | 0 | 0 | 0 | 0 | 0 | 0 | 0 | 0 | 0 | 0 | 0 | 0 | 0 | 0 | 0 | 0 | 22.3314 | 28.8794 | 50.7765 | 101.9873 | 0 | 0 | 0 | 0 | 0 | 0 | 0 | 0 | 0 | 0 | 0 | 0 | 0 | 0 | 0 | 0 | 0 | 0 | 0 | 0 | 0.39995 | 0.031041 | 0.040142 | 0.070579 | 0.14176 | 0 | 0 | 0 | 0 | 0 | 25.3
57400_G_SG2 | MISO_Indiana (including parts of Kentucky) | Kentucky | 21 | Livingston | 139 | 57400 | SG2 | Smithland Hydroelectric Plant | 0 | 2017 | 9999 | Hydro | [5 empty] | Non-Fossil | G | 2030 | Hydro |  | 0 | 0 | 0 | 0 | 0 | 0 | 0 | 0 | 0 | 0 | 0 | 0 | 0 | 0 | 0 | 0 | 22.3314 | 28.8794 | 50.7765 | 101.9873 | 0 | 0 | 0 | 0 | 0 | 0 | 0 | 0 | 0 | 0 | 0 | 0 | 0 | 0 | 0 | 0 | 0 | 0 | 0 | 0 | 0.39995 | 0.031041 | 0.040142 | 0.070579 | 0.14176 | 0 | 0 | 0 | 0 | 0 | 25.3
57400_G_SG3 | MISO_Indiana (including parts of Kentucky) | Kentucky | 21 | Livingston | 139 | 57400 | SG3 | Smithland Hydroelectric Plant | 0 | 2017 | 9999 | Hydro | [5 empty] | Non-Fossil | G | 2030 | Hydro |  | 0 | 0 | 0 | 0 | 0 | 0 | 0 | 0 | 0 | 0 | 0 | 0 | 0 | 0 | 0 | 0 | 22.3314 | 28.8794 | 50.7765 | 101.9873 | 0 | 0 | 0 | 0 | 0 | 0 | 0 | 0 | 0 | 0 | 0 | 0 | 0 | 0 | 0 | 0 | 0 | 0 | 0 | 0 | 0.39995 | 0.031041 | 0.040142 | 0.070579 | 0.14176 | 0 | 0 | 0 | 0 | 0 | 25.3
57401_G_WIG1 | PJM_AP | West Virginia | 54 | Pleasants | 73 | 57401 | WIG1 | Willow Island Hydroelectric Plant | 0 | 2016 | 9999 | Hydro | [5 empty] | Non-Fossil | G | 2030 | Hydro |  | 0 | 0 | 0 | 0 | 0 | 0 | 0 | 0 | 0 | 0 | 0 | 0 | 0 | 0 | 0 | 0 | 26.8556 | 35.5478 | 39.4539 | 101.8572 | 0 | 0 | 0 | 0 | 0 | 0 | 0 | 0 | 0 | 0 | 0 | 0 | 0 | 0 | 0 | 0 | 0 | 0 | 0 | 0 | 0.34778 | 0.037329 | 0.049411 | 0.054841 | 0.14158 | 0 | 0 | 0 | 0 | 0 | 22
57401_G_WIG2 | PJM_AP | West Virginia | 54 | Pleasants | 73 | 57401 | WIG2 | Willow Island Hydroelectric Plant | 0 | 2016 | 9999 | Hydro | [5 empty] | Non-Fossil | G | 2030 | Hydro |  | 0 | 0 | 0 | 0 | 0 | 0 | 0 | 0 | 0 | 0 | 0 | 0 | 0 | 0 | 0 | 0 | 26.8556 | 35.5478 | 39.4539 | 101.8572 | 0 | 0 | 0 | 0 | 0 | 0 | 0 | 0 | 0 | 0 | 0 | 0 | 0 | 0 | 0 | 0 | 0 | 0 | 0 | 0 | 0.34778 | 0.037329 | 0.049411 | 0.054841 | 0.14158 | 0 | 0 | 0 | 0 | 0 | 22
57402_G_TAY1 | SERC_VACAR | North Carolina | 37 | Alexander | 3 | 57402 | TAY1 | Taylorsville Solar LLC | 0 | 2010 | 9999 | Solar PV | [5 empty] | Non-Fossil | G | 2030 | Solar |  | 0 | 0 | 0 | 0 | 0 | 0 | 0 | 0 | 0 | 0 | 0 | 0 | 0 | 0 | 0 | 0 | 0.29126 | 0.57906 | 0.92633 | 1.7967 | 0 | 0 | 0 | 0 | 0 | 0 | 0 | 0 | 0 | 0 | 0 | 0 | 0 | 0 | 0 | 0 | 0 | 0 | 0 | 0 | 0.042651 | 0 | 0 | 0 | 0 | 0 | 0 | 0 | 0 | 0 | 1
57403_G_GEN1 | WECC_Arizona | Arizona | 4 | Maricopa | 13 | 57403 | GEN1 | Northwest Regional | 13500 | 2012 | 9999 | Landfill Gas | [5 empty] | Non-Fossil | G | 2030 | LF Gas |  | 0.035581 | 0.048232 | 0.059516 | 0.14333 | 0 | 0 | 0 | 0 | 0 | 0 | 0 | 0 | 0 | 0 | 0 | 0 | 2.6357 | 3.5728 | 4.4086 | 10.617 | 2.0505 | 2.7796 | 3.4299 | 8.26 | 0 | 0 | 0 | 0 | 0.0039348 | 0.0053338 | 0.0065816 | 0.01585 | 0 | 0 | 0 | 0 | 0 | 0 | 0 | 0 | 0.42663 | 0.018284 | 0.024784 | 0.030582 | 0.07365 | 0 | 0 | 0 | 0 | 0 | 1.6
57403_G_GEN2 | WECC_Arizona | Arizona | 4 | Maricopa | 13 | 57403 | GEN2 | Northwest Regional | 13500 | 2012 | 9999 | Landfill Gas | [5 empty] | Non-Fossil | G | 2030 | LF Gas |  | 0.035581 | 0.048232 | 0.059516 | 0.14333 | 0 | 0 | 0 | 0 | 0 | 0 | 0 | 0 | 0 | 0 | 0 | 0 | 2.6357 | 3.5728 | 4.4086 | 10.617 | 2.0505 | 2.7796 | 3.4299 | 8.26 | 0 | 0 | 0 | 0 | 0.0039348 | 0.0053338 | 0.0065816 | 0.01585 | 0 | 0 | 0 | 0 | 0 | 0 | 0 | 0 | 0.42663 | 0.018284 | 0.024784 | 0.030582 | 0.07365 | 0 | 0 | 0 | 0 | 0 | 1.6
57404_G_GEN1 | NY_Zone C&E | New York | 36 | Oneida | 65 | 57404 | GEN1 | Oneida Herkimer | 13500 | 2012 | 9999 | Landfill Gas | [5 empty] | Non-Fossil | G | 2030 | LF Gas |  | 0.035684 | 0.051183 | 0.067386 | 0.15425 | 0 | 0 | 0 | 0 | 0 | 0 | 0 | 0 | 0 | 0 | 0 | 0 | 2.6433 | 3.7913 | 4.9916 | 11.4261 | 2.0564 | 2.9496 | 3.8834 | 8.8894 | 0 | 0 | 0 | 0 | 0.0039461 | 0.00566 | 0.0074519 | 0.017058 | 0 | 0 | 0 | 0 | 0 | 0 | 0 | 0 | 0.43441 | 0.018336 | 0.0263 | 0.034626 | 0.079263 | 0 | 0 | 0 | 0 | 0 | 1.6
57404_G_GEN2 | NY_Zone C&E | New York | 36 | Oneida | 65 | 57404 | GEN2 | Oneida Herkimer | 13500 | 2013 | 9999 | Landfill Gas | [5 empty] | Non-Fossil | G | 2030 | LF Gas |  | 0.035684 | 0.051183 | 0.067386 | 0.15425 | 0 | 0 | 0 | 0 | 0 | 0 | 0 | 0 | 0 | 0 | 0 | 0 | 2.6433 | 3.7913 | 4.9916 | 11.4261 | 2.0564 | 2.9496 | 3.8834 | 8.8894 | 0 | 0 | 0 | 0 | 0.0039461 | 0.00566 | 0.0074519 | 0.017058 | 0 | 0 | 0 | 0 | 0 | 0 | 0 | 0 | 0.43441 | 0.018336 | 0.0263 | 0.034626 | 0.079263 | 0 | 0 | 0 | 0 | 0 | 1.6
57405_G_GEN1 | MISO_Lower Michigan | Michigan | 26 | Oakland | 125 | 57405 | GEN1 | Eagle Valley (MI) | 13500 | 2011 | 9999 | Landfill Gas | [5 empty] | Non-Fossil | G | 2030 | LF Gas |  | 0.032516 | 0.047023 | 0.060785 | 0.14032 | 0 | 0 | 0 | 0 | 0 | 0 | 0 | 0 | 0 | 0 | 0 | 0 | 2.4171 | 3.4955 | 4.5186 | 10.4312 | 1.8738 | 2.7099 | 3.503 | 8.0867 | 0 | 0 | 0 | 0 | 0.0037769 | 0.0054619 | 0.0070605 | 0.016299 | 0 | 0 | 0 | 0 | 0 | 0 | 0 | 0 | 0.43436 | 0.016768 | 0.024248 | 0.031346 | 0.072362 | 0 | 0 | 0 | 0 | 0 | 1.6
57405_G_GEN2 | MISO_Lower Michigan | Michigan | 26 | Oakland | 125 | 57405 | GEN2 | Eagle Valley (MI) | 13500 | 2011 | 9999 | Landfill Gas | [5 empty] | Non-Fossil | G | 2030 | LF Gas |  | 0.032516 | 0.047023 | 0.060785 | 0.14032 | 0 | 0 | 0 | 0 | 0 | 0 | 0 | 0 | 0 | 0 | 0 | 0 | 2.4171 | 3.4955 | 4.5186 | 10.4312 | 1.8738 | 2.7099 | 3.503 | 8.0867 | 0 | 0 | 0 | 0 | 0.0037769 | 0.0054619 | 0.0070605 | 0.016299 | 0 | 0 | 0 | 0 | 0 | 0 | 0 | 0 | 0.43436 | 0.016768 | 0.024248 | 0.031346 | 0.072362 | 0 | 0 | 0 | 0 | 0 | 1.6
57406_G_GEN1 | PJM_ComEd | Illinois | 17 | Will | 197 | 57406 | GEN1 | Prairie View IL | 13500 | 2011 | 9999 | Landfill Gas | [5 empty] | Non-Fossil | G | 2030 | LF Gas |  | 0.030093 | 0.040714 | 0.05195 | 0.12276 | 0 | 0 | 0 | 0 | 0 | 0 | 0 | 0 | 0 | 0 | 0 | 0 | 2.2137 | 2.9951 | 3.8216 | 9.0303 | 1.7342 | 2.3463 | 2.9938 | 7.0743 | 0 | 0 | 0 | 0 | 0.0032483 | 0.0043948 | 0.0056076 | 0.013251 | 0 | 0 | 0 | 0 | 0 | 0 | 0 | 0 | 0.43432 | 0.015356 | 0.020777 | 0.02651 | 0.062644 | 0 | 0 | 0 | 0 | 0 | 1.6
57406_G_GEN2 | PJM_ComEd | Illinois | 17 | Will | 197 | 57406 | GEN2 | Prairie View IL | 13500 | 2011 | 9999 | Landfill Gas | [5 empty] | Non-Fossil | G | 2030 | LF Gas |  | 0.030093 | 0.040714 | 0.05195 | 0.12276 | 0 | 0 | 0 | 0 | 0 | 0 | 0 | 0 | 0 | 0 | 0 | 0 | 2.2137 | 2.9951 | 3.8216 | 9.0303 | 1.7342 | 2.3463 | 2.9938 | 7.0743 | 0 | 0 | 0 | 0 | 0.0032483 | 0.0043948 | 0.0056076 | 0.013251 | 0 | 0 | 0 | 0 | 0 | 0 | 0 | 0 | 0.43432 | 0.015356 | 0.020777 | 0.02651 | 0.062644 | 0 | 0 | 0 | 0 | 0 | 1.6
57406_G_GEN3 | PJM_ComEd | Illinois | 17 | Will | 197 | 57406 | GEN3 | Prairie View IL | 13500 | 2011 | 9999 | Landfill Gas | [5 empty] | Non-Fossil | G | 2030 | LF Gas |  | 0.030093 | 0.040714 | 0.05195 | 0.12276 | 0 | 0 | 0 | 0 | 0 | 0 | 0 | 0 | 0 | 0 | 0 | 0 | 2.2137 | 2.9951 | 3.8216 | 9.0303 | 1.7342 | 2.3463 | 2.9938 | 7.0743 | 0 | 0 | 0 | 0 | 0.0032483 | 0.0043948 | 0.0056076 | 0.013251 | 0 | 0 | 0 | 0 | 0 | 0 | 0 | 0 | 0.43432 | 0.015356 | 0.020777 | 0.02651 | 0.062644 | 0 | 0 | 0 | 0 | 0 | 1.6
57408_G_GEN1 | SERC_Central_TVA | Mississippi | 28 | Chickasaw | 17 | 57408 | GEN1 | Prairie Bluff | 13500 | 2012 | 9999 | Landfill Gas | [5 empty] | Non-Fossil | G | 2030 | LF Gas |  | 0.036421 | 0.046439 | 0.071384 | 0.15424 | 0 | 0 | 0 | 0 | 0 | 0 | 0 | 0 | 0 | 0 | 0 | 0 | 2.6978 | 3.4399 | 5.2877 | 11.4254 | 2.0989 | 2.6762 | 4.1138 | 8.8889 | 0 | 0 | 0 | 0 | 0.0040276 | 0.0051354 | 0.007894 | 0.017057 | 0 | 0 | 0 | 0 | 0 | 0 | 0 | 0 | 0.41477 | 0.018715 | 0.023863 | 0.036681 | 0.079258 | 0 | 0 | 0 | 0 | 0 | 1.6
57409_G_GEN1 | SERC_Central_TVA | Tennessee | 47 | Benton | 5 | 57409 | GEN1 | West Camden | 13500 | 2012 | 9999 | Landfill Gas | [5 empty] | Non-Fossil | G | 2030 | LF Gas |  | 0.033541 | 0.049473 | 0.057192 | 0.14021 | 0 | 0 | 0 | 0 | 0 | 0 | 0 | 0 | 0 | 0 | 0 | 0 | 2.4845 | 3.6646 | 4.2364 | 10.3856 | 1.9329 | 2.8511 | 3.2959 | 8.0799 | 0 | 0 | 0 | 0 | 0.0037091 | 0.0054709 | 0.0063245 | 0.015505 | 0 | 0 | 0 | 0 | 0 | 0 | 0 | 0 | 0.43311 | 0.017235 | 0.025422 | 0.029388 | 0.072045 | 0 | 0 | 0 | 0 | 0 | 1.6
57409_G_GEN2 | SERC_Central_TVA | Tennessee | 47 | Benton | 5 | 57409 | GEN2 | West Camden | 13500 | 2012 | 9999 | Landfill Gas | [5 empty] | Non-Fossil | G | 2030 | LF Gas |  | 0.033541 | 0.049473 | 0.057192 | 0.14021 | 0 | 0 | 0 | 0 | 0 | 0 | 0 | 0 | 0 | 0 | 0 | 0 | 2.4845 | 3.6646 | 4.2364 | 10.3856 | 1.9329 | 2.8511 | 3.2959 | 8.0799 | 0 | 0 | 0 | 0 | 0.0037091 | 0.0054709 | 0.0063245 | 0.015505 | 0 | 0 | 0 | 0 | 0 | 0 | 0 | 0 | 0.43311 | 0.017235 | 0.025422 | 0.029388 | 0.072045 | 0 | 0 | 0 | 0 | 0 | 1.6
57409_G_GEN3 | SERC_Central_TVA | Tennessee | 47 | Benton | 5 | 57409 | GEN3 | West Camden | 13500 | 2012 | 9999 | Landfill Gas | [5 empty] | Non-Fossil | G | 2030 | LF Gas |  | 0.033541 | 0.049473 | 0.057192 | 0.14021 | 0 | 0 | 0 | 0 | 0 | 0 | 0 | 0 | 0 | 0 | 0 | 0 | 2.4845 | 3.6646 | 4.2364 | 10.3856 | 1.9329 | 2.8511 | 3.2959 | 8.0799 | 0 | 0 | 0 | 0 | 0.0037091 | 0.0054709 | 0.0063245 | 0.015505 | 0 | 0 | 0 | 0 | 0 | 0 | 0 | 0 | 0.43311 | 0.017235 | 0.025422 | 0.029388 | 0.072045 | 0 | 0 | 0 | 0 | 0 | 1.6
57410_G_GEN1 | PJM_ATSI | Ohio | 39 | Ashtabula | 7 | 57410 | GEN1 | Geneva | 13500 | 2013 | 9999 | Landfill Gas | [5 empty] | Non-Fossil | G | 2030 | LF Gas |  | 0.016606 | 0.019824 | 0.027367 | 0.063796 | 0 | 0 | 0 | 0 | 0 | 0 | 0 | 0 | 0 | 0 | 0 | 0 | 1.2194 | 1.4557 | 2.0097 | 4.6848 | 0.95697 | 1.1424 | 1.5771 | 3.6765 | 0 | 0 | 0 | 0 | 0.00053089 | 0.00063376 | 0.00087492 | 0.0020396 | 0 | 0 | 0 | 0 | 0 | 0 | 0 | 0 | 0.21716 | 0.0084592 | 0.010098 | 0.013941 | 0.032499 | 0 | 0 | 0 | 0 | 0 | 0.8
57410_G_GEN2 | PJM_ATSI | Ohio | 39 | Ashtabula | 7 | 57410 | GEN2 | Geneva | 13500 | 2013 | 9999 | Landfill Gas | [5 empty] | Non-Fossil | G | 2030 | LF Gas |  | 0.016606 | 0.019824 | 0.027367 | 0.063796 | 0 | 0 | 0 | 0 | 0 | 0 | 0 | 0 | 0 | 0 | 0 | 0 | 1.2194 | 1.4557 | 2.0097 | 4.6848 | 0.95697 | 1.1424 | 1.5771 | 3.6765 | 0 | 0 | 0 | 0 | 0.0014426 | 0.0017222 | 0.0023775 | 0.0055423 | 0 | 0 | 0 | 0 | 0 | 0 | 0 | 0 | 0.21716 | 0.0084592 | 0.010098 | 0.013941 | 0.032499 | 0 | 0 | 0 | 0 | 0 | 0.8
57410_G_GEN3 | PJM_ATSI | Ohio | 39 | Ashtabula | 7 | 57410 | GEN3 | Geneva | 13500 | 2013 | 9999 | Landfill Gas | [5 empty] | Non-Fossil | G | 2030 | LF Gas |  | 0.016606 | 0.019824 | 0.027367 | 0.063796 | 0 | 0 | 0 | 0 | 0 | 0 | 0 | 0 | 0 | 0 | 0 | 0 | 1.2194 | 1.4557 | 2.0097 | 4.6848 | 0.95697 | 1.1424 | 1.5771 | 3.6765 | 0 | 0 | 0 | 0 | 0.0016123 | 0.0019248 | 0.0026572 | 0.0061943 | 0 | 0 | 0 | 0 | 0 | 0 | 0 | 0 | 0.21716 | 0.0084592 | 0.010098 | 0.013941 | 0.032499 | 0 | 0 | 0 | 0 | 0 | 0.8
57410_G_GEN4 | PJM_ATSI | Ohio | 39 | Ashtabula | 7 | 57410 | GEN4 | Geneva | 13500 | 2013 | 9999 | Landfill Gas | [5 empty] | Non-Fossil | G | 2030 | LF Gas |  | 0.016606 | 0.019824 | 0.027367 | 0.063796 | 0 | 0 | 0 | 0 | 0 | 0 | 0 | 0 | 0 | 0 | 0 | 0 | 1.2194 | 1.4557 | 2.0097 | 4.6848 | 0.95697 | 1.1424 | 1.5771 | 3.6765 | 0 | 0 | 0 | 0 | 0.0013403 | 0.0016001 | 0.0022089 | 0.0051493 | 0 | 0 | 0 | 0 | 0 | 0 | 0 | 0 | 0.21716 | 0.0084592 | 0.010098 | 0.013941 | 0.032499 | 0 | 0 | 0 | 0 | 0 | 0.8
57410_G_GEN5 | PJM_ATSI | Ohio | 39 | Ashtabula | 7 | 57410 | GEN5 | Geneva | 13500 | 2013 | 9999 | Landfill Gas | [5 empty] | Non-Fossil | G | 2030 | LF Gas |  | 0.016606 | 0.019824 | 0.027367 | 0.063796 | 0 | 0 | 0 | 0 | 0 | 0 | 0 | 0 | 0 | 0 | 0 | 0 | 1.2194 | 1.4557 | 2.0097 | 4.6848 | 0.95697 | 1.1424 | 1.5771 | 3.6765 | 0 | 0 | 0 | 0 | 0.00073547 | 0.00087799 | 0.0012121 | 0.0028255 | 0 | 0 | 0 | 0 | 0 | 0 | 0 | 0 | 0.21716 | 0.0084592 | 0.010098 | 0.013941 | 0.032499 | 0 | 0 | 0 | 0 | 0 | 0.8
57411_G_GEN1 | PJM_ATSI | Ohio | 39 | Mahoning | 99 | 57411 | GEN1 | Mahoning | 13500 | 2013 | 9999 | Landfill Gas | [5 empty] | Non-Fossil | G | 2030 | LF Gas |  | 0.016606 | 0.019824 | 0.027367 | 0.063796 | 0 | 0 | 0 | 0 | 0 | 0 | 0 | 0 | 0 | 0 | 0 | 0 | 1.2194 | 1.4557 | 2.0097 | 4.6848 | 0.95697 | 1.1424 | 1.5771 | 3.6765 | 0 | 0 | 0 | 0 | 0.0018363 | 0.0021922 | 0.0030264 | 0.0070549 | 0 | 0 | 0 | 0 | 0 | 0 | 0 | 0 | 0.21716 | 0.0084592 | 0.010098 | 0.013941 | 0.032499 | 0 | 0 | 0 | 0 | 0 | 0.8
57411_G_GEN2 | PJM_ATSI | Ohio | 39 | Mahoning | 99 | 57411 | GEN2 | Mahoning | 13500 | 2013 | 9999 | Landfill Gas | [5 empty] | Non-Fossil | G | 2030 | LF Gas |  | 0.016606 | 0.019824 | 0.027367 | 0.063796 | 0 | 0 | 0 | 0 | 0 | 0 | 0 | 0 | 0 | 0 | 0 | 0 | 1.2194 | 1.4557 | 2.0097 | 4.6848 | 0.95697 | 1.1424 | 1.5771 | 3.6765 | 0 | 0 | 0 | 0 | 0.0018363 | 0.0021922 | 0.0030264 | 0.0070549 | 0 | 0 | 0 | 0 | 0 | 0 | 0 | 0 | 0.21716 | 0.0084592 | 0.010098 | 0.013941 | 0.032499 | 0 | 0 | 0 | 0 | 0 | 0.8
57411_G_GEN3 | PJM_ATSI | Ohio | 39 | Mahoning | 99 | 57411 | GEN3 | Mahoning | 13500 | 2013 | 9999 | Landfill Gas | [5 empty] | Non-Fossil | G | 2030 | LF Gas |  | 0.016606 | 0.019824 | 0.027367 | 0.063796 | 0 | 0 | 0 | 0 | 0 | 0 | 0 | 0 | 0 | 0 | 0 | 0 | 1.2194 | 1.4557 | 2.0097 | 4.6848 | 0.95697 | 1.1424 | 1.5771 | 3.6765 | 0 | 0 | 0 | 0 | 0.0018363 | 0.0021922 | 0.0030264 | 0.0070549 | 0 | 0 | 0 | 0 | 0 | 0 | 0 | 0 | 0.21716 | 0.0084592 | 0.010098 | 0.013941 | 0.032499 | 0 | 0 | 0 | 0 | 0 | 0.8
57411_G_GEN4 | PJM_ATSI | Ohio | 39 | Mahoning | 99 | 57411 | GEN4 | Mahoning | 13500 | 2013 | 9999 | Landfill Gas | [5 empty] | Non-Fossil | G | 2030 | LF Gas |  | 0.016606 | 0.019824 | 0.027367 | 0.063796 | 0 | 0 | 0 | 0 | 0 | 0 | 0 | 0 | 0 | 0 | 0 | 0 | 1.2194 | 1.4557 | 2.0097 | 4.6848 | 0.95697 | 1.1424 | 1.5771 | 3.6765 | 0 | 0 | 0 | 0 | 0.0018363 | 0.0021922 | 0.0030264 | 0.0070549 | 0 | 0 | 0 | 0 | 0 | 0 | 0 | 0 | 0.21716 | 0.0084592 | 0.010098 | 0.013941 | 0.032499 | 0 | 0 | 0 | 0 | 0 | 0.8
57411_G_GEN5 | PJM_ATSI | Ohio | 39 | Mahoning | 99 | 57411 | GEN5 | Mahoning | 13500 | 2013 | 9999 | Landfill Gas | [5 empty] | Non-Fossil | G | 2030 | LF Gas |  | 0.016606 | 0.019824 | 0.027367 | 0.063796 | 0 | 0 | 0 | 0 | 0 | 0 | 0 | 0 | 0 | 0 | 0 | 0 | 1.2194 | 1.4557 | 2.0097 | 4.6848 | 0.95697 | 1.1424 | 1.5771 | 3.6765 | 0 | 0 | 0 | 0 | 0.0018363 | 0.0021922 | 0.0030264 | 0.0070549 | 0 | 0 | 0 | 0 | 0 | 0 | 0 | 0 | 0.21716 | 0.0084592 | 0.010098 | 0.013941 | 0.032499 | 0 | 0 | 0 | 0 | 0 | 0.8
57412_G_1 | PJM_Western MAAC | Pennsylvania | 42 | Cumberland | 41 | 57412 | 1 | Knouse Solar Project 1 | 0 | 2010 | 9999 | Solar PV | [5 empty] | Non-Fossil | G | 2030 | Solar |  | 0 | 0 | 0 | 0 | 0 | 0 | 0 | 0 | 0 | 0 | 0 | 0 | 0 | 0 | 0 | 0 | 0.54695 | 1.143 | 1.877 | 3.5669 | 0 | 0 | 0 | 0 | 0 | 0 | 0 | 0 | 0 | 0 | 0 | 0 | 0 | 0 | 0 | 0 | 0 | 0 | 0 | 0 | 0.10757 | 0 | 0 | 0 | 0 | 0 | 0 | 0 | 0 | 0 | 2.8
57414_G_1 | ISONE_MA, VT, NH, RI (Rest of ISO New England) | Massachusetts | 25 | Barnstable | 1 | 57414 | 1 | Notus Wind 1 | 0 | 2010 | 9999 | Onshore Wind | [5 empty] | Non-Fossil | G | 2030 | Wind |  | 0 | 0 | 0 | 0 | 0 | 0 | 0 | 0 | 0 | 0 | 0 | 0 | 0 | 0 | 0 | 0 | 1.2983 | 1.7724 | 1.3509 | 4.4216 | 0 | 0 | 0 | 0 | 0 | 0 | 0 | 0 | 0 | 0 | 0 | 0 | 0 | 0 | 0 | 0 | 0 | 0 | 0 | 0 | 0.070737 | 0 | 0 | 0 | 0 | 0 | 0 | 0 | 0 | 0 | 1.7
57415_G_1 | ERCOT_West | Texas | 48 | Pecos | 371 | 57415 | 1 | Sherbino II | 0 | 2011 | 9999 | Onshore Wind | [5 empty] | Non-Fossil | G | 2030 | Wind |  | 0 | 0 | 0 | 0 | 0 | 0 | 0 | 0 | 0 | 0 | 0 | 0 | 0 | 0 | 0 | 0 | 103.447 | 151.7972 | 154.307 | 409.5512 | 0 | 0 | 0 | 0 | 0 | 0 | 0 | 0 | 0 | 0 | 0 | 0 | 0 | 0 | 0 | 0 | 0 | 0 | 0 | 0 | 6.0656 | 0 | 0 | 0 | 0 | 0 | 0 | 0 | 0 | 0 | 145
57417_G_NORD | MISO_Iowa | Iowa | 19 | Delaware | 55 | 57417 | NORD | Elk Wind Farm | 0 | 2011 | 9999 | Onshore Wind | [5 empty] | Non-Fossil | G | 2030 | Wind |  | 0 | 0 | 0 | 0 | 0 | 0 | 0 | 0 | 0 | 0 | 0 | 0 | 0 | 0 | 0 | 0 | 35.6031 | 49.5719 | 39.7363 | 124.9112 | 0 | 0 | 0 | 0 | 0 | 0 | 0 | 0 | 0 | 0 | 0 | 0 | 0 | 0 | 0 | 0 | 0 | 0 | 0 | 0 | 1.7209 | 0 | 0 | 0 | 0 | 0 | 0 | 0 | 0 | 0 | 40.8
57419_G_0001 | WECC_Southern California Edison | California | 6 | San Bernardino | 71 | 57419 | 0001 | RPI Fuel Cell LLC | 5863 | 2013 | 9999 | Fuel Cell | [5 empty] | Non-Fossil | G | 2030 | NaturalGas |  | 0 | 0 | 0 | 0 | 0 | 0 | 0 | 0 | 0 | 0 | 0 | 0 | 0 | 0 | 0 | 0 | 0 | 0 | 0 | 0 | 0 | 0 | 0 | 0 | 0 | 0 | 0 | 0 | 0 | 0 | 0 | 0 | 0 | 0 | 0 | 0 | 0 | 0 | 0 | 0 | 0 | 0 | 0 | 0 | 0 | 0 | 0 | 0 | 0 | 0 | 1e-06
57420_G_0001 | WECC_Northern California (not including BANC) | California | 6 | Santa Clara | 85 | 57420 | 0001 | UTS SJ1 LLC | 6667 | 2012 | 9999 | Fuel Cell | [5 empty] | Non-Fossil | G | 2030 | NaturalGas |  | 0 | 0 | 0 | 0 | 0 | 0 | 0 | 0 | 0 | 0 | 0 | 0 | 0 | 0 | 0 | 0 | 0 | 0 | 0 | 0 | 0 | 0 | 0 | 0 | 0 | 0 | 0 | 0 | 0 | 0 | 0 | 0 | 0 | 0 | 0 | 0 | 0 | 0 | 0 | 0 | 0 | 0 | 0 | 0 | 0 | 0 | 0 | 0 | 0 | 0 | 1e-06
57421_G_1 | MISO_Lower Michigan | Michigan | 26 | Gratiot | 57 | 57421 | 1 | Gratiot Wind Park | 0 | 2011 | 9999 | Onshore Wind | [5 empty] | Non-Fossil | G | 2030 | Wind |  | 0 | 0 | 0 | 0 | 0 | 0 | 0 | 0 | 0 | 0 | 0 | 0 | 0 | 0 | 0 | 0 | 92.9602 | 116.2494 | 84.2719 | 293.4815 | 0 | 0 | 0 | 0 | 0 | 0 | 0 | 0 | 0 | 0 | 0 | 0 | 0 | 0 | 0 | 0 | 0 | 0 | 0 | 0 | 4.2905 | 0 | 0 | 0 | 0 | 0 | 0 | 0 | 0 | 0 | 102
57422_G_1 | WECC_Northern California (not including BANC) | California | 6 | Yolo | 113 | 57422 | 1 | Yolo County Solar Project | 0 | 2010 | 9999 | Solar PV | [5 empty] | Non-Fossil | G | 2030 | Solar |  | 0 | 0 | 0 | 0 | 0 | 0 | 0 | 0 | 0 | 0 | 0 | 0 | 0 | 0 | 0 | 0 | 0.37158 | 0.743 | 1.2534 | 2.368 | 0 | 0 | 0 | 0 | 0 | 0 | 0 | 0 | 0 | 0 | 0 | 0 | 0 | 0 | 0 | 0 | 0 | 0 | 0 | 0 | 0.045353 | 0 | 0 | 0 | 0 | 0 | 0 | 0 | 0 | 0 | 1
57424_G_1 | MISO_Minnesota and Western Wisconsin | South Dakota | 46 | Brookings | 11 | 57424 | 1 | Buffalo Ridge II LLC | 0 | 2010 | 9999 | Onshore Wind | [5 empty] | Non-Fossil | G | 2030 | Wind |  | 0 | 0 | 0 | 0 | 0 | 0 | 0 | 0 | 0 | 0 | 0 | 0 | 0 | 0 | 0 | 0 | 169.8367 | 246.6576 | 223.7873 | 640.2816 | 0 | 0 | 0 | 0 | 0 | 0 | 0 | 0 | 0 | 0 | 0 | 0 | 0 | 0 | 0 | 0 | 0 | 0 | 0 | 0 | 8.5618 | 0 | 0 | 0 | 0 | 0 | 0 | 0 | 0 | 0 | 210
57427_G_1 | WECC_Idaho | Idaho | 16 | Elmore | 39 | 57427 | 1 | Ryegrass Windfarm | 0 | 2012 | 9999 | Onshore Wind | [5 empty] | Non-Fossil | G | 2030 | Wind |  | 0 | 0 | 0 | 0 | 0 | 0 | 0 | 0 | 0 | 0 | 0 | 0 | 0 | 0 | 0 | 0 | 15.8069 | 23.2245 | 21.663 | 60.6944 | 0 | 0 | 0 | 0 | 0 | 0 | 0 | 0 | 0 | 0 | 0 | 0 | 0 | 0 | 0 | 0 | 0 | 0 | 0 | 0 | 0.96003 | 0 | 0 | 0 | 0 | 0 | 0 | 0 | 0 | 0 | 23
57428_G_1 | WECC_Idaho | Idaho | 16 | Elmore | 39 | 57428 | 1 | Hammett Hill Windfarm | 0 | 2012 | 9999 | Onshore Wind | [5 empty] | Non-Fossil | G | 2030 | Wind |  | 0 | 0 | 0 | 0 | 0 | 0 | 0 | 0 | 0 | 0 | 0 | 0 | 0 | 0 | 0 | 0 | 15.8069 | 23.2245 | 21.663 | 60.6944 | 0 | 0 | 0 | 0 | 0 | 0 | 0 | 0 | 0 | 0 | 0 | 0 | 0 | 0 | 0 | 0 | 0 | 0 | 0 | 0 | 0.96003 | 0 | 0 | 0 | 0 | 0 | 0 | 0 | 0 | 0 | 23
57429_G_1 | WECC_Idaho | Idaho | 16 | Elmore | 39 | 57429 | 1 | Mainline Windfarm | 0 | 2012 | 9999 | Onshore Wind | [5 empty] | Non-Fossil | G | 2030 | Wind |  | 0 | 0 | 0 | 0 | 0 | 0 | 0 | 0 | 0 | 0 | 0 | 0 | 0 | 0 | 0 | 0 | 15.8069 | 23.2245 | 21.663 | 60.6944 | 0 | 0 | 0 | 0 | 0 | 0 | 0 | 0 | 0 | 0 | 0 | 0 | 0 | 0 | 0 | 0 | 0 | 0 | 0 | 0 | 0.96003 | 0 | 0 | 0 | 0 | 0 | 0 | 0 | 0 | 0 | 23
57430_G_1 | WECC_Idaho | Idaho | 16 | Elmore | 39 | 57430 | 1 | Desert Meadow Windfarm | 0 | 2012 | 9999 | Onshore Wind | [5 empty] | Non-Fossil | G | 2030 | Wind |  | 0 | 0 | 0 | 0 | 0 | 0 | 0 | 0 | 0 | 0 | 0 | 0 | 0 | 0 | 0 | 0 | 15.8069 | 23.2245 | 21.663 | 60.6944 | 0 | 0 | 0 | 0 | 0 | 0 | 0 | 0 | 0 | 0 | 0 | 0 | 0 | 0 | 0 | 0 | 0 | 0 | 0 | 0 | 0.96003 | 0 | 0 | 0 | 0 | 0 | 0 | 0 | 0 | 0 | 23
57431_G_1 | WECC_Idaho | Idaho | 16 | Elmore | 39 | 57431 | 1 | Cold Springs Windfarm | 0 | 2012 | 9999 | Onshore Wind | [5 empty] | Non-Fossil | G | 2030 | Wind |  | 0 | 0 | 0 | 0 | 0 | 0 | 0 | 0 | 0 | 0 | 0 | 0 | 0 | 0 | 0 | 0 | 15.8069 | 23.2245 | 21.663 | 60.6944 | 0 | 0 | 0 | 0 | 0 | 0 | 0 | 0 | 0 | 0 | 0 | 0 | 0 | 0 | 0 | 0 | 0 | 0 | 0 | 0 | 0.96003 | 0 | 0 | 0 | 0 | 0 | 0 | 0 | 0 | 0 | 23
57432_G_1 | MISO_Minnesota and Western Wisconsin | Minnesota | 27 | Steele | 147 | 57432 | 1 | Oak Glen Wind Farm | 0 | 2011 | 9999 | Onshore Wind | [5 empty] | Non-Fossil | G | 2030 | Wind |  | 0 | 0 | 0 | 0 | 0 | 0 | 0 | 0 | 0 | 0 | 0 | 0 | 0 | 0 | 0 | 0 | 37.8199 | 51.4546 | 42.8383 | 132.1127 | 0 | 0 | 0 | 0 | 0 | 0 | 0 | 0 | 0 | 0 | 0 | 0 | 0 | 0 | 0 | 0 | 0 | 0 | 0 | 0 | 1.8586 | 0 | 0 | 0 | 0 | 0 | 0 | 0 | 0 | 0 | 44
57433_G_1 | PJM West | Ohio | 39 | Logan | 91 | 57433 | 1 | Bellefontaine Gas Producers LLC | 14103 | 2009 | 9999 | Landfill Gas | [5 empty] | Non-Fossil | G | 2030 | LF Gas |  | 2.5685e-08 | 3.138e-08 | 4.2319e-08 | 9.9384e-08 | 0 | 0 | 0 | 0 | 0 | 0 | 0 | 0 | 0 | 0 | 0 | 0 | 1.8125e-06 | 2.2144e-06 | 2.9864e-06 | 7.0134e-06 | 1.4802e-06 | 1.8084e-06 | 2.4388e-06 | 5.7274e-06 | 0 | 0 | 0 | 0 | 9.6754e-10 | 1.1821e-09 | 1.5942e-09 | 3.7438e-09 | 0 | 0 | 0 | 0 | 0 | 0 | 0 | 0 | 2.7088e-07 | 1.2573e-08 | 1.5361e-08 | 2.0717e-08 | 4.8652e-08 | 0 | 0 | 0 | 0 | 0 | 1e-06
57433_G_2 | PJM West | Ohio | 39 | Logan | 91 | 57433 | 2 | Bellefontaine Gas Producers LLC | 13500 | 2009 | 9999 | Landfill Gas | [5 empty] | Non-Fossil | G | 2030 | LF Gas |  | 2.4586e-08 | 3.0038e-08 | 4.051e-08 | 9.5134e-08 | 0 | 0 | 0 | 0 | 0 | 0 | 0 | 0 | 0 | 0 | 0 | 0 | 1.8125e-06 | 2.2144e-06 | 2.9864e-06 | 7.0134e-06 | 1.4169e-06 | 1.7311e-06 | 2.3345e-06 | 5.4825e-06 | 0 | 0 | 0 | 0 | 9.676e-10 | 1.1821e-09 | 1.5943e-09 | 3.744e-09 | 0 | 0 | 0 | 0 | 0 | 0 | 0 | 0 | 2.7088e-07 | 1.2573e-08 | 1.5361e-08 | 2.0717e-08 | 4.8652e-08 | 0 | 0 | 0 | 0 | 0 | 1e-06
57433_G_3 | PJM West | Ohio | 39 | Logan | 91 | 57433 | 3 | Bellefontaine Gas Producers LLC | 13500 | 2009 | 9999 | Landfill Gas | [5 empty] | Non-Fossil | G | 2030 | LF Gas |  | 2.4586e-08 | 3.0038e-08 | 4.051e-08 | 9.5134e-08 | 0 | 0 | 0 | 0 | 0 | 0 | 0 | 0 | 0 | 0 | 0 | 0 | 1.8125e-06 | 2.2144e-06 | 2.9864e-06 | 7.0134e-06 | 1.4169e-06 | 1.7311e-06 | 2.3345e-06 | 5.4825e-06 | 0 | 0 | 0 | 0 | 9.676e-10 | 1.1821e-09 | 1.5943e-09 | 3.744e-09 | 0 | 0 | 0 | 0 | 0 | 0 | 0 | 0 | 2.7088e-07 | 1.2573e-08 | 1.5361e-08 | 2.0717e-08 | 4.8652e-08 | 0 | 0 | 0 | 0 | 0 | 1e-06
57434_G_VVT | MISO_Minnesota and Western Wisconsin | Minnesota | 27 | Murray | 101 | 57434 | VVT | Valley View Transmission LLC | 0 | 2011 | 9999 | Onshore Wind | [5 empty] | Non-Fossil | G | 2030 | Wind |  | 0 | 0 | 0 | 0 | 0 | 0 | 0 | 0 | 0 | 0 | 0 | 0 | 0 | 0 | 0 | 0 | 8.5954 | 11.6942 | 9.736 | 30.0256 | 0 | 0 | 0 | 0 | 0 | 0 | 0 | 0 | 0 | 0 | 0 | 0 | 0 | 0 | 0 | 0 | 0 | 0 | 0 | 0 | 0.4224 | 0 | 0 | 0 | 0 | 0 | 0 | 0 | 0 | 0 | 10
57435_G_1 | PJM_Dominion | North Carolina | 37 | Hertford | 91 | 57435 | 1 | Solar Star North Carolina II LLC | 0 | 2011 | 9999 | Solar PV | [5 empty] | Non-Fossil | G | 2030 | Solar |  | 0 | 0 | 0 | 0 | 0 | 0 | 0 | 0 | 0 | 0 | 0 | 0 | 0 | 0 | 0 | 0 | 0.28135 | 0.57661 | 0.95711 | 1.8151 | 0 | 0 | 0 | 0 | 0 | 0 | 0 | 0 | 0 | 0 | 0 | 0 | 0 | 0 | 0 | 0 | 0 | 0 | 0 | 0 | 0.034798 | 0 | 0 | 0 | 0 | 0 | 0 | 0 | 0 | 0 | 1
57435_G_2 | PJM_Dominion | North Carolina | 37 | Hertford | 91 | 57435 | 2 | Solar Star North Carolina II LLC | 0 | 2011 | 9999 | Solar PV | [5 empty] | Non-Fossil | G | 2030 | Solar |  | 0 | 0 | 0 | 0 | 0 | 0 | 0 | 0 | 0 | 0 | 0 | 0 | 0 | 0 | 0 | 0 | 0.28135 | 0.57661 | 0.95711 | 1.8151 | 0 | 0 | 0 | 0 | 0 | 0 | 0 | 0 | 0 | 0 | 0 | 0 | 0 | 0 | 0 | 0 | 0 | 0 | 0 | 0 | 0.034798 | 0 | 0 | 0 | 0 | 0 | 0 | 0 | 0 | 0 | 1
57435_G_3 | PJM_Dominion | North Carolina | 37 | Hertford | 91 | 57435 | 3 | Solar Star North Carolina II LLC | 0 | 2011 | 9999 | Solar PV | [5 empty] | Non-Fossil | G | 2030 | Solar |  | 0 | 0 | 0 | 0 | 0 | 0 | 0 | 0 | 0 | 0 | 0 | 0 | 0 | 0 | 0 | 0 | 0.28135 | 0.57661 | 0.95711 | 1.8151 | 0 | 0 | 0 | 0 | 0 | 0 | 0 | 0 | 0 | 0 | 0 | 0 | 0 | 0 | 0 | 0 | 0 | 0 | 0 | 0 | 0.034798 | 0 | 0 | 0 | 0 | 0 | 0 | 0 | 0 | 0 | 1
57435_G_4 | PJM_Dominion | North Carolina | 37 | Hertford | 91 | 57435 | 4 | Solar Star North Carolina II LLC | 0 | 2011 | 9999 | Solar PV | [5 empty] | Non-Fossil | G | 2030 | Solar |  | 0 | 0 | 0 | 0 | 0 | 0 | 0 | 0 | 0 | 0 | 0 | 0 | 0 | 0 | 0 | 0 | 0.28135 | 0.57661 | 0.95711 | 1.8151 | 0 | 0 | 0 | 0 | 0 | 0 | 0 | 0 | 0 | 0 | 0 | 0 | 0 | 0 | 0 | 0 | 0 | 0 | 0 | 0 | 0.034798 | 0 | 0 | 0 | 0 | 0 | 0 | 0 | 0 | 0 | 1
57435_G_5 | PJM_Dominion | North Carolina | 37 | Hertford | 91 | 57435 | 5 | Solar Star North Carolina II LLC | 0 | 2011 | 9999 | Solar PV | [5 empty] | Non-Fossil | G | 2030 | Solar |  | 0 | 0 | 0 | 0 | 0 | 0 | 0 | 0 | 0 | 0 | 0 | 0 | 0 | 0 | 0 | 0 | 0.28135 | 0.57661 | 0.95711 | 1.8151 | 0 | 0 | 0 | 0 | 0 | 0 | 0 | 0 | 0 | 0 | 0 | 0 | 0 | 0 | 0 | 0 | 0 | 0 | 0 | 0 | 0.034798 | 0 | 0 | 0 | 0 | 0 | 0 | 0 | 0 | 0 | 1
57436_G_1 | SERC_VACAR | North Carolina | 37 | Davidson | 57 | 57436 | 1 | Davidson Gas Producers LLC | 13500 | 2010 | 9999 | Landfill Gas | [5 empty] | Non-Fossil | G | 2030 | LF Gas |  | 0.035958 | 0.043569 | 0.061377 | 0.1409 | 0 | 0 | 0 | 0 | 0 | 0 | 0 | 0 | 0 | 0 | 0 | 0 | 2.6778 | 3.2446 | 4.5708 | 10.4932 | 2.0722 | 2.5109 | 3.5371 | 8.1202 | 0 | 0 | 0 | 0 | 0.0016084 | 0.0019489 | 0.0027454 | 0.0063027 | 0 | 0 | 0 | 0 | 0 | 0 | 0 | 0 | 0.43268 | 0.018576 | 0.022508 | 0.031707 | 0.072791 | 0 | 0 | 0 | 0 | 0 | 1.6
57437_G_21-01 | WECC_Pacific Northwest | Oregon | 41 | Deschutes | 17 | 57437 | 21-01 | Juniper Ridge Hydroelectric Project | 0 | 2010 | 9999 | Hydro | [5 empty] | Non-Fossil | G | 2030 | Hydro |  | 0 | 0 | 0 | 0 | 0 | 0 | 0 | 0 | 0 | 0 | 0 | 0 | 0 | 0 | 0 | 0 | 4.0628 | 4.9037 | 5.5078 | 14.4743 | 0 | 0 | 0 | 0 | 0 | 0 | 0 | 0 | 0 | 0 | 0 | 0 | 0 | 0 | 0 | 0 | 0 | 0 | 0 | 0 | 0.052167 | 0.0056473 | 0.0068162 | 0.0076558 | 0.020119 | 0 | 0 | 0 | 0 | 0 | 3.3
57438_G_1 | FRCC | Florida | 12 | Alachua | 1 | 57438 | 1 | Solar Park Gainesville, LLC | 0 | 2011 | 9999 | Solar PV | [5 empty] | Non-Fossil | G | 2030 | Solar |  | 0 | 0 | 0 | 0 | 0 | 0 | 0 | 0 | 0 | 0 | 0 | 0 | 0 | 0 | 0 | 0 | 0.64301 | 1.0551 | 1.3192 | 3.0174 | 0 | 0 | 0 | 0 | 0 | 0 | 0 | 0 | 0 | 0 | 0 | 0 | 0 | 0 | 0 | 0 | 0 | 0 | 0 | 0 | 0.066992 | 0 | 0 | 0 | 0 | 0 | 0 | 0 | 0 | 0 | 1.6
57439_G_HPR2 | WECC_Northern California (not including BANC) | California | 6 | San Luis Obispo | 79 | 57439 | HPR2 | California Valley Solar Ranch | 0 | 2013 | 9999 | Solar PV | [5 empty] | Non-Fossil | G | 2030 | Solar |  | 0 | 0 | 0 | 0 | 0 | 0 | 0 | 0 | 0 | 0 | 0 | 0 | 0 | 0 | 0 | 0 | 12.0021 | 23.9991 | 40.484 | 76.4852 | 0 | 0 | 0 | 0 | 0 | 0 | 0 | 0 | 0 | 0 | 0 | 0 | 0 | 0 | 0 | 0 | 0 | 0 | 0 | 0 | 1.4649 | 0 | 0 | 0 | 0 | 0 | 0 | 0 | 0 | 0 | 32.3
57439_G_HPR2A | WECC_Northern California (not including BANC) | California | 6 | San Luis Obispo | 79 | 57439 | HPR2A | California Valley Solar Ranch | 0 | 2012 | 9999 | Solar PV | [5 empty] | Non-Fossil | G | 2030 | Solar |  | 0 | 0 | 0 | 0 | 0 | 0 | 0 | 0 | 0 | 0 | 0 | 0 | 0 | 0 | 0 | 0 | 7.8032 | 15.6031 | 26.3209 | 49.7272 | 0 | 0 | 0 | 0 | 0 | 0 | 0 | 0 | 0 | 0 | 0 | 0 | 0 | 0 | 0 | 0 | 0 | 0 | 0 | 0 | 0.95242 | 0 | 0 | 0 | 0 | 0 | 0 | 0 | 0 | 0 | 21
57439_G_HPR2B | WECC_Northern California (not including BANC) | California | 6 | San Luis Obispo | 79 | 57439 | HPR2B | California Valley Solar Ranch | 0 | 2013 | 9999 | Solar PV | [5 empty] | Non-Fossil | G | 2030 | Solar |  | 0 | 0 | 0 | 0 | 0 | 0 | 0 | 0 | 0 | 0 | 0 | 0 | 0 | 0 | 0 | 0 | 32.1419 | 64.2699 | 108.417 | 204.8288 | 0 | 0 | 0 | 0 | 0 | 0 | 0 | 0 | 0 | 0 | 0 | 0 | 0 | 0 | 0 | 0 | 0 | 0 | 0 | 0 | 3.9231 | 0 | 0 | 0 | 0 | 0 | 0 | 0 | 0 | 0 | 86.5
57439_G_HPR2C | WECC_Northern California (not including BANC) | California | 6 | San Luis Obispo | 79 | 57439 | HPR2C | California Valley Solar Ranch | 0 | 2013 | 9999 | Solar PV | [5 empty] | Non-Fossil | G | 2030 | Solar |  | 0 | 0 | 0 | 0 | 0 | 0 | 0 | 0 | 0 | 0 | 0 | 0 | 0 | 0 | 0 | 0 | 26.0108 | 52.0103 | 87.7363 | 165.7574 | 0 | 0 | 0 | 0 | 0 | 0 | 0 | 0 | 0 | 0 | 0 | 0 | 0 | 0 | 0 | 0 | 0 | 0 | 0 | 0 | 3.1747 | 0 | 0 | 0 | 0 | 0 | 0 | 0 | 0 | 0 | 70
57439_G_HPR2D | WECC_Northern California (not including BANC) | California | 6 | San Luis Obispo | 79 | 57439 | HPR2D | California Valley Solar Ranch | 0 | 2013 | 9999 | Solar PV | [5 empty] | Non-Fossil | G | 2030 | Solar |  | 0 | 0 | 0 | 0 | 0 | 0 | 0 | 0 | 0 | 0 | 0 | 0 | 0 | 0 | 0 | 0 | 14.8633 | 29.7202 | 50.135 | 94.7185 | 0 | 0 | 0 | 0 | 0 | 0 | 0 | 0 | 0 | 0 | 0 | 0 | 0 | 0 | 0 | 0 | 0 | 0 | 0 | 0 | 1.8141 | 0 | 0 | 0 | 0 | 0 | 0 | 0 | 0 | 0 | 40
57441_G_S42A | WECC_Southern California Edison | California | 6 | Tulare | 107 | 57441 | S42A | Solar Photovoltaic Project #42 | 0 | 2012 | 9999 | Solar PV | [5 empty] | Non-Fossil | G | 2030 | Solar |  | 0 | 0 | 0 | 0 | 0 | 0 | 0 | 0 | 0 | 0 | 0 | 0 | 0 | 0 | 0 | 0 | 0.20119 | 0.39569 | 0.66834 | 1.2652 | 0 | 0 | 0 | 0 | 0 | 0 | 0 | 0 | 0 | 0 | 0 | 0 | 0 | 0 | 0 | 0 | 0 | 0 | 0 | 0 | 0.022934 | 0 | 0 | 0 | 0 | 0 | 0 | 0 | 0 | 0 | 0.5
57441_G_S42B | WECC_Southern California Edison | California | 6 | Tulare | 107 | 57441 | S42B | Solar Photovoltaic Project #42 | 0 | 2012 | 9999 | Solar PV | [5 empty] | Non-Fossil | G | 2030 | Solar |  | 0 | 0 | 0 | 0 | 0 | 0 | 0 | 0 | 0 | 0 | 0 | 0 | 0 | 0 | 0 | 0 | 0.20119 | 0.39569 | 0.66834 | 1.2652 | 0 | 0 | 0 | 0 | 0 | 0 | 0 | 0 | 0 | 0 | 0 | 0 | 0 | 0 | 0 | 0 | 0 | 0 | 0 | 0 | 0.022934 | 0 | 0 | 0 | 0 | 0 | 0 | 0 | 0 | 0 | 0.5
57441_G_S42C | WECC_Southern California Edison | California | 6 | Tulare | 107 | 57441 | S42C | Solar Photovoltaic Project #42 | 0 | 2012 | 9999 | Solar PV | [5 empty] | Non-Fossil | G | 2030 | Solar |  | 0 | 0 | 0 | 0 | 0 | 0 | 0 | 0 | 0 | 0 | 0 | 0 | 0 | 0 | 0 | 0 | 0.20119 | 0.39569 | 0.66834 | 1.2652 | 0 | 0 | 0 | 0 | 0 | 0 | 0 | 0 | 0 | 0 | 0 | 0 | 0 | 0 | 0 | 0 | 0 | 0 | 0 | 0 | 0.022934 | 0 | 0 | 0 | 0 | 0 | 0 | 0 | 0 | 0 | 0.5
57441_G_S42D | WECC_Southern California Edison | California | 6 | Tulare | 107 | 57441 | S42D | Solar Photovoltaic Project #42 | 0 | 2012 | 9999 | Solar PV | [5 empty] | Non-Fossil | G | 2030 | Solar |  | 0 | 0 | 0 | 0 | 0 | 0 | 0 | 0 | 0 | 0 | 0 | 0 | 0 | 0 | 0 | 0 | 0.20119 | 0.39569 | 0.66834 | 1.2652 | 0 | 0 | 0 | 0 | 0 | 0 | 0 | 0 | 0 | 0 | 0 | 0 | 0 | 0 | 0 | 0 | 0 | 0 | 0 | 0 | 0.022934 | 0 | 0 | 0 | 0 | 0 | 0 | 0 | 0 | 0 | 0.5
57441_G_S42E | WECC_Southern California Edison | California | 6 | Tulare | 107 | 57441 | S42E | Solar Photovoltaic Project #42 | 0 | 2012 | 9999 | Solar PV | [5 empty] | Non-Fossil | G | 2030 | Solar |  | 0 | 0 | 0 | 0 | 0 | 0 | 0 | 0 | 0 | 0 | 0 | 0 | 0 | 0 | 0 | 0 | 0.20119 | 0.39569 | 0.66834 | 1.2652 | 0 | 0 | 0 | 0 | 0 | 0 | 0 | 0 | 0 | 0 | 0 | 0 | 0 | 0 | 0 | 0 | 0 | 0 | 0 | 0 | 0.022934 | 0 | 0 | 0 | 0 | 0 | 0 | 0 | 0 | 0 | 0.5
57441_G_S42F | WECC_Southern California Edison | California | 6 | Tulare | 107 | 57441 | S42F | Solar Photovoltaic Project #42 | 0 | 2012 | 9999 | Solar PV | [5 empty] | Non-Fossil | G | 2030 | Solar |  | 0 | 0 | 0 | 0 | 0 | 0 | 0 | 0 | 0 | 0 | 0 | 0 | 0 | 0 | 0 | 0 | 0.20119 | 0.39569 | 0.66834 | 1.2652 | 0 | 0 | 0 | 0 | 0 | 0 | 0 | 0 | 0 | 0 | 0 | 0 | 0 | 0 | 0 | 0 | 0 | 0 | 0 | 0 | 0.022934 | 0 | 0 | 0 | 0 | 0 | 0 | 0 | 0 | 0 | 0.5
57441_G_S42G | WECC_Southern California Edison | California | 6 | Tulare | 107 | 57441 | S42G | Solar Photovoltaic Project #42 | 0 | 2012 | 9999 | Solar PV | [5 empty] | Non-Fossil | G | 2030 | Solar |  | 0 | 0 | 0 | 0 | 0 | 0 | 0 | 0 | 0 | 0 | 0 | 0 | 0 | 0 | 0 | 0 | 0.20119 | 0.39569 | 0.66834 | 1.2652 | 0 | 0 | 0 | 0 | 0 | 0 | 0 | 0 | 0 | 0 | 0 | 0 | 0 | 0 | 0 | 0 | 0 | 0 | 0 | 0 | 0.022934 | 0 | 0 | 0 | 0 | 0 | 0 | 0 | 0 | 0 | 0.5
57441_G_S42H | WECC_Southern California Edison | California | 6 | Tulare | 107 | 57441 | S42H | Solar Photovoltaic Project #42 | 0 | 2012 | 9999 | Solar PV | [5 empty] | Non-Fossil | G | 2030 | Solar |  | 0 | 0 | 0 | 0 | 0 | 0 | 0 | 0 | 0 | 0 | 0 | 0 | 0 | 0 | 0 | 0 | 0.20119 | 0.39569 | 0.66834 | 1.2652 | 0 | 0 | 0 | 0 | 0 | 0 | 0 | 0 | 0 | 0 | 0 | 0 | 0 | 0 | 0 | 0 | 0 | 0 | 0 | 0 | 0.022934 | 0 | 0 | 0 | 0 | 0 | 0 | 0 | 0 | 0 | 0.5
57441_G_S42I | WECC_Southern California Edison | California | 6 | Tulare | 107 | 57441 | S42I | Solar Photovoltaic Project #42 | 0 | 2012 | 9999 | Solar PV | [5 empty] | Non-Fossil | G | 2030 | Solar |  | 0 | 0 | 0 | 0 | 0 | 0 | 0 | 0 | 0 | 0 | 0 | 0 | 0 | 0 | 0 | 0 | 0.20119 | 0.39569 | 0.66834 | 1.2652 | 0 | 0 | 0 | 0 | 0 | 0 | 0 | 0 | 0 | 0 | 0 | 0 | 0 | 0 | 0 | 0 | 0 | 0 | 0 | 0 | 0.022934 | 0 | 0 | 0 | 0 | 0 | 0 | 0 | 0 | 0 | 0.5
57441_G_S42J | WECC_Southern California Edison | California | 6 | Tulare | 107 | 57441 | S42J | Solar Photovoltaic Project #42 | 0 | 2012 | 9999 | Solar PV | [5 empty] | Non-Fossil | G | 2030 | Solar |  | 0 | 0 | 0 | 0 | 0 | 0 | 0 | 0 | 0 | 0 | 0 | 0 | 0 | 0 | 0 | 0 | 0.20119 | 0.39569 | 0.66834 | 1.2652 | 0 | 0 | 0 | 0 | 0 | 0 | 0 | 0 | 0 | 0 | 0 | 0 | 0 | 0 | 0 | 0 | 0 | 0 | 0 | 0 | 0.022934 | 0 | 0 | 0 | 0 | 0 | 0 | 0 | 0 | 0 | 0.5
57442_G_56188 | WECC_Southern Nevada | Nevada | 32 | Clark | 3 | 57442 | 56188 | Silver State Solar Power North | 0 | 2012 | 9999 | Solar PV | [5 empty] | Non-Fossil | G | 2030 | Solar |  | 0 | 0 | 0 | 0 | 0 | 0 | 0 | 0 | 0 | 0 | 0 | 0 | 0 | 0 | 0 | 0 | 20.9416 | 41.0259 | 63.1797 | 125.1471 | 0 | 0 | 0 | 0 | 0 | 0 | 0 | 0 | 0 | 0 | 0 | 0 | 0 | 0 | 0 | 0 | 0 | 0 | 0 | 0 | 2.2348 | 0 | 0 | 0 | 0 | 0 | 0 | 0 | 0 | 0 | 50
57443_G_GEN1 | MISO_Lower Michigan | Michigan | 26 | Macomb | 99 | 57443 | GEN1 | Pine Tree Acres WM LFGTE | 13500 | 2012 | 9999 | Landfill Gas | [5 empty] | Non-Fossil | G | 2030 | LF Gas |  | 0.032516 | 0.047023 | 0.060785 | 0.14032 | 0 | 0 | 0 | 0 | 0 | 0 | 0 | 0 | 0 | 0 | 0 | 0 | 2.4171 | 3.4955 | 4.5186 | 10.4312 | 1.8738 | 2.7099 | 3.503 | 8.0867 | 0 | 0 | 0 | 0 | 0.0017201 | 0.0024875 | 0.0032155 | 0.0074231 | 0 | 0 | 0 | 0 | 0 | 0 | 0 | 0 | 0.43436 | 0.016768 | 0.024248 | 0.031346 | 0.072362 | 0 | 0 | 0 | 0 | 0 | 1.6
57443_G_GEN2 | MISO_Lower Michigan | Michigan | 26 | Macomb | 99 | 57443 | GEN2 | Pine Tree Acres WM LFGTE | 13500 | 2012 | 9999 | Landfill Gas | [5 empty] | Non-Fossil | G | 2030 | LF Gas |  | 0.032516 | 0.047023 | 0.060785 | 0.14032 | 0 | 0 | 0 | 0 | 0 | 0 | 0 | 0 | 0 | 0 | 0 | 0 | 2.4171 | 3.4955 | 4.5186 | 10.4312 | 1.8738 | 2.7099 | 3.503 | 8.0867 | 0 | 0 | 0 | 0 | 0.0017201 | 0.0024875 | 0.0032155 | 0.0074231 | 0 | 0 | 0 | 0 | 0 | 0 | 0 | 0 | 0.43436 | 0.016768 | 0.024248 | 0.031346 | 0.072362 | 0 | 0 | 0 | 0 | 0 | 1.6
57443_G_GEN3 | MISO_Lower Michigan | Michigan | 26 | Macomb | 99 | 57443 | GEN3 | Pine Tree Acres WM LFGTE | 13500 | 2012 | 9999 | Landfill Gas | [5 empty] | Non-Fossil | G | 2030 | LF Gas |  | 0.032516 | 0.047023 | 0.060785 | 0.14032 | 0 | 0 | 0 | 0 | 0 | 0 | 0 | 0 | 0 | 0 | 0 | 0 | 2.4171 | 3.4955 | 4.5186 | 10.4312 | 1.8738 | 2.7099 | 3.503 | 8.0867 | 0 | 0 | 0 | 0 | 0.0017201 | 0.0024875 | 0.0032155 | 0.0074231 | 0 | 0 | 0 | 0 | 0 | 0 | 0 | 0 | 0.43436 | 0.016768 | 0.024248 | 0.031346 | 0.072362 | 0 | 0 | 0 | 0 | 0 | 1.6
57443_G_GEN4 | MISO_Lower Michigan | Michigan | 26 | Macomb | 99 | 57443 | GEN4 | Pine Tree Acres WM LFGTE | 13500 | 2012 | 9999 | Landfill Gas | [5 empty] | Non-Fossil | G | 2030 | LF Gas |  | 0.032516 | 0.047023 | 0.060785 | 0.14032 | 0 | 0 | 0 | 0 | 0 | 0 | 0 | 0 | 0 | 0 | 0 | 0 | 2.4171 | 3.4955 | 4.5186 | 10.4312 | 1.8738 | 2.7099 | 3.503 | 8.0867 | 0 | 0 | 0 | 0 | 0.0017201 | 0.0024875 | 0.0032155 | 0.0074231 | 0 | 0 | 0 | 0 | 0 | 0 | 0 | 0 | 0.43436 | 0.016768 | 0.024248 | 0.031346 | 0.072362 | 0 | 0 | 0 | 0 | 0 | 1.6
57443_G_GEN5 | MISO_Lower Michigan | Michigan | 26 | Macomb | 99 | 57443 | GEN5 | Pine Tree Acres WM LFGTE | 13500 | 2012 | 9999 | Landfill Gas | [5 empty] | Non-Fossil | G | 2030 | LF Gas |  | 0.032516 | 0.047023 | 0.060785 | 0.14032 | 0 | 0 | 0 | 0 | 0 | 0 | 0 | 0 | 0 | 0 | 0 | 0 | 2.4171 | 3.4955 | 4.5186 | 10.4312 | 1.8738 | 2.7099 | 3.503 | 8.0867 | 0 | 0 | 0 | 0 | 0.0017201 | 0.0024875 | 0.0032155 | 0.0074231 | 0 | 0 | 0 | 0 | 0 | 0 | 0 | 0 | 0.43436 | 0.016768 | 0.024248 | 0.031346 | 0.072362 | 0 | 0 | 0 | 0 | 0 | 1.6
57443_G_GEN6 | MISO_Lower Michigan | Michigan | 26 | Macomb | 99 | 57443 | GEN6 | Pine Tree Acres WM LFGTE | 13500 | 2012 | 9999 | Landfill Gas | [5 empty] | Non-Fossil | G | 2030 | LF Gas |  | 0.032516 | 0.047023 | 0.060785 | 0.14032 | 0 | 0 | 0 | 0 | 0 | 0 | 0 | 0 | 0 | 0 | 0 | 0 | 2.4171 | 3.4955 | 4.5186 | 10.4312 | 1.8738 | 2.7099 | 3.503 | 8.0867 | 0 | 0 | 0 | 0 | 0.0017201 | 0.0024875 | 0.0032155 | 0.0074231 | 0 | 0 | 0 | 0 | 0 | 0 | 0 | 0 | 0.43436 | 0.016768 | 0.024248 | 0.031346 | 0.072362 | 0 | 0 | 0 | 0 | 0 | 1.6
57443_G_GEN7 | MISO_Lower Michigan | Michigan | 26 | Macomb | 99 | 57443 | GEN7 | Pine Tree Acres WM LFGTE | 13500 | 2012 | 9999 | Landfill Gas | [5 empty] | Non-Fossil | G | 2030 | LF Gas |  | 0.032516 | 0.047023 | 0.060785 | 0.14032 | 0 | 0 | 0 | 0 | 0 | 0 | 0 | 0 | 0 | 0 | 0 | 0 | 2.4171 | 3.4955 | 4.5186 | 10.4312 | 1.8738 | 2.7099 | 3.503 | 8.0867 | 0 | 0 | 0 | 0 | 0.0017201 | 0.0024875 | 0.0032155 | 0.0074231 | 0 | 0 | 0 | 0 | 0 | 0 | 0 | 0 | 0.43436 | 0.016768 | 0.024248 | 0.031346 | 0.072362 | 0 | 0 | 0 | 0 | 0 | 1.6
57443_G_GEN8 | MISO_Lower Michigan | Michigan | 26 | Macomb | 99 | 57443 | GEN8 | Pine Tree Acres WM LFGTE | 13500 | 2012 | 9999 | Landfill Gas | [5 empty] | Non-Fossil | G | 2030 | LF Gas |  | 0.032516 | 0.047023 | 0.060785 | 0.14032 | 0 | 0 | 0 | 0 | 0 | 0 | 0 | 0 | 0 | 0 | 0 | 0 | 2.4171 | 3.4955 | 4.5186 | 10.4312 | 1.8738 | 2.7099 | 3.503 | 8.0867 | 0 | 0 | 0 | 0 | 0.0017201 | 0.0024875 | 0.0032155 | 0.0074231 | 0 | 0 | 0 | 0 | 0 | 0 | 0 | 0 | 0.43436 | 0.016768 | 0.024248 | 0.031346 | 0.072362 | 0 | 0 | 0 | 0 | 0 | 1.6
57444_G_1 | WECC_Idaho | Idaho | 16 | Elmore | 39 | 57444 | 1 | Two Ponds Windfarm | 0 | 2012 | 9999 | Onshore Wind | [5 empty] | Non-Fossil | G | 2030 | Wind |  | 0 | 0 | 0 | 0 | 0 | 0 | 0 | 0 | 0 | 0 | 0 | 0 | 0 | 0 | 0 | 0 | 15.8069 | 23.2245 | 21.663 | 60.6944 | 0 | 0 | 0 | 0 | 0 | 0 | 0 | 0 | 0 | 0 | 0 | 0 | 0 | 0 | 0 | 0 | 0 | 0 | 0 | 0 | 0.96003 | 0 | 0 | 0 | 0 | 0 | 0 | 0 | 0 | 0 | 23
57446_G_1 | WECC_Northern Nevada | Nevada | 32 | Lander | 15 | 57446 | 1 | McGinness Hills | 9771 | 2012 | 9999 | Geothermal | [5 empty] | Non-Fossil | G | 2030 | Geothermal |  | 0.23796 | 0.30121 | 0.34928 | 0.88845 | 0 | 0 | 0 | 0 | 0 | 0 | 0 | 0 | 0 | 0 | 0 | 0 | 24.3535 | 30.827 | 35.7466 | 90.9272 | 0 | 0 | 0 | 0 | 0.00043432 | 0.00054977 | 0.00063751 | 0.0016216 | 0 | 0 | 0 | 0 | 0 | 0 | 0 | 0 | 0 | 0 | 0 | 0 | 1.8137 | 0.02825 | 0.035759 | 0.041466 | 0.10548 | 0 | 0 | 0 | 0 | 0 | 13.3
57446_G_2 | WECC_Northern Nevada | Nevada | 32 | Lander | 15 | 57446 | 2 | McGinness Hills | 9771 | 2012 | 9999 | Geothermal | [5 empty] | Non-Fossil | G | 2030 | Geothermal |  | 0.23796 | 0.30121 | 0.34928 | 0.88845 | 0 | 0 | 0 | 0 | 0 | 0 | 0 | 0 | 0 | 0 | 0 | 0 | 24.3535 | 30.827 | 35.7466 | 90.9272 | 0 | 0 | 0 | 0 | 0.00043432 | 0.00054977 | 0.00063751 | 0.0016216 | 0 | 0 | 0 | 0 | 0 | 0 | 0 | 0 | 0 | 0 | 0 | 0 | 1.8137 | 0.02825 | 0.035759 | 0.041466 | 0.10548 | 0 | 0 | 0 | 0 | 0 | 13.3
57446_G_3 | WECC_Northern Nevada | Nevada | 32 | Lander | 15 | 57446 | 3 | McGinness Hills | 9771 | 2012 | 9999 | Geothermal | [5 empty] | Non-Fossil | G | 2030 | Geothermal |  | 0.14313 | 0.18118 | 0.21009 | 0.53441 | 0 | 0 | 0 | 0 | 0 | 0 | 0 | 0 | 0 | 0 | 0 | 0 | 14.6487 | 18.5426 | 21.5017 | 54.693 | 0 | 0 | 0 | 0 | 0.00026125 | 0.00033069 | 0.00038346 | 0.0009754 | 0 | 0 | 0 | 0 | 0 | 0 | 0 | 0 | 0 | 0 | 0 | 0 | 1.0909 | 0.016993 | 0.021509 | 0.024942 | 0.063444 | 0 | 0 | 0 | 0 | 0 | 8
57446_G_OEC21 | WECC_Northern Nevada | Nevada | 32 | Lander | 15 | 57446 | OEC21 | McGinness Hills | 9771 | 2015 | 9999 | Geothermal | [5 empty] | Non-Fossil | G | 2030 | Geothermal |  | 0.2147 | 0.27177 | 0.31514 | 0.80161 | 0 | 0 | 0 | 0 | 0 | 0 | 0 | 0 | 0 | 0 | 0 | 0 | 21.9731 | 27.8138 | 32.2526 | 82.0396 | 0 | 0 | 0 | 0 | 0.00039187 | 0.00049603 | 0.00057519 | 0.0014631 | 0 | 0 | 0 | 0 | 0 | 0 | 0 | 0 | 0 | 0 | 0 | 0 | 1.6364 | 0.025489 | 0.032264 | 0.037413 | 0.095166 | 0 | 0 | 0 | 0 | 0 | 12
57446_G_OEC22 | WECC_Northern Nevada | Nevada | 32 | Lander | 15 | 57446 | OEC22 | McGinness Hills | 9771 | 2015 | 9999 | Geothermal | [5 empty] | Non-Fossil | G | 2030 | Geothermal |  | 0.2147 | 0.27177 | 0.31514 | 0.80161 | 0 | 0 | 0 | 0 | 0 | 0 | 0 | 0 | 0 | 0 | 0 | 0 | 21.9731 | 27.8138 | 32.2526 | 82.0396 | 0 | 0 | 0 | 0 | 0.00039187 | 0.00049603 | 0.00057519 | 0.0014631 | 0 | 0 | 0 | 0 | 0 | 0 | 0 | 0 | 0 | 0 | 0 | 0 | 1.6364 | 0.025489 | 0.032264 | 0.037413 | 0.095166 | 0 | 0 | 0 | 0 | 0 | 12
57446_G_OEC23 | WECC_Northern Nevada | Nevada | 32 | Lander | 15 | 57446 | OEC23 | McGinness Hills | 9771 | 2015 | 9999 | Geothermal | [5 empty] | Non-Fossil | G | 2030 | Geothermal |  | 0.14313 | 0.18118 | 0.21009 | 0.53441 | 0 | 0 | 0 | 0 | 0 | 0 | 0 | 0 | 0 | 0 | 0 | 0 | 14.6487 | 18.5426 | 21.5017 | 54.693 | 0 | 0 | 0 | 0 | 0.00026125 | 0.00033069 | 0.00038346 | 0.0009754 | 0 | 0 | 0 | 0 | 0 | 0 | 0 | 0 | 0 | 0 | 0 | 0 | 1.0909 | 0.016993 | 0.021509 | 0.024942 | 0.063444 | 0 | 0 | 0 | 0 | 0 | 8
57447_G_1 | PJM_AP | West Virginia | 54 | Barbour | 1 | 57447 | 1 | Laurel Mountain Hybrid | 0 | 2011 | 9999 | Onshore Wind | [5 empty] | Non-Fossil | G | 2030 | Wind |  | 0 | 0 | 0 | 0 | 0 | 0 | 0 | 0 | 0 | 0 | 0 | 0 | 0 | 0 | 0 | 0 | 76.4565 | 92.3745 | 66.0547 | 234.8857 | 0 | 0 | 0 | 0 | 0 | 0 | 0 | 0 | 0 | 0 | 0 | 0 | 0 | 0 | 0 | 0 | 0 | 0 | 0 | 0 | 4.0956 | 0 | 0 | 0 | 0 | 0 | 0 | 0 | 0 | 0 | 97.6
57447_G_2 | PJM_AP | West Virginia | 54 | Barbour | 1 | 57447 | 2 | Laurel Mountain Hybrid | 0 | 2011 | 9999 | Energy Storage | [5 empty] | Non-Fossil | G | 2030 | EnerStor |  | 0 | 0 | 0 | 0 | 0 | 0 | 0 | 0 | 0 | 0 | 0 | 0 | 0 | 0 | 0 | 0 | 0.49357 | 0 | 0.86374 | 1.3573 | 0 | 0 | 0 | 0 | 0 | 0 | 0 | 0 | 0 | 0 | 0 | 0 | 0 | 0 | 0 | 0 | 0 | 0 | 0 | 0 | 0.58842 | 0.0038844 | 0 | 0.0067978 | 0.010682 | 0 | 0 | 0 | 0 | 0 | 16
57448_G_PILE | PJM_EMAAC | New Jersey | 34 | Salem | 33 | 57448 | PILE | Pilesgrove | 0 | 2011 | 9999 | Solar PV | [5 empty] | Non-Fossil | G | 2030 | Solar |  | 0 | 0 | 0 | 0 | 0 | 0 | 0 | 0 | 0 | 0 | 0 | 0 | 0 | 0 | 0 | 0 | 3.7312 | 8.0619 | 13.3684 | 25.1615 | 0 | 0 | 0 | 0 | 0 | 0 | 0 | 0 | 0 | 0 | 0 | 0 | 0 | 0 | 0 | 0 | 0 | 0 | 0 | 0 | 0.81008 | 0 | 0 | 0 | 0 | 0 | 0 | 0 | 0 | 0 | 17.7
57449_G_1 | PJM West | Ohio | 39 | Van Wert | 161 | 57449 | 1 | Blue Creek Wind Project | 0 | 2011 | 9999 | Onshore Wind | [5 empty] | Non-Fossil | G | 2030 | Wind |  | 0 | 0 | 0 | 0 | 0 | 0 | 0 | 0 | 0 | 0 | 0 | 0 | 0 | 0 | 0 | 0 | 277.1715 | 336.8153 | 221.4319 | 835.4187 | 0 | 0 | 0 | 0 | 0 | 0 | 0 | 0 | 0 | 0 | 0 | 0 | 0 | 0 | 0 | 0 | 0 | 0 | 0 | 0 | 11.1248 | 0 | 0 | 0 | 0 | 0 | 0 | 0 | 0 | 0 | 302
57451_G_G9200 | WECC_Northern Nevada | Nevada | 32 | Elko | 7 | 57451 | G9200 | Tuscarora Geothermal Power Plant | 9771 | 2012 | 9999 | Geothermal | [5 empty] | Non-Fossil | G | 2030 | Geothermal |  | 0.19144 | 0.24233 | 0.281 | 0.71477 | 0 | 0 | 0 | 0 | 0 | 0 | 0 | 0 | 0 | 0 | 0 | 0 | 19.5927 | 24.8007 | 28.7586 | 73.1519 | 0 | 0 | 0 | 0 | 0.00034942 | 0.0004423 | 0.00051288 | 0.0013046 | 0 | 0 | 0 | 0 | 0 | 0 | 0 | 0 | 0 | 0 | 0 | 0 | 1.4591 | 0.022728 | 0.028769 | 0.03336 | 0.084856 | 0 | 0 | 0 | 0 | 0 | 10.7
57451_G_G9250 | WECC_Northern Nevada | Nevada | 32 | Elko | 7 | 57451 | G9250 | Tuscarora Geothermal Power Plant | 9771 | 2012 | 9999 | Geothermal | [5 empty] | Non-Fossil | G | 2030 | Geothermal |  | 0.19144 | 0.24233 | 0.281 | 0.71477 | 0 | 0 | 0 | 0 | 0 | 0 | 0 | 0 | 0 | 0 | 0 | 0 | 19.5927 | 24.8007 | 28.7586 | 73.1519 | 0 | 0 | 0 | 0 | 0.00034942 | 0.0004423 | 0.00051288 | 0.0013046 | 0 | 0 | 0 | 0 | 0 | 0 | 0 | 0 | 0 | 0 | 0 | 0 | 1.4591 | 0.022728 | 0.028769 | 0.03336 | 0.084856 | 0 | 0 | 0 | 0 | 0 | 10.7
57455_G_SB1 | WECC_San Diego Gas and Electric | California | 6 | San Diego | 73 | 57455 | SB1 | NRG Solar Borrego I | 0 | 2013 | 9999 | Solar PV | [5 empty] | Non-Fossil | G | 2030 | Solar |  | 0 | 0 | 0 | 0 | 0 | 0 | 0 | 0 | 0 | 0 | 0 | 0 | 0 | 0 | 0 | 0 | 9.2838 | 19.4599 | 32.6255 | 61.3692 | 0 | 0 | 0 | 0 | 0 | 0 | 0 | 0 | 0 | 0 | 0 | 0 | 0 | 0 | 0 | 0 | 0 | 0 | 0 | 0 | 1.1437 | 0 | 0 | 0 | 0 | 0 | 0 | 0 | 0 | 0 | 26
57456_G_SE-U1 | WECC_Northern Nevada | Nevada | 32 | Washoe | 31 | 57456 | SE-U1 | San Emidio | 9771 | 2012 | 9999 | Geothermal | [5 empty] | Non-Fossil | G | 2030 | Geothermal |  | 0.10735 | 0.13588 | 0.15757 | 0.4008 | 0 | 0 | 0 | 0 | 0 | 0 | 0 | 0 | 0 | 0 | 0 | 0 | 10.9866 | 13.9069 | 16.1263 | 41.0198 | 0 | 0 | 0 | 0 | 0.00019593 | 0.00024802 | 0.0002876 | 0.00073155 | 0 | 0 | 0 | 0 | 0 | 0 | 0 | 0 | 0 | 0 | 0 | 0 | 0.81819 | 0.012744 | 0.016132 | 0.018707 | 0.047583 | 0 | 0 | 0 | 0 | 0 | 6
57457_B_1 | WECC_Pacific Northwest | Oregon | 41 | Lane | 39 | 57457 | 1 | Seneca Sustainable Energy LLC | 15307 | 2011 | 9999 | Biomass |  |  | ESPH + SNCR | FR + NH3 |  | Non-Fossil | B | 2030 |  | Biomass Retirement | 0 | 0 | 0 | 0 | 0 | 0 | 0 | 0 | 0 | 0 | 0 | 0 | 0 | 0 | 0 | 0 | 0 | 0 | 0 | 0 | 0 | 0 | 0 | 0 | 0 | 0 | 0 | 0 | 0 | 0 | 0 | 0 | 0 | 0 | 0 | 0 | 0 | 0 | 0 | 0 | 0 | 0 | 0 | 0 | 0 | 0 | 0 | 0 | 0 | 0 | 19.8 | SNCR
57458_G_1 | PJM_EMAAC | New Jersey | 34 | Middlesex | 23 | 57458 | 1 | 145 Talmadge Solar | 0 | 2011 | 9999 | Solar PV | [5 empty] | Non-Fossil | G | 2030 | Solar |  | 0 | 0 | 0 | 0 | 0 | 0 | 0 | 0 | 0 | 0 | 0 | 0 | 0 | 0 | 0 | 0 | 0.80104 | 1.7308 | 2.87 | 5.4019 | 0 | 0 | 0 | 0 | 0 | 0 | 0 | 0 | 0 | 0 | 0 | 0 | 0 | 0 | 0 | 0 | 0 | 0 | 0 | 0 | 0.17392 | 0 | 0 | 0 | 0 | 0 | 0 | 0 | 0 | 0 | 3.8
57459_G_1 | WECC_Southern California Edison | California | 6 | Riverside | 65 | 57459 | 1 | Mountain View IV | 0 | 2012 | 9999 | Onshore Wind | [5 empty] | Non-Fossil | G | 2030 | Wind |  | 0 | 0 | 0 | 0 | 0 | 0 | 0 | 0 | 0 | 0 | 0 | 0 | 0 | 0 | 0 | 0 | 16.4686 | 33.9406 | 60.89 | 111.2992 | 0 | 0 | 0 | 0 | 0 | 0 | 0 | 0 | 0 | 0 | 0 | 0 | 0 | 0 | 0 | 0 | 0 | 0 | 0 | 0 | 2.0859 | 0 | 0 | 0 | 0 | 0 | 0 | 0 | 0 | 0 | 49
57461_G_1 | SERC_Central_TVA | North Carolina | 37 | Cherokee | 39 | 57461 | 1 | Martins Creek Solar NC, LLC | 0 | 2011 | 9999 | Solar PV | [5 empty] | Non-Fossil | G | 2030 | Solar |  | 0 | 0 | 0 | 0 | 0 | 0 | 0 | 0 | 0 | 0 | 0 | 0 | 0 | 0 | 0 | 0 | 0.23915 | 0.46714 | 0.75894 | 1.4652 | 0 | 0 | 0 | 0 | 0 | 0 | 0 | 0 | 0 | 0 | 0 | 0 | 0 | 0 | 0 | 0 | 0 | 0 | 0 | 0 | 0.031178 | 0 | 0 | 0 | 0 | 0 | 0 | 0 | 0 | 0 | 0.9
57462_G_1 | PJM_ATSI | Ohio | 39 | Henry | 69 | 57462 | 1 | Napoleon Solar I | 0 | 2011 | 9999 | Solar PV | [5 empty] | Non-Fossil | G | 2030 | Solar |  | 0 | 0 | 0 | 0 | 0 | 0 | 0 | 0 | 0 | 0 | 0 | 0 | 0 | 0 | 0 | 0 | 1.629 | 3.931 | 6.938 | 12.498 | 0 | 0 | 0 | 0 | 0 | 0 | 0 | 0 | 0 | 0 | 0 | 0 | 0 | 0 | 0 | 0 | 0 | 0 | 0 | 0 | 0.27839 | 0 | 0 | 0 | 0 | 0 | 0 | 0 | 0 | 0 | 8
57463_G_1 | MISO_Iowa-MidAmerican | Illinois | 17 | Henry | 73 | 57463 | 1 | Bishop Hill Energy LLC | 0 | 2012 | 9999 | Onshore Wind | [5 empty] | Non-Fossil | G | 2030 | Wind |  | 0 | 0 | 0 | 0 | 0 | 0 | 0 | 0 | 0 | 0 | 0 | 0 | 0 | 0 | 0 | 0 | 200.779 | 259.0637 | 178.3478 | 638.1905 | 0 | 0 | 0 | 0 | 0 | 0 | 0 | 0 | 0 | 0 | 0 | 0 | 0 | 0 | 0 | 0 | 0 | 0 | 0 | 0 | 8.1432 | 0 | 0 | 0 | 0 | 0 | 0 | 0 | 0 | 0 | 200
57465_G_1 | PJM_Western MAAC | Pennsylvania | 42 | Luzerne | 79 | 57465 | 1 | Romark PA Solar | 0 | 2011 | 9999 | Solar PV | [5 empty] | Non-Fossil | G | 2030 | Solar |  | 0 | 0 | 0 | 0 | 0 | 0 | 0 | 0 | 0 | 0 | 0 | 0 | 0 | 0 | 0 | 0 | 0.35161 | 0.73477 | 1.2066 | 2.293 | 0 | 0 | 0 | 0 | 0 | 0 | 0 | 0 | 0 | 0 | 0 | 0 | 0 | 0 | 0 | 0 | 0 | 0 | 0 | 0 | 0.06915 | 0 | 0 | 0 | 0 | 0 | 0 | 0 | 0 | 0 | 1.8
57466_G_GEN1 | PJM_AP | Pennsylvania | 42 | Franklin | 55 | 57466 | GEN1 | Blue Ridge Landfill | 13500 | 2013 | 9999 | Landfill Gas | [5 empty] | Non-Fossil | G | 2030 | LF Gas |  | 0.015873 | 0.021265 | 0.027357 | 0.064495 | 0 | 0 | 0 | 0 | 0 | 0 | 0 | 0 | 0 | 0 | 0 | 0 | 1.1758 | 1.5752 | 2.0264 | 4.7774 | 0.91474 | 1.2255 | 1.5765 | 3.7168 | 0 | 0 | 0 | 0 | 0.0017553 | 0.0023516 | 0.0030252 | 0.0071322 | 0 | 0 | 0 | 0 | 0 | 0 | 0 | 0 | 0.43432 | 0.0081564 | 0.010927 | 0.014057 | 0.033141 | 0 | 0 | 0 | 0 | 0 | 1.6
57466_G_GEN2 | PJM_AP | Pennsylvania | 42 | Franklin | 55 | 57466 | GEN2 | Blue Ridge Landfill | 13500 | 2013 | 9999 | Landfill Gas | [5 empty] | Non-Fossil | G | 2030 | LF Gas |  | 0.015873 | 0.021265 | 0.027357 | 0.064495 | 0 | 0 | 0 | 0 | 0 | 0 | 0 | 0 | 0 | 0 | 0 | 0 | 1.1758 | 1.5752 | 2.0264 | 4.7774 | 0.91474 | 1.2255 | 1.5765 | 3.7168 | 0 | 0 | 0 | 0 | 0.0017553 | 0.0023516 | 0.0030252 | 0.0071322 | 0 | 0 | 0 | 0 | 0 | 0 | 0 | 0 | 0.43432 | 0.0081564 | 0.010927 | 0.014057 | 0.033141 | 0 | 0 | 0 | 0 | 0 | 1.6
57466_G_GEN3 | PJM_AP | Pennsylvania | 42 | Franklin | 55 | 57466 | GEN3 | Blue Ridge Landfill | 13500 | 2013 | 9999 | Landfill Gas | [5 empty] | Non-Fossil | G | 2030 | LF Gas |  | 0.015873 | 0.021265 | 0.027357 | 0.064495 | 0 | 0 | 0 | 0 | 0 | 0 | 0 | 0 | 0 | 0 | 0 | 0 | 1.1758 | 1.5752 | 2.0264 | 4.7774 | 0.91474 | 1.2255 | 1.5765 | 3.7168 | 0 | 0 | 0 | 0 | 0.0017553 | 0.0023516 | 0.0030252 | 0.0071322 | 0 | 0 | 0 | 0 | 0 | 0 | 0 | 0 | 0.43432 | 0.0081564 | 0.010927 | 0.014057 | 0.033141 | 0 | 0 | 0 | 0 | 0 | 1.6
57466_G_GEN4 | PJM_AP | Pennsylvania | 42 | Franklin | 55 | 57466 | GEN4 | Blue Ridge Landfill | 13500 | 2013 | 9999 | Landfill Gas | [5 empty] | Non-Fossil | G | 2030 | LF Gas |  | 0.015873 | 0.021265 | 0.027357 | 0.064495 | 0 | 0 | 0 | 0 | 0 | 0 | 0 | 0 | 0 | 0 | 0 | 0 | 1.1758 | 1.5752 | 2.0264 | 4.7774 | 0.91474 | 1.2255 | 1.5765 | 3.7168 | 0 | 0 | 0 | 0 | 0.0017553 | 0.0023516 | 0.0030252 | 0.0071322 | 0 | 0 | 0 | 0 | 0 | 0 | 0 | 0 | 0.43432 | 0.0081564 | 0.010927 | 0.014057 | 0.033141 | 0 | 0 | 0 | 0 | 0 | 1.6
57467_B_TE | SERC_Southeastern | Alabama | 1 | Hale | 65 | 57467 | TE | Westervelt Moundville Cogen | 6103 | 2011 | 9999 | Biomass |  |  | ESPH + Cyclone | other |  | Non-Fossil | B | 2030 |  | Biomass Retirement | 0 | 0 | 0 | 0 | 0 | 0 | 0 | 0 | 0 | 0 | 0 | 0 | 0 | 0 | 0 | 0 | 0 | 0 | 0 | 0 | 0 | 0 | 0 | 0 | 0 | 0 | 0 | 0 | 0 | 0 | 0 | 0 | 0 | 0 | 0 | 0 | 0 | 0 | 0 | 0 | 0 | 0 | 0 | 0 | 0 | 0 | 0 | 0 | 0 | 0 | 4.1
57467_B_WE | SERC_Southeastern | Alabama | 1 | Hale | 65 | 57467 | WE | Westervelt Moundville Cogen | 6103 | 2011 | 9999 | Biomass |  |  | ESPH + Cyclone | other |  | Non-Fossil | B | 2030 |  | Biomass Retirement | 0 | 0 | 0 | 0 | 0 | 0 | 0 | 0 | 0 | 0 | 0 | 0 | 0 | 0 | 0 | 0 | 0 | 0 | 0 | 0 | 0 | 0 | 0 | 0 | 0 | 0 | 0 | 0 | 0 | 0 | 0 | 0 | 0 | 0 | 0 | 0 | 0 | 0 | 0 | 0 | 0 | 0 | 0 | 0 | 0 | 0 | 0 | 0 | 0 | 0 | 4.1
57468_G_GE1.5 | MISO_Iowa | Iowa | 19 | Winnebago | 189 | 57468 | GE1.5 | Crystal Lake 3 LLC | 0 | 2009 | 9999 | Onshore Wind | [5 empty] | Non-Fossil | G | 2030 | Wind |  | 0 | 0 | 0 | 0 | 0 | 0 | 0 | 0 | 0 | 0 | 0 | 0 | 0 | 0 | 0 | 0 | 57.5932 | 80.1898 | 64.2793 | 202.0623 | 0 | 0 | 0 | 0 | 0 | 0 | 0 | 0 | 0 | 0 | 0 | 0 | 0 | 0 | 0 | 0 | 0 | 0 | 0 | 0 | 2.7838 | 0 | 0 | 0 | 0 | 0 | 0 | 0 | 0 | 0 | 66
57469_G_GE1.5 | MISO_Iowa-MidAmerican | Iowa | 19 | Hardin | 83 | 57469 | GE1.5 | Garden Wind LLC | 0 | 2009 | 9999 | Onshore Wind | [5 empty] | Non-Fossil | G | 2030 | Wind |  | 0 | 0 | 0 | 0 | 0 | 0 | 0 | 0 | 0 | 0 | 0 | 0 | 0 | 0 | 0 | 0 | 126.5776 | 178.2262 | 144.3144 | 449.1182 | 0 | 0 | 0 | 0 | 0 | 0 | 0 | 0 | 0 | 0 | 0 | 0 | 0 | 0 | 0 | 0 | 0 | 0 | 0 | 0 | 6.3256 | 0 | 0 | 0 | 0 | 0 | 0 | 0 | 0 | 0 | 150
57470_B_RF-P1 | SERC_VACAR | South Carolina | 45 | Marlboro | 69 | 57470 | RF-P1 | Marlboro Mill | 18343 | 1990 | 9999 | Non-Fossil Waste | wall | dry | ESPH |  |  | Non-Fossil | B | 2030 | Non-Fossil |  | 0.50801 | 0.6704 | 0.88088 | 2.0593 | 0 | 0 | 0 | 0 | 0 | 0 | 0 | 0 | 0 | 0 | 0 | 0 | 27.6948 | 36.548 | 48.0229 | 112.2657 | 0 | 0 | 0 | 0 | 0 | 0 | 0 | 0 | 0.031466 | 0.041524 | 0.054561 | 0.12755 | 0 | 0 | 0 | 0 | 0 | 0 | 0 | 0 | 4.4329 | 0.19212 | 0.25353 | 0.33313 | 0.77879 | 0 | 0 | 0 | 0 | 0 | 17.1
57470_B_UA-P2 | SERC_VACAR | South Carolina | 45 | Marlboro | 69 | 57470 | UA-P2 | Marlboro Mill | 18343 | 1991 | 9999 | Non-Fossil Waste | wall | dry | ESPH |  |  | Non-Fossil | B | 2030 | Non-Fossil |  | 0.50801 | 0.6704 | 0.88088 | 2.0593 | 0 | 0 | 0 | 0 | 0 | 0 | 0 | 0 | 0 | 0 | 0 | 0 | 27.6948 | 36.548 | 48.0229 | 112.2657 | 0 | 0 | 0 | 0 | 0 | 0 | 0 | 0 | 0.031466 | 0.041524 | 0.054561 | 0.12755 | 0 | 0 | 0 | 0 | 0 | 0 | 0 | 0 | 4.4329 | 0.19212 | 0.25353 | 0.33313 | 0.77879 | 0 | 0 | 0 | 0 | 0 | 17.1
57471_G_MHNJ | PJM_EMAAC | New Jersey | 34 | Union | 39 | 57471 | MHNJ | Murray Hill Solar | 0 | 2011 | 9999 | Solar PV | [5 empty] | Non-Fossil | G | 2030 | Solar |  | 0 | 0 | 0 | 0 | 0 | 0 | 0 | 0 | 0 | 0 | 0 | 0 | 0 | 0 | 0 | 0 | 0.2108 | 0.45548 | 0.75528 | 1.4216 | 0 | 0 | 0 | 0 | 0 | 0 | 0 | 0 | 0 | 0 | 0 | 0 | 0 | 0 | 0 | 0 | 0 | 0 | 0 | 0 | 0.045767 | 0 | 0 | 0 | 0 | 0 | 0 | 0 | 0 | 0 | 1
57472_G_CTG | NY_Zone G-I (Downstate NY) | New York | 36 | Orange | 71 | 57472 | CTG | TBE-Montgomery LLC | 13500 | 2021 | 9999 | Non-Fossil Waste | [5 empty] | Non-Fossil | G | 2030 | Non-Fossil |  | 0.18475 | 0.26955 | 0.35824 | 0.81255 | 0 | 0 | 0 | 0 | 0 | 0 | 0 | 0 | 0 | 0 | 0 | 0 | 13.6853 | 19.9669 | 26.5363 | 60.1885 | 0 | 0 | 0 | 0 | 0 | 0 | 0 | 0 | 0 | 0 | 0 | 0 | 0 | 0 | 0 | 0 | 0 | 0 | 0 | 0 | 3.0071 | 0.094935 | 0.13851 | 0.18408 | 0.41753 | 0 | 0 | 0 | 0 | 0 | 11.6
57472_G_STG | NY_Zone G-I (Downstate NY) | New York | 36 | Orange | 71 | 57472 | STG | TBE-Montgomery LLC | 13500 | 2021 | 9999 | Non-Fossil Waste | [5 empty] | Non-Fossil | G | 2030 | Non-Fossil |  | 0.11786 | 0.17196 | 0.22853 | 0.51835 | 0 | 0 | 0 | 0 | 0 | 0 | 0 | 0 | 0 | 0 | 0 | 0 | 8.7303 | 12.7375 | 16.9284 | 38.3961 | 0 | 0 | 0 | 0 | 0 | 0 | 0 | 0 | 0 | 0 | 0 | 0 | 0 | 0 | 0 | 0 | 0 | 0 | 0 | 0 | 1.9183 | 0.060562 | 0.08836 | 0.11743 | 0.26635 | 0 | 0 | 0 | 0 | 0 | 7.4
57473_G_DSMA | ISONE_MA, VT, NH, RI (Rest of ISO New England) | Massachusetts | 25 | Bristol | 5 | 57473 | DSMA | Dartmouth Solar | 0 | 2011 | 9999 | Solar PV | [5 empty] | Non-Fossil | G | 2030 | Solar |  | 0 | 0 | 0 | 0 | 0 | 0 | 0 | 0 | 0 | 0 | 0 | 0 | 0 | 0 | 0 | 0 | 0.3348 | 0.67141 | 1.2326 | 2.2388 | 0 | 0 | 0 | 0 | 0 | 0 | 0 | 0 | 0 | 0 | 0 | 0 | 0 | 0 | 0 | 0 | 0 | 0 | 0 | 0 | 0.070091 | 0 | 0 | 0 | 0 | 0 | 0 | 0 | 0 | 0 | 1.6
57474_G_1 | ERCOT_West | Texas | 48 | Crosby | 107 | 57474 | 1 | Ralls Wind Farm | 0 | 2011 | 9999 | Onshore Wind | [5 empty] | Non-Fossil | G | 2030 | Wind |  | 0 | 0 | 0 | 0 | 0 | 0 | 0 | 0 | 0 | 0 | 0 | 0 | 0 | 0 | 0 | 0 | 7.1343 | 10.4688 | 10.6419 | 28.2449 | 0 | 0 | 0 | 0 | 0 | 0 | 0 | 0 | 0 | 0 | 0 | 0 | 0 | 0 | 0 | 0 | 0 | 0 | 0 | 0 | 0.41832 | 0 | 0 | 0 | 0 | 0 | 0 | 0 | 0 | 0 | 10
57475_G_HRP1 | WECC_Imperial Irrigation District (IID) | California | 6 | Imperial | 25 | 57475 | HRP1 | John L. Featherstone Plant | 9771 | 2012 | 9999 | Geothermal | [5 empty] | Non-Fossil | G | 2030 | Geothermal |  | 0.78785 | 1.0514 | 1.3382 | 3.1775 | 0 | 0 | 0 | 0 | 0 | 0 | 0 | 0 | 0 | 0 | 0 | 0 | 80.6313 | 107.6037 | 136.9583 | 325.1934 | 0 | 0 | 0 | 0 | 0.0014575 | 0.0019451 | 0.0024757 | 0.0058783 | 0 | 0 | 0 | 0 | 0 | 0 | 0 | 0 | 0 | 0 | 0 | 0 | 6.8046 | 0.093532 | 0.12482 | 0.15887 | 0.37722 | 0 | 0 | 0 | 0 | 0 | 49.9
57481_G_01 | ISONE_MA, VT, NH, RI (Rest of ISO New England) | Vermont | 50 | Chittenden | 7 | 57481 | 01 | Chittenden County Solar Partners | 0 | 2011 | 9999 | Solar PV | [5 empty] | Non-Fossil | G | 2030 | Solar |  | 0 | 0 | 0 | 0 | 0 | 0 | 0 | 0 | 0 | 0 | 0 | 0 | 0 | 0 | 0 | 0 | 0.47641 | 1.0086 | 1.6643 | 3.1493 | 0 | 0 | 0 | 0 | 0 | 0 | 0 | 0 | 0 | 0 | 0 | 0 | 0 | 0 | 0 | 0 | 0 | 0 | 0 | 0 | 0.076918 | 0 | 0 | 0 | 0 | 0 | 0 | 0 | 0 | 0 | 2.2
57482_G_CTG1 | WECC_Southern California Edison | California | 6 | Riverside | 65 | 57482 | CTG1 | Sentinel Energy Center, LLC | 10745 | 2013 | 9999 | Combustion Turbine |  |  | SCR | H2O |  | Fossil | G | 2030 | NaturalGas |  | 0 | 0 | 5.0733e-05 | 5.0733e-05 | 0 | 0 | 0 | 0 | 0 | 0 | 0 | 0 | 0 | 0 | 0 | 0 | 0 | 0 | 0.0047215 | 0.0047215 | 0 | 0 | 0.0029699 | 0.0029699 | 0 | 0 | 3.5513e-12 | 3.5513e-12 | 0 | 0 | 3.0186e-07 | 3.0186e-07 | 0 | 0 | 0 | 0 | 0 | 0 | 0 | 0 | 2.1844 | 0 | 0 | 2.441e-05 | 2.441e-05 | 0 | 0 | 0.00014451 | 0.00014451 | 0 | 100 | SCR
57482_G_CTG2 | WECC_Southern California Edison | California | 6 | Riverside | 65 | 57482 | CTG2 | Sentinel Energy Center, LLC | 10745 | 2013 | 9999 | Combustion Turbine |  |  | SCR | H2O |  | Fossil | G | 2030 | NaturalGas |  | 0 | 0 | 5.0733e-05 | 5.0733e-05 | 0 | 0 | 0 | 0 | 0 | 0 | 0 | 0 | 0 | 0 | 0 | 0 | 0 | 0 | 0.0047215 | 0.0047215 | 0 | 0 | 0.0029699 | 0.0029699 | 0 | 0 | 3.5513e-12 | 3.5513e-12 | 0 | 0 | 3.0034e-07 | 3.0034e-07 | 0 | 0 | 0 | 0 | 0 | 0 | 0 | 0 | 2.1844 | 0 | 0 | 2.441e-05 | 2.441e-05 | 0 | 0 | 0.00014451 | 0.00014451 | 0 | 100 | SCR
57482_G_CTG3 | WECC_Southern California Edison | California | 6 | Riverside | 65 | 57482 | CTG3 | Sentinel Energy Center, LLC | 10745 | 2013 | 9999 | Combustion Turbine |  |  | SCR | H2O |  | Fossil | G | 2030 | NaturalGas |  | 0 | 0 | 5.0733e-05 | 5.0733e-05 | 0 | 0 | 0 | 0 | 0 | 0 | 0 | 0 | 0 | 0 | 0 | 0 | 0 | 0 | 0.0047215 | 0.0047215 | 0 | 0 | 0.0029699 | 0.0029699 | 0 | 0 | 3.5513e-12 | 3.5513e-12 | 0 | 0 | 3.049e-07 | 3.049e-07 | 0 | 0 | 0 | 0 | 0 | 0 | 0 | 0 | 2.1844 | 0 | 0 | 2.441e-05 | 2.441e-05 | 0 | 0 | 0.00014451 | 0.00014451 | 0 | 100 | SCR
57482_G_CTG4 | WECC_Southern California Edison | California | 6 | Riverside | 65 | 57482 | CTG4 | Sentinel Energy Center, LLC | 10745 | 2013 | 9999 | Combustion Turbine |  |  | SCR | H2O |  | Fossil | G | 2030 | NaturalGas |  | 0 | 0 | 5.0733e-05 | 5.0733e-05 | 0 | 0 | 0 | 0 | 0 | 0 | 0 | 0 | 0 | 0 | 0 | 0 | 0 | 0 | 0.0047215 | 0.0047215 | 0 | 0 | 0.0029699 | 0.0029699 | 0 | 0 | 3.5513e-12 | 3.5513e-12 | 0 | 0 | 3.2773e-07 | 3.2773e-07 | 0 | 0 | 0 | 0 | 0 | 0 | 0 | 0 | 2.1844 | 0 | 0 | 2.441e-05 | 2.441e-05 | 0 | 0 | 0.00014451 | 0.00014451 | 0 | 100 | SCR
57482_G_CTG5 | WECC_Southern California Edison | California | 6 | Riverside | 65 | 57482 | CTG5 | Sentinel Energy Center, LLC | 10745 | 2013 | 9999 | Combustion Turbine |  |  | SCR | H2O |  | Fossil | G | 2030 | NaturalGas |  | 0 | 0 | 5.0733e-05 | 5.0733e-05 | 0 | 0 | 0 | 0 | 0 | 0 | 0 | 0 | 0 | 0 | 0 | 0 | 0 | 0 | 0.0047215 | 0.0047215 | 0 | 0 | 0.0029699 | 0.0029699 | 0 | 0 | 3.5513e-12 | 3.5513e-12 | 0 | 0 | 3.3484e-07 | 3.3484e-07 | 0 | 0 | 0 | 0 | 0 | 0 | 0 | 0 | 2.1844 | 0 | 0 | 2.441e-05 | 2.441e-05 | 0 | 0 | 0.00014451 | 0.00014451 | 0 | 100 | SCR
57482_G_CTG6 | WECC_Southern California Edison | California | 6 | Riverside | 65 | 57482 | CTG6 | Sentinel Energy Center, LLC | 10745 | 2013 | 9999 | Combustion Turbine |  |  | SCR | H2O |  | Fossil | G | 2030 | NaturalGas |  | 0 | 0 | 5.0733e-05 | 5.0733e-05 | 0 | 0 | 0 | 0 | 0 | 0 | 0 | 0 | 0 | 0 | 0 | 0 | 0 | 0 | 0.0047215 | 0.0047215 | 0 | 0 | 0.0029699 | 0.0029699 | 0 | 0 | 3.5513e-12 | 3.5513e-12 | 0 | 0 | 2.8436e-07 | 2.8436e-07 | 0 | 0 | 0 | 0 | 0 | 0 | 0 | 0 | 2.1844 | 0 | 0 | 2.441e-05 | 2.441e-05 | 0 | 0 | 0.00014451 | 0.00014451 | 0 | 100 | SCR
57482_G_CTG7 | WECC_Southern California Edison | California | 6 | Riverside | 65 | 57482 | CTG7 | Sentinel Energy Center, LLC | 10745 | 2013 | 9999 | Combustion Turbine |  |  | SCR | H2O |  | Fossil | G | 2030 | NaturalGas |  | 0 | 0 | 5.0733e-05 | 5.0733e-05 | 0 | 0 | 0 | 0 | 0 | 0 | 0 | 0 | 0 | 0 | 0 | 0 | 0 | 0 | 0.0047215 | 0.0047215 | 0 | 0 | 0.0029699 | 0.0029699 | 0 | 0 | 3.5513e-12 | 3.5513e-12 | 0 | 0 | 2.9323e-07 | 2.9323e-07 | 0 | 0 | 0 | 0 | 0 | 0 | 0 | 0 | 2.1844 | 0 | 0 | 2.441e-05 | 2.441e-05 | 0 | 0 | 0.00014451 | 0.00014451 | 0 | 100 | SCR
57482_G_CTG8 | WECC_Southern California Edison | California | 6 | Riverside | 65 | 57482 | CTG8 | Sentinel Energy Center, LLC | 10745 | 2013 | 9999 | Combustion Turbine |  |  | SCR | H2O |  | Fossil | G | 2030 | NaturalGas |  | 0 | 0 | 5.0733e-05 | 5.0733e-05 | 0 | 0 | 0 | 0 | 0 | 0 | 0 | 0 | 0 | 0 | 0 | 0 | 0 | 0 | 0.0047215 | 0.0047215 | 0 | 0 | 0.0029699 | 0.0029699 | 0 | 0 | 3.5513e-12 | 3.5513e-12 | 0 | 0 | 3.3788e-07 | 3.3788e-07 | 0 | 0 | 0 | 0 | 0 | 0 | 0 | 0 | 2.1844 | 0 | 0 | 2.441e-05 | 2.441e-05 | 0 | 0 | 0.00014451 | 0.00014451 | 0 | 100 | SCR
57483_G_CTG1 | WECC_Northern California (not including BANC) | California | 6 | Alameda | 1 | 57483 | CTG1 | Mariposa Energy Project | 10838 | 2012 | 9999 | Combustion Turbine |  |  | SCR |  |  | Fossil | G | 2030 | NaturalGas |  | 0 | 0 | 0 | 0 | 0 | 0 | 0 | 0 | 0 | 0 | 0 | 0 | 0 | 0 | 0 | 0 | 0 | 0 | 0 | 0 | 0 | 0 | 0 | 0 | 0 | 0 | 0 | 0 | 0 | 0 | 0 | 0 | 0 | 0 | 0 | 0 | 0 | 0 | 0 | 0 | 1.09 | 0 | 0 | 0 | 0 | 0 | 0 | 0 | 0 | 0 | 49.9 | SCR
57483_G_CTG2 | WECC_Northern California (not including BANC) | California | 6 | Alameda | 1 | 57483 | CTG2 | Mariposa Energy Project | 10838 | 2012 | 9999 | Combustion Turbine |  |  | SCR |  |  | Fossil | G | 2030 | NaturalGas |  | 0 | 0 | 0 | 0 | 0 | 0 | 0 | 0 | 0 | 0 | 0 | 0 | 0 | 0 | 0 | 0 | 0 | 0 | 0 | 0 | 0 | 0 | 0 | 0 | 0 | 0 | 0 | 0 | 0 | 0 | 0 | 0 | 0 | 0 | 0 | 0 | 0 | 0 | 0 | 0 | 1.09 | 0 | 0 | 0 | 0 | 0 | 0 | 0 | 0 | 0 | 49.9 | SCR
57483_G_CTG3 | WECC_Northern California (not including BANC) | California | 6 | Alameda | 1 | 57483 | CTG3 | Mariposa Energy Project | 10838 | 2012 | 9999 | Combustion Turbine |  |  | SCR |  |  | Fossil | G | 2030 | NaturalGas |  | 0 | 0 | 0 | 0 | 0 | 0 | 0 | 0 | 0 | 0 | 0 | 0 | 0 | 0 | 0 | 0 | 0 | 0 | 0 | 0 | 0 | 0 | 0 | 0 | 0 | 0 | 0 | 0 | 0 | 0 | 0 | 0 | 0 | 0 | 0 | 0 | 0 | 0 | 0 | 0 | 1.09 | 0 | 0 | 0 | 0 | 0 | 0 | 0 | 0 | 0 | 49.9 | SCR
57483_G_CTG4 | WECC_Northern California (not including BANC) | California | 6 | Alameda | 1 | 57483 | CTG4 | Mariposa Energy Project | 10838 | 2012 | 9999 | Combustion Turbine |  |  | SCR |  |  | Fossil | G | 2030 | NaturalGas |  | 0 | 0 | 0 | 0 | 0 | 0 | 0 | 0 | 0 | 0 | 0 | 0 | 0 | 0 | 0 | 0 | 0 | 0 | 0 | 0 | 0 | 0 | 0 | 0 | 0 | 0 | 0 | 0 | 0 | 0 | 0 | 0 | 0 | 0 | 0 | 0 | 0 | 0 | 0 | 0 | 1.09 | 0 | 0 | 0 | 0 | 0 | 0 | 0 | 0 | 0 | 49.9 | SCR
57484_G_GEN1 | WECC_Southern California Edison | California | 6 | Kern | 29 | 57484 | GEN1 | Manzana Wind LLC | 0 | 2012 | 9999 | Onshore Wind | [5 empty] | Non-Fossil | G | 2030 | Wind |  | 0 | 0 | 0 | 0 | 0 | 0 | 0 | 0 | 0 | 0 | 0 | 0 | 0 | 0 | 0 | 0 | 63.5217 | 130.9138 | 234.8614 | 429.2969 | 0 | 0 | 0 | 0 | 0 | 0 | 0 | 0 | 0 | 0 | 0 | 0 | 0 | 0 | 0 | 0 | 0 | 0 | 0 | 0 | 8.0458 | 0 | 0 | 0 | 0 | 0 | 0 | 0 | 0 | 0 | 189
57485_G_FSNJ | PJM_EMAAC | New Jersey | 34 | Hunterdon | 19 | 57485 | FSNJ | Flemington Solar | 0 | 2011 | 9999 | Solar PV | [5 empty] | Non-Fossil | G | 2030 | Solar |  | 0 | 0 | 0 | 0 | 0 | 0 | 0 | 0 | 0 | 0 | 0 | 0 | 0 | 0 | 0 | 0 | 1.6653 | 3.5983 | 5.9667 | 11.2303 | 0 | 0 | 0 | 0 | 0 | 0 | 0 | 0 | 0 | 0 | 0 | 0 | 0 | 0 | 0 | 0 | 0 | 0 | 0 | 0 | 0.36156 | 0 | 0 | 0 | 0 | 0 | 0 | 0 | 0 | 0 | 7.9
57486_G_F1NJ | PJM_EMAAC | New Jersey | 34 | Hunterdon | 19 | 57486 | F1NJ | Frenchtown I Solar | 0 | 2012 | 9999 | Solar PV | [5 empty] | Non-Fossil | G | 2030 | Solar |  | 0 | 0 | 0 | 0 | 0 | 0 | 0 | 0 | 0 | 0 | 0 | 0 | 0 | 0 | 0 | 0 | 0.6324 | 1.3664 | 2.2658 | 4.2647 | 0 | 0 | 0 | 0 | 0 | 0 | 0 | 0 | 0 | 0 | 0 | 0 | 0 | 0 | 0 | 0 | 0 | 0 | 0 | 0 | 0.1373 | 0 | 0 | 0 | 0 | 0 | 0 | 0 | 0 | 0 | 3
57487_G_F2NJ | PJM_EMAAC | New Jersey | 34 | Hunterdon | 19 | 57487 | F2NJ | Frenchtown II Solar | 0 | 2011 | 9999 | Solar PV | [5 empty] | Non-Fossil | G | 2030 | Solar |  | 0 | 0 | 0 | 0 | 0 | 0 | 0 | 0 | 0 | 0 | 0 | 0 | 0 | 0 | 0 | 0 | 0.6324 | 1.3664 | 2.2658 | 4.2647 | 0 | 0 | 0 | 0 | 0 | 0 | 0 | 0 | 0 | 0 | 0 | 0 | 0 | 0 | 0 | 0 | 0 | 0 | 0 | 0 | 0.1373 | 0 | 0 | 0 | 0 | 0 | 0 | 0 | 0 | 0 | 3
57488_G_LSNJ | PJM_EMAAC | New Jersey | 34 | Hunterdon | 19 | 57488 | LSNJ | Lebanon Solar | 0 | 2011 | 9999 | Solar PV | [5 empty] | Non-Fossil | G | 2030 | Solar |  | 0 | 0 | 0 | 0 | 0 | 0 | 0 | 0 | 0 | 0 | 0 | 0 | 0 | 0 | 0 | 0 | 0.4216 | 0.91095 | 1.5106 | 2.8431 | 0 | 0 | 0 | 0 | 0 | 0 | 0 | 0 | 0 | 0 | 0 | 0 | 0 | 0 | 0 | 0 | 0 | 0 | 0 | 0 | 0.091535 | 0 | 0 | 0 | 0 | 0 | 0 | 0 | 0 | 0 | 2
57489_G_G1 | SPP North- (Kansas, Missouri) | Kansas | 20 | Crawford | 37 | 57489 | G1 | Oak Grove Power Producers | 13500 | 2010 | 9999 | Landfill Gas | [5 empty] | Non-Fossil | G | 2030 | LF Gas |  | 0.03803 | 0.049668 | 0.062474 | 0.15017 | 0 | 0 | 0 | 0 | 0 | 0 | 0 | 0 | 0 | 0 | 0 | 0 | 2.817 | 3.6791 | 4.6277 | 11.1238 | 2.1916 | 2.8623 | 3.6003 | 8.6543 | 0 | 0 | 0 | 0 | 0.0030745 | 0.0040154 | 0.0050507 | 0.012141 | 0 | 0 | 0 | 0 | 0 | 0 | 0 | 0 | 0.39989 | 0.019542 | 0.025522 | 0.032103 | 0.077166 | 0 | 0 | 0 | 0 | 0 | 1.5
57489_G_G2 | SPP North- (Kansas, Missouri) | Kansas | 20 | Crawford | 37 | 57489 | G2 | Oak Grove Power Producers | 13500 | 2013 | 9999 | Landfill Gas | [5 empty] | Non-Fossil | G | 2030 | LF Gas |  | 0.048171 | 0.062912 | 0.079134 | 0.19022 | 0 | 0 | 0 | 0 | 0 | 0 | 0 | 0 | 0 | 0 | 0 | 0 | 3.5682 | 4.6602 | 5.8618 | 14.0902 | 2.7761 | 3.6256 | 4.5604 | 10.9621 | 0 | 0 | 0 | 0 | 0.005327 | 0.0069572 | 0.0087511 | 0.021035 | 0 | 0 | 0 | 0 | 0 | 0 | 0 | 0 | 0.50652 | 0.024753 | 0.032328 | 0.040663 | 0.097744 | 0 | 0 | 0 | 0 | 0 | 1.9
57490_G_56819 | WECC_Imperial Irrigation District (IID) | California | 6 | Imperial | 25 | 57490 | 56819 | Imperial Solar Energy Center South | 0 | 2013 | 9999 | Solar PV | [5 empty] | Non-Fossil | G | 2030 | Solar |  | 0 | 0 | 0 | 0 | 0 | 0 | 0 | 0 | 0 | 0 | 0 | 0 | 0 | 0 | 0 | 0 | 55.1698 | 106.1568 | 173.9933 | 335.32 | 0 | 0 | 0 | 0 | 0 | 0 | 0 | 0 | 0 | 0 | 0 | 0 | 0 | 0 | 0 | 0 | 0 | 0 | 0 | 0 | 4.5066 | 0 | 0 | 0 | 0 | 0 | 0 | 0 | 0 | 0 | 128.9
57491_G_56819 | WECC_Imperial Irrigation District (IID) | California | 6 | Imperial | 25 | 57491 | 56819 | Imperial Solar Energy Center West | 0 | 2016 | 9999 | Solar PV | [5 empty] | Non-Fossil | G | 2030 | Solar |  | 0 | 0 | 0 | 0 | 0 | 0 | 0 | 0 | 0 | 0 | 0 | 0 | 0 | 0 | 0 | 0 | 63.6443 | 122.4633 | 200.72 | 386.8276 | 0 | 0 | 0 | 0 | 0 | 0 | 0 | 0 | 0 | 0 | 0 | 0 | 0 | 0 | 0 | 0 | 0 | 0 | 0 | 0 | 5.1989 | 0 | 0 | 0 | 0 | 0 | 0 | 0 | 0 | 0 | 148.7
57492_G_GEN1 | SERC_VACAR | North Carolina | 37 | Sampson | 163 | 57492 | GEN1 | Sampson County Disposal | 13500 | 2011 | 9999 | Landfill Gas | [5 empty] | Non-Fossil | G | 2030 | LF Gas |  | 2.2474e-08 | 2.7231e-08 | 3.8361e-08 | 8.8065e-08 | 0 | 0 | 0 | 0 | 0 | 0 | 0 | 0 | 0 | 0 | 0 | 0 | 1.6736e-06 | 2.0279e-06 | 2.8567e-06 | 6.5582e-06 | 1.2951e-06 | 1.5693e-06 | 2.2107e-06 | 5.0751e-06 | 0 | 0 | 0 | 0 | 2.4853e-09 | 3.0113e-09 | 4.2421e-09 | 9.7387e-09 | 0 | 0 | 0 | 0 | 0 | 0 | 0 | 0 | 2.7042e-07 | 1.161e-08 | 1.4067e-08 | 1.9817e-08 | 4.5494e-08 | 0 | 0 | 0 | 0 | 0 | 1e-06
57492_G_GEN2 | SERC_VACAR | North Carolina | 37 | Sampson | 163 | 57492 | GEN2 | Sampson County Disposal | 13500 | 2011 | 9999 | Landfill Gas | [5 empty] | Non-Fossil | G | 2030 | LF Gas |  | 2.2474e-08 | 2.7231e-08 | 3.8361e-08 | 8.8065e-08 | 0 | 0 | 0 | 0 | 0 | 0 | 0 | 0 | 0 | 0 | 0 | 0 | 1.6736e-06 | 2.0279e-06 | 2.8567e-06 | 6.5582e-06 | 1.2951e-06 | 1.5693e-06 | 2.2107e-06 | 5.0751e-06 | 0 | 0 | 0 | 0 | 2.4853e-09 | 3.0113e-09 | 4.2421e-09 | 9.7387e-09 | 0 | 0 | 0 | 0 | 0 | 0 | 0 | 0 | 2.7042e-07 | 1.161e-08 | 1.4067e-08 | 1.9817e-08 | 4.5494e-08 | 0 | 0 | 0 | 0 | 0 | 1e-06
57492_G_GEN3 | SERC_VACAR | North Carolina | 37 | Sampson | 163 | 57492 | GEN3 | Sampson County Disposal | 13500 | 2011 | 9999 | Landfill Gas | [5 empty] | Non-Fossil | G | 2030 | LF Gas |  | 2.2474e-08 | 2.7231e-08 | 3.8361e-08 | 8.8065e-08 | 0 | 0 | 0 | 0 | 0 | 0 | 0 | 0 | 0 | 0 | 0 | 0 | 1.6736e-06 | 2.0279e-06 | 2.8567e-06 | 6.5582e-06 | 1.2951e-06 | 1.5693e-06 | 2.2107e-06 | 5.0751e-06 | 0 | 0 | 0 | 0 | 2.4853e-09 | 3.0113e-09 | 4.2421e-09 | 9.7387e-09 | 0 | 0 | 0 | 0 | 0 | 0 | 0 | 0 | 2.7042e-07 | 1.161e-08 | 1.4067e-08 | 1.9817e-08 | 4.5494e-08 | 0 | 0 | 0 | 0 | 0 | 1e-06
57492_G_GEN4 | SERC_VACAR | North Carolina | 37 | Sampson | 163 | 57492 | GEN4 | Sampson County Disposal | 13500 | 2011 | 9999 | Landfill Gas | [5 empty] | Non-Fossil | G | 2030 | LF Gas |  | 2.2474e-08 | 2.7231e-08 | 3.8361e-08 | 8.8065e-08 | 0 | 0 | 0 | 0 | 0 | 0 | 0 | 0 | 0 | 0 | 0 | 0 | 1.6736e-06 | 2.0279e-06 | 2.8567e-06 | 6.5582e-06 | 1.2951e-06 | 1.5693e-06 | 2.2107e-06 | 5.0751e-06 | 0 | 0 | 0 | 0 | 2.4853e-09 | 3.0113e-09 | 4.2421e-09 | 9.7387e-09 | 0 | 0 | 0 | 0 | 0 | 0 | 0 | 0 | 2.7042e-07 | 1.161e-08 | 1.4067e-08 | 1.9817e-08 | 4.5494e-08 | 0 | 0 | 0 | 0 | 0 | 1e-06
57492_G_GEN5 | SERC_VACAR | North Carolina | 37 | Sampson | 163 | 57492 | GEN5 | Sampson County Disposal | 13500 | 2011 | 9999 | Landfill Gas | [5 empty] | Non-Fossil | G | 2030 | LF Gas |  | 2.2474e-08 | 2.7231e-08 | 3.8361e-08 | 8.8065e-08 | 0 | 0 | 0 | 0 | 0 | 0 | 0 | 0 | 0 | 0 | 0 | 0 | 1.6736e-06 | 2.0279e-06 | 2.8567e-06 | 6.5582e-06 | 1.2951e-06 | 1.5693e-06 | 2.2107e-06 | 5.0751e-06 | 0 | 0 | 0 | 0 | 2.4853e-09 | 3.0113e-09 | 4.2421e-09 | 9.7387e-09 | 0 | 0 | 0 | 0 | 0 | 0 | 0 | 0 | 2.7042e-07 | 1.161e-08 | 1.4067e-08 | 1.9817e-08 | 4.5494e-08 | 0 | 0 | 0 | 0 | 0 | 1e-06
57492_G_GEN6 | SERC_VACAR | North Carolina | 37 | Sampson | 163 | 57492 | GEN6 | Sampson County Disposal | 13500 | 2014 | 9999 | Landfill Gas | [5 empty] | Non-Fossil | G | 2030 | LF Gas |  | 2.2474e-08 | 2.7231e-08 | 3.8361e-08 | 8.8065e-08 | 0 | 0 | 0 | 0 | 0 | 0 | 0 | 0 | 0 | 0 | 0 | 0 | 1.6736e-06 | 2.0279e-06 | 2.8567e-06 | 6.5582e-06 | 1.2951e-06 | 1.5693e-06 | 2.2107e-06 | 5.0751e-06 | 0 | 0 | 0 | 0 | 2.4853e-09 | 3.0113e-09 | 4.2421e-09 | 9.7387e-09 | 0 | 0 | 0 | 0 | 0 | 0 | 0 | 0 | 2.7042e-07 | 1.161e-08 | 1.4067e-08 | 1.9817e-08 | 4.5494e-08 | 0 | 0 | 0 | 0 | 0 | 1e-06
57493_G_STWF | MISO_Illinois | Illinois | 17 | Iroquois | 75 | 57493 | STWF | Settlers Trail Wind Farm LLC | 0 | 2011 | 9999 | Onshore Wind | [5 empty] | Non-Fossil | G | 2030 | Wind |  | 0 | 0 | 0 | 0 | 0 | 0 | 0 | 0 | 0 | 0 | 0 | 0 | 0 | 0 | 0 | 0 | 146.7271 | 190.6137 | 130.7122 | 468.0529 | 0 | 0 | 0 | 0 | 0 | 0 | 0 | 0 | 0 | 0 | 0 | 0 | 0 | 0 | 0 | 0 | 0 | 0 | 0 | 0 | 6.2458 | 0 | 0 | 0 | 0 | 0 | 0 | 0 | 0 | 0 | 150.4
57494_G_MFRS | PJM_Western MAAC | Pennsylvania | 42 | Schuylkill | 107 | 57494 | MFRS | Masser Farms Realty Solar | 0 | 2011 | 9999 | Solar PV | [5 empty] | Non-Fossil | G | 2030 | Solar |  | 0 | 0 | 0 | 0 | 0 | 0 | 0 | 0 | 0 | 0 | 0 | 0 | 0 | 0 | 0 | 0 | 0.19534 | 0.40821 | 0.67035 | 1.2739 | 0 | 0 | 0 | 0 | 0 | 0 | 0 | 0 | 0 | 0 | 0 | 0 | 0 | 0 | 0 | 0 | 0 | 0 | 0 | 0 | 0.038417 | 0 | 0 | 0 | 0 | 0 | 0 | 0 | 0 | 0 | 1
57496_G_UNIT1 | WECC_Pacific Northwest | Washington | 53 | Yakima | 77 | 57496 | UNIT1 | Tieton Dam Hydro Electric Project | 0 | 2006 | 9999 | Hydro | [5 empty] | Non-Fossil | G | 2030 | Hydro |  | 0 | 0 | 0 | 0 | 0 | 0 | 0 | 0 | 0 | 0 | 0 | 0 | 0 | 0 | 0 | 0 | 5.6236 | 7.7829 | 9.8144 | 23.2209 | 0 | 0 | 0 | 0 | 0 | 0 | 0 | 0 | 0 | 0 | 0 | 0 | 0 | 0 | 0 | 0 | 0 | 0 | 0 | 0 | 0.10908 | 0.0078168 | 0.010818 | 0.013642 | 0.032277 | 0 | 0 | 0 | 0 | 0 | 6.9
57496_G_UNIT2 | WECC_Pacific Northwest | Washington | 53 | Yakima | 77 | 57496 | UNIT2 | Tieton Dam Hydro Electric Project | 0 | 2006 | 9999 | Hydro | [5 empty] | Non-Fossil | G | 2030 | Hydro |  | 0 | 0 | 0 | 0 | 0 | 0 | 0 | 0 | 0 | 0 | 0 | 0 | 0 | 0 | 0 | 0 | 5.6236 | 7.7829 | 9.8144 | 23.2209 | 0 | 0 | 0 | 0 | 0 | 0 | 0 | 0 | 0 | 0 | 0 | 0 | 0 | 0 | 0 | 0 | 0 | 0 | 0 | 0 | 0.10908 | 0.0078168 | 0.010818 | 0.013642 | 0.032277 | 0 | 0 | 0 | 0 | 0 | 6.9
57497_G_1 | WECC_Northern California (not including BANC) | California | 6 | Fresno | 19 | 57497 | 1 | Stroud Solar Station | 0 | 2011 | 9999 | Solar PV | [5 empty] | Non-Fossil | G | 2030 | Solar |  | 0 | 0 | 0 | 0 | 0 | 0 | 0 | 0 | 0 | 0 | 0 | 0 | 0 | 0 | 0 | 0 | 7.4316 | 14.8601 | 25.0675 | 47.3593 | 0 | 0 | 0 | 0 | 0 | 0 | 0 | 0 | 0 | 0 | 0 | 0 | 0 | 0 | 0 | 0 | 0 | 0 | 0 | 0 | 0.90707 | 0 | 0 | 0 | 0 | 0 | 0 | 0 | 0 | 0 | 20
57498_G_1 | WECC_Northern California (not including BANC) | California | 6 | Fresno | 19 | 57498 | 1 | Five Points Solar Station | 0 | 2011 | 9999 | Solar PV | [5 empty] | Non-Fossil | G | 2030 | Solar |  | 0 | 0 | 0 | 0 | 0 | 0 | 0 | 0 | 0 | 0 | 0 | 0 | 0 | 0 | 0 | 0 | 5.5737 | 11.1451 | 18.8006 | 35.5194 | 0 | 0 | 0 | 0 | 0 | 0 | 0 | 0 | 0 | 0 | 0 | 0 | 0 | 0 | 0 | 0 | 0 | 0 | 0 | 0 | 0.6803 | 0 | 0 | 0 | 0 | 0 | 0 | 0 | 0 | 0 | 15
57499_G_1 | WECC_Northern California (not including BANC) | California | 6 | Fresno | 19 | 57499 | 1 | Westside Solar Station | 0 | 2011 | 9999 | Solar PV | [5 empty] | Non-Fossil | G | 2030 | Solar |  | 0 | 0 | 0 | 0 | 0 | 0 | 0 | 0 | 0 | 0 | 0 | 0 | 0 | 0 | 0 | 0 | 5.5737 | 11.1451 | 18.8006 | 35.5194 | 0 | 0 | 0 | 0 | 0 | 0 | 0 | 0 | 0 | 0 | 0 | 0 | 0 | 0 | 0 | 0 | 0 | 0 | 0 | 0 | 0.6803 | 0 | 0 | 0 | 0 | 0 | 0 | 0 | 0 | 0 | 15
57500_G_LWF | MISO_Iowa | Iowa | 19 | Marshall | 127 | 57500 | LWF | Laurel Wind Farm | 0 | 2011 | 9999 | Onshore Wind | [5 empty] | Non-Fossil | G | 2030 | Wind |  | 0 | 0 | 0 | 0 | 0 | 0 | 0 | 0 | 0 | 0 | 0 | 0 | 0 | 0 | 0 | 0 | 104.3658 | 145.3137 | 116.4819 | 366.1613 | 0 | 0 | 0 | 0 | 0 | 0 | 0 | 0 | 0 | 0 | 0 | 0 | 0 | 0 | 0 | 0 | 0 | 0 | 0 | 0 | 5.0445 | 0 | 0 | 0 | 0 | 0 | 0 | 0 | 0 | 0 | 119.6
57501_G_RHWF | MISO_Iowa-MidAmerican | Iowa | 19 | Cass | 29 | 57501 | RHWF | Rolling Hills Wind Farm | 0 | 2011 | 9999 | Onshore Wind | [5 empty] | Non-Fossil | G | 2030 | Wind |  | 0 | 0 | 0 | 0 | 0 | 0 | 0 | 0 | 0 | 0 | 0 | 0 | 0 | 0 | 0 | 0 | 374.5852 | 527.4308 | 427.0745 | 1329.0905 | 0 | 0 | 0 | 0 | 0 | 0 | 0 | 0 | 0 | 0 | 0 | 0 | 0 | 0 | 0 | 0 | 0 | 0 | 0 | 0 | 18.7195 | 0 | 0 | 0 | 0 | 0 | 0 | 0 | 0 | 0 | 443.9
57502_G_1 | SERC_Southeastern | Florida | 12 | Escambia | 33 | 57502 | 1 | Perdido | 13500 | 2010 | 9999 | Landfill Gas | [5 empty] | Non-Fossil | G | 2030 | LF Gas |  | 0.037199 | 0.047625 | 0.052771 | 0.13759 | 0 | 0 | 0 | 0 | 0 | 0 | 0 | 0 | 0 | 0 | 0 | 0 | 2.7555 | 3.5278 | 3.909 | 10.1922 | 2.1437 | 2.7446 | 3.0412 | 7.9295 | 0 | 0 | 0 | 0 | 0.00186 | 0.0023812 | 0.0026386 | 0.0068797 | 0 | 0 | 0 | 0 | 0 | 0 | 0 | 0 | 0.40572 | 0.019115 | 0.024472 | 0.027117 | 0.070703 | 0 | 0 | 0 | 0 | 0 | 1.5
57502_G_2 | SERC_Southeastern | Florida | 12 | Escambia | 33 | 57502 | 2 | Perdido | 13500 | 2010 | 9999 | Landfill Gas | [5 empty] | Non-Fossil | G | 2030 | LF Gas |  | 0.037199 | 0.047625 | 0.052771 | 0.13759 | 0 | 0 | 0 | 0 | 0 | 0 | 0 | 0 | 0 | 0 | 0 | 0 | 2.7555 | 3.5278 | 3.909 | 10.1922 | 2.1437 | 2.7446 | 3.0412 | 7.9295 | 0 | 0 | 0 | 0 | 0.00186 | 0.0023812 | 0.0026386 | 0.0068797 | 0 | 0 | 0 | 0 | 0 | 0 | 0 | 0 | 0.40572 | 0.019115 | 0.024472 | 0.027117 | 0.070703 | 0 | 0 | 0 | 0 | 0 | 1.5
57504_G_CHP1 | ERCOT_Rest | Texas | 48 | Harris | 201 | 57504 | CHP1 | TECO CHP-1 | 8700 | 2010 | 9999 | Combustion Turbine | [5 empty] | Fossil | G | 2030 | NaturalGas |  | 0.017715 | 0.1031 | 0.075655 | 0.19647 | 0 | 0 | 0 | 0 | 0 | 0 | 0 | 0 | 0 | 0 | 0 | 0 | 2.0362 | 11.8508 | 8.696 | 22.583 | 1.5262 | 8.8827 | 6.518 | 16.927 | 1.825e-09 | 1.0622e-08 | 7.794e-09 | 2.0241e-08 | 0.00010533 | 0.00061302 | 0.00044983 | 0.0011682 | 0 | 0 | 0 | 0 | 0 | 0 | 0 | 0 | 0.94681 | 0.009611 | 0.055936 | 0.041045 | 0.10659 | 0.047249 | 0.2421 | 0.169 | 0.45834 | 0 | 48
57505_G_1 | SERC_VACAR | North Carolina | 37 | Union | 179 | 57505 | 1 | Monroe Generating Station | 16578 | 2010 | 9999 | Combustion Turbine | [5 empty] | Fossil | G | 2030 | NaturalGas |  | 0.00050996 | 0 | 0 | 0.00050996 | 0 | 0 | 0 | 0 | 0 | 0 | 0 | 0 | 0 | 0 | 0 | 0 | 0.030761 | 0 | 0 | 0.030761 | 0.029853 | 0 | 0 | 0.029853 | 3.5697e-11 | 0 | 0 | 3.5697e-11 | 9.5617e-07 | 0 | 0 | 9.5617e-07 | 0 | 0 | 0 | 0 | 0 | 0 | 0 | 0 | 0.52901 | 0.00014519 | 0 | 0 | 0.00014519 | 0.0016513 | 0 | 0 | 0.0016513 | 0 | 12
57505_G_2 | SERC_VACAR | North Carolina | 37 | Union | 179 | 57505 | 2 | Monroe Generating Station | 16584 | 2010 | 9999 | Combustion Turbine | [5 empty] | Fossil | G | 2030 | NaturalGas |  | 0.00051014 | 0 | 0 | 0.00051014 | 0 | 0 | 0 | 0 | 0 | 0 | 0 | 0 | 0 | 0 | 0 | 0 | 0.030761 | 0 | 0 | 0.030761 | 0.029864 | 0 | 0 | 0.029864 | 3.571e-11 | 0 | 0 | 3.571e-11 | 1.9028e-06 | 0 | 0 | 1.9028e-06 | 0 | 0 | 0 | 0 | 0 | 0 | 0 | 0 | 0.52901 | 0.00014519 | 0 | 0 | 0.00014519 | 0.0016519 | 0 | 0 | 0.0016519 | 0 | 12
57506_G_SEIM | WECC_Northern California (not including BANC) | California | 6 | Sacramento | 67 | 57506 | SEIM | FRV SI Transport Solar LP | 0 | 2010 | 9999 | Solar PV | [5 empty] | Non-Fossil | G | 2030 | Solar |  | 0 | 0 | 0 | 0 | 0 | 0 | 0 | 0 | 0 | 0 | 0 | 0 | 0 | 0 | 0 | 0 | 0.37158 | 0.743 | 1.2534 | 2.368 | 0 | 0 | 0 | 0 | 0 | 0 | 0 | 0 | 0 | 0 | 0 | 0 | 0 | 0 | 0 | 0 | 0 | 0 | 0 | 0 | 0.045353 | 0 | 0 | 0 | 0 | 0 | 0 | 0 | 0 | 0 | 1
57507_G_CSUII | WECC_Colorado | Colorado | 8 | Larimer | 69 | 57507 | CSUII | RV CSU Power II LLC | 0 | 2010 | 9999 | Solar PV | [5 empty] | Non-Fossil | G | 2030 | Solar |  | 0 | 0 | 0 | 0 | 0 | 0 | 0 | 0 | 0 | 0 | 0 | 0 | 0 | 0 | 0 | 0 | 1.0697 | 2.0778 | 3.3207 | 6.4682 | 0 | 0 | 0 | 0 | 0 | 0 | 0 | 0 | 0 | 0 | 0 | 0 | 0 | 0 | 0 | 0 | 0 | 0 | 0 | 0 | 0.13154 | 0 | 0 | 0 | 0 | 0 | 0 | 0 | 0 | 0 | 3
57509_G_1 | WECC_Colorado | Colorado | 8 | El Paso | 41 | 57509 | 1 | Carson Solar I | 0 | 2007 | 9999 | Solar PV | [5 empty] | Non-Fossil | G | 2030 | Solar |  | 0 | 0 | 0 | 0 | 0 | 0 | 0 | 0 | 0 | 0 | 0 | 0 | 0 | 0 | 0 | 0 | 0.53485 | 1.0389 | 1.6604 | 3.2341 | 0 | 0 | 0 | 0 | 0 | 0 | 0 | 0 | 0 | 0 | 0 | 0 | 0 | 0 | 0 | 0 | 0 | 0 | 0 | 0 | 0.065772 | 0 | 0 | 0 | 0 | 0 | 0 | 0 | 0 | 0 | 1.5
57514_G_WTG | WECC_Imperial Irrigation District (IID) | California | 6 | Imperial | 25 | 57514 | WTG | Ocotillo Express LLC | 0 | 2012 | 9999 | Onshore Wind | [5 empty] | Non-Fossil | G | 2030 | Wind |  | 0 | 0 | 0 | 0 | 0 | 0 | 0 | 0 | 0 | 0 | 0 | 0 | 0 | 0 | 0 | 0 | 67.747 | 177.481 | 269.3355 | 514.5635 | 0 | 0 | 0 | 0 | 0 | 0 | 0 | 0 | 0 | 0 | 0 | 0 | 0 | 0 | 0 | 0 | 0 | 0 | 0 | 0 | 9.358 | 0 | 0 | 0 | 0 | 0 | 0 | 0 | 0 | 0 | 265.4
57515_G_GT1 | WECC_LADWP | California | 6 | Los Angeles | 37 | 57515 | GT1 | Walnut Creek Energy Park | 10745 | 2013 | 9999 | Combustion Turbine |  |  | SCR | H2O |  | Fossil | G | 2030 | NaturalGas |  | 0 | 0 | 0.0073486 | 0.0073486 | 0 | 0 | 0 | 0 | 0 | 0 | 0 | 0 | 0 | 0 | 0 | 0 | 0 | 0 | 0.68391 | 0.68391 | 0 | 0 | 0.43019 | 0.43019 | 0 | 0 | 5.144e-10 | 5.144e-10 | 0 | 0 | 4.2254e-05 | 4.2254e-05 | 0 | 0 | 0 | 0 | 0 | 0 | 0 | 0 | 2.1189 | 0 | 0 | 0.0035358 | 0.0035358 | 0 | 0 | 0.020749 | 0.020749 | 0 | 97 | SCR
57515_G_GT2 | WECC_LADWP | California | 6 | Los Angeles | 37 | 57515 | GT2 | Walnut Creek Energy Park | 10745 | 2013 | 9999 | Combustion Turbine |  |  | SCR | H2O |  | Fossil | G | 2030 | NaturalGas |  | 0 | 0 | 0.0073486 | 0.0073486 | 0 | 0 | 0 | 0 | 0 | 0 | 0 | 0 | 0 | 0 | 0 | 0 | 0 | 0 | 0.68391 | 0.68391 | 0 | 0 | 0.43019 | 0.43019 | 0 | 0 | 5.144e-10 | 5.144e-10 | 0 | 0 | 4.0748e-05 | 4.0748e-05 | 0 | 0 | 0 | 0 | 0 | 0 | 0 | 0 | 2.1189 | 0 | 0 | 0.0035358 | 0.0035358 | 0 | 0 | 0.020749 | 0.020749 | 0 | 97 | SCR
57515_G_GT3 | WECC_LADWP | California | 6 | Los Angeles | 37 | 57515 | GT3 | Walnut Creek Energy Park | 10745 | 2013 | 9999 | Combustion Turbine |  |  | SCR | H2O |  | Fossil | G | 2030 | NaturalGas |  | 0 | 0 | 0.0073486 | 0.0073486 | 0 | 0 | 0 | 0 | 0 | 0 | 0 | 0 | 0 | 0 | 0 | 0 | 0 | 0 | 0.68391 | 0.68391 | 0 | 0 | 0.43019 | 0.43019 | 0 | 0 | 5.144e-10 | 5.144e-10 | 0 | 0 | 4.1924e-05 | 4.1924e-05 | 0 | 0 | 0 | 0 | 0 | 0 | 0 | 0 | 2.1189 | 0 | 0 | 0.0035358 | 0.0035358 | 0 | 0 | 0.020749 | 0.020749 | 0 | 97 | SCR
57515_G_GT4 | WECC_LADWP | California | 6 | Los Angeles | 37 | 57515 | GT4 | Walnut Creek Energy Park | 10745 | 2013 | 9999 | Combustion Turbine |  |  | SCR | H2O |  | Fossil | G | 2030 | NaturalGas |  | 0 | 0 | 0.0073486 | 0.0073486 | 0 | 0 | 0 | 0 | 0 | 0 | 0 | 0 | 0 | 0 | 0 | 0 | 0 | 0 | 0.68391 | 0.68391 | 0 | 0 | 0.43019 | 0.43019 | 0 | 0 | 5.144e-10 | 5.144e-10 | 0 | 0 | 3.9058e-05 | 3.9058e-05 | 0 | 0 | 0 | 0 | 0 | 0 | 0 | 0 | 2.1189 | 0 | 0 | 0.0035358 | 0.0035358 | 0 | 0 | 0.020749 | 0.020749 | 0 | 97 | SCR
57515_G_GT5 | WECC_LADWP | California | 6 | Los Angeles | 37 | 57515 | GT5 | Walnut Creek Energy Park | 10745 | 2013 | 9999 | Combustion Turbine |  |  | SCR | H2O |  | Fossil | G | 2030 | NaturalGas |  | 0 | 0 | 0.0073486 | 0.0073486 | 0 | 0 | 0 | 0 | 0 | 0 | 0 | 0 | 0 | 0 | 0 | 0 | 0 | 0 | 0.68391 | 0.68391 | 0 | 0 | 0.43019 | 0.43019 | 0 | 0 | 5.144e-10 | 5.144e-10 | 0 | 0 | 3.6228e-05 | 3.6228e-05 | 0 | 0 | 0 | 0 | 0 | 0 | 0 | 0 | 2.1189 | 0 | 0 | 0.0035358 | 0.0035358 | 0 | 0 | 0.020749 | 0.020749 | 0 | 97 | SCR
57516_G_NOVUS | SPP SPS (Texas Panhandle) | Oklahoma | 40 | Texas | 139 | 57516 | NOVUS | KODE Novus I | 0 | 2012 | 9999 | Onshore Wind | [5 empty] | Non-Fossil | G | 2030 | Wind |  | 0 | 0 | 0 | 0 | 0 | 0 | 0 | 0 | 0 | 0 | 0 | 0 | 0 | 0 | 0 | 0 | 65.838 | 97.7304 | 103.9661 | 267.5344 | 0 | 0 | 0 | 0 | 0 | 0 | 0 | 0 | 0 | 0 | 0 | 0 | 0 | 0 | 0 | 0 | 0 | 0 | 0 | 0 | 2.8208 | 0 | 0 | 0 | 0 | 0 | 0 | 0 | 0 | 0 | 80
57517_G_FRISC | SPP SPS (Texas Panhandle) | Texas | 48 | Hansford | 195 | 57517 | FRISC | DeWind Frisco | 0 | 2012 | 9999 | Onshore Wind | [5 empty] | Non-Fossil | G | 2030 | Wind |  | 0 | 0 | 0 | 0 | 0 | 0 | 0 | 0 | 0 | 0 | 0 | 0 | 0 | 0 | 0 | 0 | 16.8745 | 25.0286 | 27.6505 | 69.5536 | 0 | 0 | 0 | 0 | 0 | 0 | 0 | 0 | 0 | 0 | 0 | 0 | 0 | 0 | 0 | 0 | 0 | 0 | 0 | 0 | 0.83885 | 0 | 0 | 0 | 0 | 0 | 0 | 0 | 0 | 0 | 20
57519_G_GEN1 | PJM_Western MAAC | Pennsylvania | 42 | Lehigh | 77 | 57519 | GEN1 | Trexlertown Solar Array North and South | 0 | 2011 | 9999 | Solar PV | [5 empty] | Non-Fossil | G | 2030 | Solar |  | 0 | 0 | 0 | 0 | 0 | 0 | 0 | 0 | 0 | 0 | 0 | 0 | 0 | 0 | 0 | 0 | 0.37115 | 0.77559 | 1.2737 | 2.4204 | 0 | 0 | 0 | 0 | 0 | 0 | 0 | 0 | 0 | 0 | 0 | 0 | 0 | 0 | 0 | 0 | 0 | 0 | 0 | 0 | 0.072992 | 0 | 0 | 0 | 0 | 0 | 0 | 0 | 0 | 0 | 1.9
57520_G_1 | ERCOT_West | Texas | 48 | Young | 503 | 57520 | 1 | Trinity Hills | 0 | 2011 | 9999 | Onshore Wind | [5 empty] | Non-Fossil | G | 2030 | Wind |  | 0 | 0 | 0 | 0 | 0 | 0 | 0 | 0 | 0 | 0 | 0 | 0 | 0 | 0 | 0 | 0 | 160.5211 | 235.5474 | 239.4419 | 635.5105 | 0 | 0 | 0 | 0 | 0 | 0 | 0 | 0 | 0 | 0 | 0 | 0 | 0 | 0 | 0 | 0 | 0 | 0 | 0 | 0 | 9.4122 | 0 | 0 | 0 | 0 | 0 | 0 | 0 | 0 | 0 | 225
57521_G_1 | WECC_Northern California (not including BANC) | California | 6 | Fresno | 19 | 57521 | 1 | Giffen | 0 | 2012 | 9999 | Solar PV | [5 empty] | Non-Fossil | G | 2030 | Solar |  | 0 | 0 | 0 | 0 | 0 | 0 | 0 | 0 | 0 | 0 | 0 | 0 | 0 | 0 | 0 | 0 | 3.7158 | 7.43 | 12.5338 | 23.6796 | 0 | 0 | 0 | 0 | 0 | 0 | 0 | 0 | 0 | 0 | 0 | 0 | 0 | 0 | 0 | 0 | 0 | 0 | 0 | 0 | 0.45353 | 0 | 0 | 0 | 0 | 0 | 0 | 0 | 0 | 0 | 10
57522_G_1 | WECC_Northern California (not including BANC) | California | 6 | Fresno | 19 | 57522 | 1 | Cantua Solar Station | 0 | 2012 | 9999 | Solar PV | [5 empty] | Non-Fossil | G | 2030 | Solar |  | 0 | 0 | 0 | 0 | 0 | 0 | 0 | 0 | 0 | 0 | 0 | 0 | 0 | 0 | 0 | 0 | 7.4316 | 14.8601 | 25.0675 | 47.3593 | 0 | 0 | 0 | 0 | 0 | 0 | 0 | 0 | 0 | 0 | 0 | 0 | 0 | 0 | 0 | 0 | 0 | 0 | 0 | 0 | 0.90707 | 0 | 0 | 0 | 0 | 0 | 0 | 0 | 0 | 0 | 20
57523_G_1 | WECC_Northern California (not including BANC) | California | 6 | Fresno | 19 | 57523 | 1 | Huron Solar Station | 0 | 2012 | 9999 | Solar PV | [5 empty] | Non-Fossil | G | 2030 | Solar |  | 0 | 0 | 0 | 0 | 0 | 0 | 0 | 0 | 0 | 0 | 0 | 0 | 0 | 0 | 0 | 0 | 7.4316 | 14.8601 | 25.0675 | 47.3593 | 0 | 0 | 0 | 0 | 0 | 0 | 0 | 0 | 0 | 0 | 0 | 0 | 0 | 0 | 0 | 0 | 0 | 0 | 0 | 0 | 0.90707 | 0 | 0 | 0 | 0 | 0 | 0 | 0 | 0 | 0 | 20
57524_G_1 | WECC_Arizona | Arizona | 4 | Pima | 19 | 57524 | 1 | Roger Road WWTP | 0 | 2010 | 9999 | Solar PV | [5 empty] | Non-Fossil | G | 2030 | Solar |  | 0 | 0 | 0 | 0 | 0 | 0 | 0 | 0 | 0 | 0 | 0 | 0 | 0 | 0 | 0 | 0 | 0.38945 | 0.73263 | 1.1097 | 2.2317 | 0 | 0 | 0 | 0 | 0 | 0 | 0 | 0 | 0 | 0 | 0 | 0 | 0 | 0 | 0 | 0 | 0 | 0 | 0 | 0 | 0.042534 | 0 | 0 | 0 | 0 | 0 | 0 | 0 | 0 | 0 | 0.9
57526_G_NORTH | WECC_Pacific Northwest | Oregon | 41 | Gilliam | 21 | 57526 | NORTH | North Hurlburt Wind LLC | 0 | 2012 | 9999 | Onshore Wind | [5 empty] | Non-Fossil | G | 2030 | Wind |  | 0 | 0 | 0 | 0 | 0 | 0 | 0 | 0 | 0 | 0 | 0 | 0 | 0 | 0 | 0 | 0 | 106.2604 | 185.3154 | 303.5853 | 595.1612 | 0 | 0 | 0 | 0 | 0 | 0 | 0 | 0 | 0 | 0 | 0 | 0 | 0 | 0 | 0 | 0 | 0 | 0 | 0 | 0 | 11.2362 | 0 | 0 | 0 | 0 | 0 | 0 | 0 | 0 | 0 | 265
57530_G_1 | WECC_Pacific Northwest | Washington | 53 | Whitman | 75 | 57530 | 1 | Palouse | 0 | 2012 | 9999 | Onshore Wind | [5 empty] | Non-Fossil | G | 2030 | Wind |  | 0 | 0 | 0 | 0 | 0 | 0 | 0 | 0 | 0 | 0 | 0 | 0 | 0 | 0 | 0 | 0 | 55.923 | 94.1342 | 111.889 | 261.9462 | 0 | 0 | 0 | 0 | 0 | 0 | 0 | 0 | 0 | 0 | 0 | 0 | 0 | 0 | 0 | 0 | 0 | 0 | 0 | 0 | 4.4648 | 0 | 0 | 0 | 0 | 0 | 0 | 0 | 0 | 0 | 105.3
57531_G_1 | ISONE_Maine | Maine | 23 | Piscataquis | 21 | 57531 | 1 | Bingham Wind | 0 | 2016 | 9999 | Onshore Wind | [5 empty] | Non-Fossil | G | 2030 | Wind |  | 0 | 0 | 0 | 0 | 0 | 0 | 0 | 0 | 0 | 0 | 0 | 0 | 0 | 0 | 0 | 0 | 144.5988 | 182.4214 | 143.5543 | 470.5745 | 0 | 0 | 0 | 0 | 0 | 0 | 0 | 0 | 0 | 0 | 0 | 0 | 0 | 0 | 0 | 0 | 0 | 0 | 0 | 0 | 7.6904 | 0 | 0 | 0 | 0 | 0 | 0 | 0 | 0 | 0 | 186
57534_G_S32A | WECC_Southern California Edison | California | 6 | San Bernardino | 71 | 57534 | S32A | Solar Photovoltaic Project #32 | 0 | 2015 | 9999 | Solar PV | [5 empty] | Non-Fossil | G | 2030 | Solar |  | 0 | 0 | 0 | 0 | 0 | 0 | 0 | 0 | 0 | 0 | 0 | 0 | 0 | 0 | 0 | 0 | 0.20119 | 0.39569 | 0.66834 | 1.2652 | 0 | 0 | 0 | 0 | 0 | 0 | 0 | 0 | 0 | 0 | 0 | 0 | 0 | 0 | 0 | 0 | 0 | 0 | 0 | 0 | 0.022934 | 0 | 0 | 0 | 0 | 0 | 0 | 0 | 0 | 0 | 0.5
57534_G_S32B | WECC_Southern California Edison | California | 6 | San Bernardino | 71 | 57534 | S32B | Solar Photovoltaic Project #32 | 0 | 2015 | 9999 | Solar PV | [5 empty] | Non-Fossil | G | 2030 | Solar |  | 0 | 0 | 0 | 0 | 0 | 0 | 0 | 0 | 0 | 0 | 0 | 0 | 0 | 0 | 0 | 0 | 0.20119 | 0.39569 | 0.66834 | 1.2652 | 0 | 0 | 0 | 0 | 0 | 0 | 0 | 0 | 0 | 0 | 0 | 0 | 0 | 0 | 0 | 0 | 0 | 0 | 0 | 0 | 0.022934 | 0 | 0 | 0 | 0 | 0 | 0 | 0 | 0 | 0 | 0.5
57534_G_S32C | WECC_Southern California Edison | California | 6 | San Bernardino | 71 | 57534 | S32C | Solar Photovoltaic Project #32 | 0 | 2015 | 9999 | Solar PV | [5 empty] | Non-Fossil | G | 2030 | Solar |  | 0 | 0 | 0 | 0 | 0 | 0 | 0 | 0 | 0 | 0 | 0 | 0 | 0 | 0 | 0 | 0 | 0.20119 | 0.39569 | 0.66834 | 1.2652 | 0 | 0 | 0 | 0 | 0 | 0 | 0 | 0 | 0 | 0 | 0 | 0 | 0 | 0 | 0 | 0 | 0 | 0 | 0 | 0 | 0.022934 | 0 | 0 | 0 | 0 | 0 | 0 | 0 | 0 | 0 | 0.5
57535_G_S33A | WECC_Southern California Edison | California | 6 | San Bernardino | 71 | 57535 | S33A | Solar Photovoltaic Project #33 | 0 | 2015 | 9999 | Solar PV | [5 empty] | Non-Fossil | G | 2030 | Solar |  | 0 | 0 | 0 | 0 | 0 | 0 | 0 | 0 | 0 | 0 | 0 | 0 | 0 | 0 | 0 | 0 | 0.20119 | 0.39569 | 0.66834 | 1.2652 | 0 | 0 | 0 | 0 | 0 | 0 | 0 | 0 | 0 | 0 | 0 | 0 | 0 | 0 | 0 | 0 | 0 | 0 | 0 | 0 | 0.022934 | 0 | 0 | 0 | 0 | 0 | 0 | 0 | 0 | 0 | 0.5
57535_G_S33B | WECC_Southern California Edison | California | 6 | San Bernardino | 71 | 57535 | S33B | Solar Photovoltaic Project #33 | 0 | 2015 | 9999 | Solar PV | [5 empty] | Non-Fossil | G | 2030 | Solar |  | 0 | 0 | 0 | 0 | 0 | 0 | 0 | 0 | 0 | 0 | 0 | 0 | 0 | 0 | 0 | 0 | 0.20119 | 0.39569 | 0.66834 | 1.2652 | 0 | 0 | 0 | 0 | 0 | 0 | 0 | 0 | 0 | 0 | 0 | 0 | 0 | 0 | 0 | 0 | 0 | 0 | 0 | 0 | 0.022934 | 0 | 0 | 0 | 0 | 0 | 0 | 0 | 0 | 0 | 0.5
57544_G_FC01 | WECC_Southern California Edison | California | 6 | San Bernardino | 71 | 57544 | FC01 | California State University San Bernardi | 5521 | 2013 | 9999 | Fuel Cell | [5 empty] | Non-Fossil | G | 2030 | NaturalGas |  | 0 | 0 | 0 | 0 | 0 | 0 | 0 | 0 | 0 | 0 | 0 | 0 | 0 | 0 | 0 | 0 | 0 | 0 | 0 | 0 | 0 | 0 | 0 | 0 | 0 | 0 | 0 | 0 | 0 | 0 | 0 | 0 | 0 | 0 | 0 | 0 | 0 | 0 | 0 | 0 | 0 | 0 | 0 | 0 | 0 | 0 | 0 | 0 | 0 | 0 | 1.4
57547_G_WCW | MISO_Minnesota and Western Wisconsin | Minnesota | 27 | Winona | 169 | 57547 | WCW | Winona County Wind LLC | 0 | 2011 | 9999 | Onshore Wind | [5 empty] | Non-Fossil | G | 2030 | Wind |  | 0 | 0 | 0 | 0 | 0 | 0 | 0 | 0 | 0 | 0 | 0 | 0 | 0 | 0 | 0 | 0 | 0.42977 | 0.58471 | 0.4868 | 1.5013 | 0 | 0 | 0 | 0 | 0 | 0 | 0 | 0 | 0 | 0 | 0 | 0 | 0 | 0 | 0 | 0 | 0 | 0 | 0 | 0 | 0.02112 | 0 | 0 | 0 | 0 | 0 | 0 | 0 | 0 | 0 | 0.5
57549_G_SOUTH | WECC_Pacific Northwest | Oregon | 41 | Gilliam | 21 | 57549 | SOUTH | South Hurlburt Wind LLC | 0 | 2012 | 9999 | Onshore Wind | [5 empty] | Non-Fossil | G | 2030 | Wind |  | 0 | 0 | 0 | 0 | 0 | 0 | 0 | 0 | 0 | 0 | 0 | 0 | 0 | 0 | 0 | 0 | 116.285 | 202.798 | 332.2254 | 651.3085 | 0 | 0 | 0 | 0 | 0 | 0 | 0 | 0 | 0 | 0 | 0 | 0 | 0 | 0 | 0 | 0 | 0 | 0 | 0 | 0 | 12.2962 | 0 | 0 | 0 | 0 | 0 | 0 | 0 | 0 | 0 | 290
57550_G_HORSE | WECC_Pacific Northwest | Oregon | 41 | Gilliam | 21 | 57550 | HORSE | Horseshoe Bend Wind LLC | 0 | 2012 | 9999 | Onshore Wind | [5 empty] | Non-Fossil | G | 2030 | Wind |  | 0 | 0 | 0 | 0 | 0 | 0 | 0 | 0 | 0 | 0 | 0 | 0 | 0 | 0 | 0 | 0 | 116.285 | 202.798 | 332.2254 | 651.3085 | 0 | 0 | 0 | 0 | 0 | 0 | 0 | 0 | 0 | 0 | 0 | 0 | 0 | 0 | 0 | 0 | 0 | 0 | 0 | 0 | 12.2962 | 0 | 0 | 0 | 0 | 0 | 0 | 0 | 0 | 0 | 290
57551_G_MAIN | WECC_Wyoming | Wyoming | 56 | Park | 29 | 57551 | MAIN | Garland Canal Power Plant | 0 | 1983 | 9999 | Hydro | [5 empty] | Non-Fossil | G | 2030 | Hydro |  | 0 | 0 | 0 | 0 | 0 | 0 | 0 | 0 | 0 | 0 | 0 | 0 | 0 | 0 | 0 | 0 | 1.3733 | 2.7017 | 7.748 | 11.823 | 0 | 0 | 0 | 0 | 0 | 0 | 0 | 0 | 0 | 0 | 0 | 0 | 0 | 0 | 0 | 0 | 0 | 0 | 0 | 0 | 0.041101 | 0.0019089 | 0.0037554 | 0.01077 | 0.016434 | 0 | 0 | 0 | 0 | 0 | 2.6
57553_G_1 | MISO_Wisconsin- Upper Michigan (WUMS) | Wisconsin | 55 | Brown | 9 | 57553 | 1 | Shirley Wind | 0 | 2010 | 9999 | Onshore Wind | [5 empty] | Non-Fossil | G | 2030 | Wind |  | 0 | 0 | 0 | 0 | 0 | 0 | 0 | 0 | 0 | 0 | 0 | 0 | 0 | 0 | 0 | 0 | 27.1973 | 38.0087 | 24.6788 | 89.8849 | 0 | 0 | 0 | 0 | 0 | 0 | 0 | 0 | 0 | 0 | 0 | 0 | 0 | 0 | 0 | 0 | 0 | 0 | 0 | 0 | 0.84419 | 0 | 0 | 0 | 0 | 0 | 0 | 0 | 0 | 0 | 20
57554_G_AFA1 | WECC_Colorado | Colorado | 8 | El Paso | 41 | 57554 | AFA1 | AFA Solar Farm | 0 | 2011 | 9999 | Solar PV | [5 empty] | Non-Fossil | G | 2030 | Solar |  | 0 | 0 | 0 | 0 | 0 | 0 | 0 | 0 | 0 | 0 | 0 | 0 | 0 | 0 | 0 | 0 | 1.9611 | 3.8093 | 6.088 | 11.8584 | 0 | 0 | 0 | 0 | 0 | 0 | 0 | 0 | 0 | 0 | 0 | 0 | 0 | 0 | 0 | 0 | 0 | 0 | 0 | 0 | 0.24116 | 0 | 0 | 0 | 0 | 0 | 0 | 0 | 0 | 0 | 5.5
57555_G_CTG1 | WECC_San Diego Gas and Electric | California | 6 | San Diego | 73 | 57555 | CTG1 | Pio Pico Energy Center | 10745 | 2016 | 9999 | Combustion Turbine |  |  | SCR | H2O |  | Fossil | G | 2030 | NaturalGas |  | 0 | 0 | 0 | 0 | 0 | 0 | 0 | 0 | 0 | 0 | 0 | 0 | 0 | 0 | 0 | 0 | 0 | 0 | 0 | 0 | 0 | 0 | 0 | 0 | 0 | 0 | 0 | 0 | 0 | 0 | 0 | 0 | 0 | 0 | 0 | 0 | 0 | 0 | 0 | 0 | 2.3155 | 0 | 0 | 0 | 0 | 0 | 0 | 0 | 0 | 0 | 106 | SCR
57555_G_CTG2 | WECC_San Diego Gas and Electric | California | 6 | San Diego | 73 | 57555 | CTG2 | Pio Pico Energy Center | 10745 | 2016 | 9999 | Combustion Turbine |  |  | SCR | H2O |  | Fossil | G | 2030 | NaturalGas |  | 0 | 0 | 0 | 0 | 0 | 0 | 0 | 0 | 0 | 0 | 0 | 0 | 0 | 0 | 0 | 0 | 0 | 0 | 0 | 0 | 0 | 0 | 0 | 0 | 0 | 0 | 0 | 0 | 0 | 0 | 0 | 0 | 0 | 0 | 0 | 0 | 0 | 0 | 0 | 0 | 2.3155 | 0 | 0 | 0 | 0 | 0 | 0 | 0 | 0 | 0 | 106 | SCR
57555_G_CTG3 | WECC_San Diego Gas and Electric | California | 6 | San Diego | 73 | 57555 | CTG3 | Pio Pico Energy Center | 10745 | 2016 | 9999 | Combustion Turbine |  |  | SCR | H2O |  | Fossil | G | 2030 | NaturalGas |  | 0 | 0 | 0 | 0 | 0 | 0 | 0 | 0 | 0 | 0 | 0 | 0 | 0 | 0 | 0 | 0 | 0 | 0 | 0 | 0 | 0 | 0 | 0 | 0 | 0 | 0 | 0 | 0 | 0 | 0 | 0 | 0 | 0 | 0 | 0 | 0 | 0 | 0 | 0 | 0 | 2.3155 | 0 | 0 | 0 | 0 | 0 | 0 | 0 | 0 | 0 | 106 | SCR
57556_G_1 | WECC_Arizona | Arizona | 4 | Mohave | 15 | 57556 | 1 | La Senita | 0 | 2011 | 9999 | Solar PV | [5 empty] | Non-Fossil | G | 2030 | Solar |  | 0 | 0 | 0 | 0 | 0 | 0 | 0 | 0 | 0 | 0 | 0 | 0 | 0 | 0 | 0 | 0 | 0.43272 | 0.81404 | 1.233 | 2.4797 | 0 | 0 | 0 | 0 | 0 | 0 | 0 | 0 | 0 | 0 | 0 | 0 | 0 | 0 | 0 | 0 | 0 | 0 | 0 | 0 | 0.04726 | 0 | 0 | 0 | 0 | 0 | 0 | 0 | 0 | 0 | 1
57557_G_S-14 | WECC_Northern California (not including BANC) | California | 6 | Santa Clara | 85 | 57557 | S-14 | Sunnyvale City of WPCP | 11590 | 1997 | 9999 | Landfill Gas | [5 empty] | Non-Fossil | G | 2030 | LF Gas |  | 0.012008 | 0 | 0.014921 | 0.026929 | 0 | 0 | 0 | 0 | 0 | 0 | 0 | 0 | 0 | 0 | 0 | 0 | 1.0361 | 0 | 1.2874 | 2.3234 | 1.3007 | 0 | 1.6162 | 2.9169 | 0 | 0 | 0 | 0 | 0.002496 | 0 | 0.0031013 | 0.0055973 | 0 | 0 | 0 | 0 | 0 | 0 | 0 | 0 | 0.21776 | 0.0071873 | 0 | 0.0089304 | 0.016118 | 0 | 0 | 0 | 0 | 0 | 0.8
57557_G_S-15 | WECC_Northern California (not including BANC) | California | 6 | Santa Clara | 85 | 57557 | S-15 | Sunnyvale City of WPCP | 11590 | 1997 | 9999 | Landfill Gas | [5 empty] | Non-Fossil | G | 2030 | LF Gas |  | 0.012008 | 0 | 0.014921 | 0.026929 | 0 | 0 | 0 | 0 | 0 | 0 | 0 | 0 | 0 | 0 | 0 | 0 | 1.0361 | 0 | 1.2874 | 2.3234 | 1.3007 | 0 | 1.6162 | 2.9169 | 0 | 0 | 0 | 0 | 0.002496 | 0 | 0.0031013 | 0.0055973 | 0 | 0 | 0 | 0 | 0 | 0 | 0 | 0 | 0.21776 | 0.0071873 | 0 | 0.0089304 | 0.016118 | 0 | 0 | 0 | 0 | 0 | 0.8
57559_G_1 | WECC_Northern California (not including BANC) | California | 6 | San Francisco | 75 | 57559 | 1 | Sunset Reservoir North Basin | 0 | 2010 | 9999 | Solar PV | [5 empty] | Non-Fossil | G | 2030 | Solar |  | 0 | 0 | 0 | 0 | 0 | 0 | 0 | 0 | 0 | 0 | 0 | 0 | 0 | 0 | 0 | 0 | 1.6721 | 3.3435 | 5.6402 | 10.6558 | 0 | 0 | 0 | 0 | 0 | 0 | 0 | 0 | 0 | 0 | 0 | 0 | 0 | 0 | 0 | 0 | 0 | 0 | 0 | 0 | 0.20409 | 0 | 0 | 0 | 0 | 0 | 0 | 0 | 0 | 0 | 4.5
57560_G_PV1 | WECC_Arizona | Arizona | 4 | Yavapai | 25 | 57560 | PV1 | Chino Solar Valley | 0 | 2012 | 9999 | Solar PV | [5 empty] | Non-Fossil | G | 2030 | Solar |  | 0 | 0 | 0 | 0 | 0 | 0 | 0 | 0 | 0 | 0 | 0 | 0 | 0 | 0 | 0 | 0 | 8.2216 | 15.4667 | 23.4262 | 47.1145 | 0 | 0 | 0 | 0 | 0 | 0 | 0 | 0 | 0 | 0 | 0 | 0 | 0 | 0 | 0 | 0 | 0 | 0 | 0 | 0 | 0.89794 | 0 | 0 | 0 | 0 | 0 | 0 | 0 | 0 | 0 | 19
57561_G_PV1 | WECC_Arizona | Arizona | 4 | Maricopa | 13 | 57561 | PV1 | Cotton Center Solar Hybrid | 0 | 2011 | 9999 | Solar PV | [5 empty] | Non-Fossil | G | 2030 | Solar |  | 0 | 0 | 0 | 0 | 0 | 0 | 0 | 0 | 0 | 0 | 0 | 0 | 0 | 0 | 0 | 0 | 7.3562 | 13.8386 | 20.9603 | 42.1551 | 0 | 0 | 0 | 0 | 0 | 0 | 0 | 0 | 0 | 0 | 0 | 0 | 0 | 0 | 0 | 0 | 0 | 0 | 0 | 0 | 0.80342 | 0 | 0 | 0 | 0 | 0 | 0 | 0 | 0 | 0 | 17
57562_G_PV1 | WECC_Arizona | Arizona | 4 | Maricopa | 13 | 57562 | PV1 | Paloma Solar Hybrid | 0 | 2011 | 9999 | Solar PV | [5 empty] | Non-Fossil | G | 2030 | Solar |  | 0 | 0 | 0 | 0 | 0 | 0 | 0 | 0 | 0 | 0 | 0 | 0 | 0 | 0 | 0 | 0 | 7.6158 | 14.3271 | 21.7 | 43.6429 | 0 | 0 | 0 | 0 | 0 | 0 | 0 | 0 | 0 | 0 | 0 | 0 | 0 | 0 | 0 | 0 | 0 | 0 | 0 | 0 | 0.83178 | 0 | 0 | 0 | 0 | 0 | 0 | 0 | 0 | 0 | 17.6
57563_G_PV1 | WECC_Arizona | Arizona | 4 | Yuma | 27 | 57563 | PV1 | Hyder Solar | 0 | 2011 | 9999 | Solar PV | [5 empty] | Non-Fossil | G | 2030 | Solar |  | 0 | 0 | 0 | 0 | 0 | 0 | 0 | 0 | 0 | 0 | 0 | 0 | 0 | 0 | 0 | 0 | 7.3562 | 13.8386 | 20.9603 | 42.1551 | 0 | 0 | 0 | 0 | 0 | 0 | 0 | 0 | 0 | 0 | 0 | 0 | 0 | 0 | 0 | 0 | 0 | 0 | 0 | 0 | 0.80342 | 0 | 0 | 0 | 0 | 0 | 0 | 0 | 0 | 0 | 17
57563_G_PV2 | WECC_Arizona | Arizona | 4 | Yuma | 27 | 57563 | PV2 | Hyder Solar | 0 | 2012 | 9999 | Solar PV | [5 empty] | Non-Fossil | G | 2030 | Solar |  | 0 | 0 | 0 | 0 | 0 | 0 | 0 | 0 | 0 | 0 | 0 | 0 | 0 | 0 | 0 | 0 | 2.1636 | 4.0702 | 6.1648 | 12.3986 | 0 | 0 | 0 | 0 | 0 | 0 | 0 | 0 | 0 | 0 | 0 | 0 | 0 | 0 | 0 | 0 | 0 | 0 | 0 | 0 | 0.2363 | 0 | 0 | 0 | 0 | 0 | 0 | 0 | 0 | 0 | 5
57564_G_CTG | WECC_Northern California (not including BANC) | California | 6 | Fresno | 19 | 57564 | CTG | Algonquin Power Sanger LLC | 7771 | 2007 | 9999 | Combined Cycle |  |  | SCR |  |  | Fossil | G | 2030 | NaturalGas |  | 0.66949 | 0.11065 | 0.34996 | 1.1301 | 0 | 0 | 0 | 0 | 0 | 0 | 0 | 0 | 0 | 0 | 0 | 0 | 86.1523 | 14.2391 | 45.0338 | 145.4251 | 39.1919 | 6.4776 | 20.4865 | 66.156 | 4.6864e-08 | 7.7456e-09 | 2.4497e-08 | 7.9107e-08 | 0.0055353 | 0.00091486 | 0.0028934 | 0.0093435 | 0 | 0 | 0 | 0 | 0 | 0 | 0 | 0 | 1.5478 | 0.19686 | 0.058204 | 0.15021 | 0.40528 | 2.2871 | 0.29917 | 0.9807 | 3.567 | 0 | 49 | SCR
57564_G_STG2 | WECC_Northern California (not including BANC) | California | 6 | Fresno | 19 | 57564 | STG2 | Algonquin Power Sanger LLC | 7771 | 2012 | 9999 | Combined Cycle |  |  | SCR |  |  | Fossil | G | 2030 | NaturalGas |  | 0.17079 | 0.028227 | 0.089275 | 0.28829 | 0 | 0 | 0 | 0 | 0 | 0 | 0 | 0 | 0 | 0 | 0 | 0 | 21.9776 | 3.6324 | 11.4882 | 37.0982 | 9.9979 | 1.6524 | 5.2261 | 16.8765 | 1.1955e-08 | 1.9759e-09 | 6.2492e-09 | 2.018e-08 | 0.0014121 | 0.00023338 | 0.00073811 | 0.0023836 | 0 | 0 | 0 | 0 | 0 | 0 | 0 | 0 | 0.39485 | 0.05022 | 0.014848 | 0.03832 | 0.10339 | 0.58345 | 0.076319 | 0.25018 | 0.90995 | 0 | 12.5 | SCR
57565_G_1 | FRCC | Florida | 12 | Orange | 95 | 57565 | 1 | RP-Orlando, LLC | 0 | 2011 | 9999 | Solar PV | [5 empty] | Non-Fossil | G | 2030 | Solar |  | 0 | 0 | 0 | 0 | 0 | 0 | 0 | 0 | 0 | 0 | 0 | 0 | 0 | 0 | 0 | 0 | 2.0496 | 3.3632 | 4.205 | 9.6178 | 0 | 0 | 0 | 0 | 0 | 0 | 0 | 0 | 0 | 0 | 0 | 0 | 0 | 0 | 0 | 0 | 0 | 0 | 0 | 0 | 0.21354 | 0 | 0 | 0 | 0 | 0 | 0 | 0 | 0 | 0 | 5.1
57566_G_1.7SF | WECC_Southern California Edison | California | 6 | Kern | 29 | 57566 | 1.7SF | GE - Tehachapi | 0 | 2014 | 9999 | Onshore Wind | [5 empty] | Non-Fossil | G | 2030 | Wind |  | 0 | 0 | 0 | 0 | 0 | 0 | 0 | 0 | 0 | 0 | 0 | 0 | 0 | 0 | 0 | 0 | 3.3609e-07 | 6.9267e-07 | 1.2427e-06 | 2.2714e-06 | 0 | 0 | 0 | 0 | 0 | 0 | 0 | 0 | 0 | 0 | 0 | 0 | 0 | 0 | 0 | 0 | 0 | 0 | 0 | 0 | 4.257e-08 | 0 | 0 | 0 | 0 | 0 | 0 | 0 | 0 | 0 | 1e-06
57566_G_2.5P2 | WECC_Southern California Edison | California | 6 | Kern | 29 | 57566 | 2.5P2 | GE - Tehachapi | 0 | 2015 | 9999 | Onshore Wind | [5 empty] | Non-Fossil | G | 2030 | Wind |  | 0 | 0 | 0 | 0 | 0 | 0 | 0 | 0 | 0 | 0 | 0 | 0 | 0 | 0 | 0 | 0 | 0.84023 | 1.7317 | 3.1066 | 5.6785 | 0 | 0 | 0 | 0 | 0 | 0 | 0 | 0 | 0 | 0 | 0 | 0 | 0 | 0 | 0 | 0 | 0 | 0 | 0 | 0 | 0.10643 | 0 | 0 | 0 | 0 | 0 | 0 | 0 | 0 | 0 | 2.5
57566_G_2.8P3 | WECC_Southern California Edison | California | 6 | Kern | 29 | 57566 | 2.8P3 | GE - Tehachapi | 0 | 2018 | 9999 | Onshore Wind | [5 empty] | Non-Fossil | G | 2030 | Wind |  | 0 | 0 | 0 | 0 | 0 | 0 | 0 | 0 | 0 | 0 | 0 | 0 | 0 | 0 | 0 | 0 | 0.94106 | 1.9395 | 3.4794 | 6.36 | 0 | 0 | 0 | 0 | 0 | 0 | 0 | 0 | 0 | 0 | 0 | 0 | 0 | 0 | 0 | 0 | 0 | 0 | 0 | 0 | 0.1192 | 0 | 0 | 0 | 0 | 0 | 0 | 0 | 0 | 0 | 2.8
57567_G_ASEC1 | WECC_New Mexico | New Mexico | 35 | Bernalillo | 1 | 57567 | ASEC1 | Albuquerque Solar Energy Center | 0 | 2011 | 9999 | Solar PV | [5 empty] | Non-Fossil | G | 2030 | Solar |  | 0 | 0 | 0 | 0 | 0 | 0 | 0 | 0 | 0 | 0 | 0 | 0 | 0 | 0 | 0 | 0 | 0.82689 | 1.5247 | 2.3425 | 4.6941 | 0 | 0 | 0 | 0 | 0 | 0 | 0 | 0 | 0 | 0 | 0 | 0 | 0 | 0 | 0 | 0 | 0 | 0 | 0 | 0 | 0.076215 | 0 | 0 | 0 | 0 | 0 | 0 | 0 | 0 | 0 | 2
57568_G_RHW | ISONE_Maine | Maine | 23 | Oxford | 17 | 57568 | RHW | Record Hill Wind | 0 | 2012 | 9999 | Onshore Wind | [5 empty] | Non-Fossil | G | 2030 | Wind |  | 0 | 0 | 0 | 0 | 0 | 0 | 0 | 0 | 0 | 0 | 0 | 0 | 0 | 0 | 0 | 0 | 39.3371 | 49.6265 | 39.0529 | 128.0165 | 0 | 0 | 0 | 0 | 0 | 0 | 0 | 0 | 0 | 0 | 0 | 0 | 0 | 0 | 0 | 0 | 0 | 0 | 0 | 0 | 2.0921 | 0 | 0 | 0 | 0 | 0 | 0 | 0 | 0 | 0 | 50.6
57570_G_WTG | PJM West | Ohio | 39 | Van Wert | 161 | 57570 | WTG | Cooper Farms VW Project | 0 | 2012 | 9999 | Onshore Wind | [5 empty] | Non-Fossil | G | 2030 | Wind |  | 0 | 0 | 0 | 0 | 0 | 0 | 0 | 0 | 0 | 0 | 0 | 0 | 0 | 0 | 0 | 0 | 4.13 | 5.0188 | 3.2995 | 12.4483 | 0 | 0 | 0 | 0 | 0 | 0 | 0 | 0 | 0 | 0 | 0 | 0 | 0 | 0 | 0 | 0 | 0 | 0 | 0 | 0 | 0.16577 | 0 | 0 | 0 | 0 | 0 | 0 | 0 | 0 | 0 | 4.5
57571_G_LLSEC | WECC_New Mexico | New Mexico | 35 | Valencia | 61 | 57571 | LLSEC | Los Lunas Solar Energy Center | 0 | 2011 | 9999 | Solar PV | [5 empty] | Non-Fossil | G | 2030 | Solar |  | 0 | 0 | 0 | 0 | 0 | 0 | 0 | 0 | 0 | 0 | 0 | 0 | 0 | 0 | 0 | 0 | 2.0672 | 3.8117 | 5.8562 | 11.7351 | 0 | 0 | 0 | 0 | 0 | 0 | 0 | 0 | 0 | 0 | 0 | 0 | 0 | 0 | 0 | 0 | 0 | 0 | 0 | 0 | 0.19054 | 0 | 0 | 0 | 0 | 0 | 0 | 0 | 0 | 0 | 5
57571_G_LMS2 | WECC_New Mexico | New Mexico | 35 | Valencia | 61 | 57571 | LMS2 | Los Lunas Solar Energy Center | 0 | 2013 | 9999 | Solar PV | [5 empty] | Non-Fossil | G | 2030 | Solar |  | 0 | 0 | 0 | 0 | 0 | 0 | 0 | 0 | 0 | 0 | 0 | 0 | 0 | 0 | 0 | 0 | 0.82689 | 1.5247 | 2.3425 | 4.6941 | 0 | 0 | 0 | 0 | 0 | 0 | 0 | 0 | 0 | 0 | 0 | 0 | 0 | 0 | 0 | 0 | 0 | 0 | 0 | 0 | 0.076215 | 0 | 0 | 0 | 0 | 0 | 0 | 0 | 0 | 0 | 2
57573_G_S188 | WECC_Northern California (not including BANC) | California | 6 | Contra Costa | 13 | 57573 | S188 | CCCSD Wastewater Treatment Plnt | 8700 | 1995 | 9999 | Combustion Turbine | [5 empty] | Fossil | G | 2030 | NaturalGas |  | 0 | 0 | 0 | 0 | 0 | 0 | 0 | 0 | 0 | 0 | 0 | 0 | 0 | 0 | 0 | 0 | 0 | 0 | 0 | 0 | 0 | 0 | 0 | 0 | 0 | 0 | 0 | 0 | 0 | 0 | 0 | 0 | 0 | 0 | 0 | 0 | 0 | 0 | 0 | 0 | 0.14005 | 0 | 0 | 0 | 0 | 0 | 0 | 0 | 0 | 0 | 3
57574_G_ETS1 | PJM_EMAAC | New Jersey | 34 | Mercer | 21 | 57574 | ETS1 | ETS Ewing Solar Facility | 0 | 2010 | 9999 | Solar PV | [5 empty] | Non-Fossil | G | 2030 | Solar |  | 0 | 0 | 0 | 0 | 0 | 0 | 0 | 0 | 0 | 0 | 0 | 0 | 0 | 0 | 0 | 0 | 0.27404 | 0.59212 | 0.98186 | 1.848 | 0 | 0 | 0 | 0 | 0 | 0 | 0 | 0 | 0 | 0 | 0 | 0 | 0 | 0 | 0 | 0 | 0 | 0 | 0 | 0 | 0.059497 | 0 | 0 | 0 | 0 | 0 | 0 | 0 | 0 | 0 | 1.3
57575_G_DSEC | WECC_New Mexico | New Mexico | 35 | Luna | 29 | 57575 | DSEC | Deming Solar Energy Center | 0 | 2011 | 9999 | Solar PV | [5 empty] | Non-Fossil | G | 2030 | Solar |  | 0 | 0 | 0 | 0 | 0 | 0 | 0 | 0 | 0 | 0 | 0 | 0 | 0 | 0 | 0 | 0 | 2.0672 | 3.8117 | 5.8562 | 11.7351 | 0 | 0 | 0 | 0 | 0 | 0 | 0 | 0 | 0 | 0 | 0 | 0 | 0 | 0 | 0 | 0 | 0 | 0 | 0 | 0 | 0.19054 | 0 | 0 | 0 | 0 | 0 | 0 | 0 | 0 | 0 | 5
57575_G_HON2 | WECC_New Mexico | New Mexico | 35 | Luna | 29 | 57575 | HON2 | Deming Solar Energy Center | 0 | 2013 | 9999 | Solar PV | [5 empty] | Non-Fossil | G | 2030 | Solar |  | 0 | 0 | 0 | 0 | 0 | 0 | 0 | 0 | 0 | 0 | 0 | 0 | 0 | 0 | 0 | 0 | 1.6538 | 3.0494 | 4.6849 | 9.3881 | 0 | 0 | 0 | 0 | 0 | 0 | 0 | 0 | 0 | 0 | 0 | 0 | 0 | 0 | 0 | 0 | 0 | 0 | 0 | 0 | 0.15243 | 0 | 0 | 0 | 0 | 0 | 0 | 0 | 0 | 0 | 4
57576_G_LVSEC | WECC_New Mexico | New Mexico | 35 | San Miguel | 47 | 57576 | LVSEC | Las Vegas Solar Energy Center | 0 | 2011 | 9999 | Solar PV | [5 empty] | Non-Fossil | G | 2030 | Solar |  | 0 | 0 | 0 | 0 | 0 | 0 | 0 | 0 | 0 | 0 | 0 | 0 | 0 | 0 | 0 | 0 | 2.0672 | 3.8117 | 5.8562 | 11.7351 | 0 | 0 | 0 | 0 | 0 | 0 | 0 | 0 | 0 | 0 | 0 | 0 | 0 | 0 | 0 | 0 | 0 | 0 | 0 | 0 | 0.19054 | 0 | 0 | 0 | 0 | 0 | 0 | 0 | 0 | 0 | 5
57577_G_AGSEC | WECC_New Mexico | New Mexico | 35 | Otero | 35 | 57577 | AGSEC | Alamogordo Solar Energy Center | 0 | 2011 | 9999 | Solar PV | [5 empty] | Non-Fossil | G | 2030 | Solar |  | 0 | 0 | 0 | 0 | 0 | 0 | 0 | 0 | 0 | 0 | 0 | 0 | 0 | 0 | 0 | 0 | 2.0259 | 3.7355 | 5.7391 | 11.5004 | 0 | 0 | 0 | 0 | 0 | 0 | 0 | 0 | 0 | 0 | 0 | 0 | 0 | 0 | 0 | 0 | 0 | 0 | 0 | 0 | 0.18673 | 0 | 0 | 0 | 0 | 0 | 0 | 0 | 0 | 0 | 4.9
57578_G_PATU | WECC_Pacific Northwest | Oregon | 41 | Sherman | 55 | 57578 | PATU | PaTu Wind Farm LLC | 0 | 2010 | 9999 | Onshore Wind | [5 empty] | Non-Fossil | G | 2030 | Wind |  | 0 | 0 | 0 | 0 | 0 | 0 | 0 | 0 | 0 | 0 | 0 | 0 | 0 | 0 | 0 | 0 | 3.6088 | 6.2937 | 10.3104 | 20.213 | 0 | 0 | 0 | 0 | 0 | 0 | 0 | 0 | 0 | 0 | 0 | 0 | 0 | 0 | 0 | 0 | 0 | 0 | 0 | 0 | 0.38161 | 0 | 0 | 0 | 0 | 0 | 0 | 0 | 0 | 0 | 9
57579_G_1 | WECC_Northern California (not including BANC) | California | 6 | Stanislaus | 99 | 57579 | 1 | Robert O Schulz Solar Farm | 0 | 2008 | 9999 | Solar PV | [5 empty] | Non-Fossil | G | 2030 | Solar |  | 0 | 0 | 0 | 0 | 0 | 0 | 0 | 0 | 0 | 0 | 0 | 0 | 0 | 0 | 0 | 0 | 0.33442 | 0.6687 | 1.128 | 2.1312 | 0 | 0 | 0 | 0 | 0 | 0 | 0 | 0 | 0 | 0 | 0 | 0 | 0 | 0 | 0 | 0 | 0 | 0 | 0 | 0 | 0.040818 | 0 | 0 | 0 | 0 | 0 | 0 | 0 | 0 | 0 | 0.9
57579_G_2 | WECC_Northern California (not including BANC) | California | 6 | Stanislaus | 99 | 57579 | 2 | Robert O Schulz Solar Farm | 0 | 2009 | 9999 | Solar PV | [5 empty] | Non-Fossil | G | 2030 | Solar |  | 0 | 0 | 0 | 0 | 0 | 0 | 0 | 0 | 0 | 0 | 0 | 0 | 0 | 0 | 0 | 0 | 0.14863 | 0.2972 | 0.50135 | 0.94719 | 0 | 0 | 0 | 0 | 0 | 0 | 0 | 0 | 0 | 0 | 0 | 0 | 0 | 0 | 0 | 0 | 0 | 0 | 0 | 0 | 0.018141 | 0 | 0 | 0 | 0 | 0 | 0 | 0 | 0 | 0 | 0.4
57580_G_CG1 | WECC_Northern California (not including BANC) | California | 6 | El Dorado | 17 | 57580 | CG1 | Broadridge Cogen | 10745 | 2008 | 9999 | Combustion Turbine | [5 empty] | Fossil | G | 2030 | NaturalGas |  | 0 | 0 | 0 | 0 | 0 | 0 | 0 | 0 | 0 | 0 | 0 | 0 | 0 | 0 | 0 | 0 | 0 | 0 | 0 | 0 | 0 | 0 | 0 | 0 | 0 | 0 | 0 | 0 | 0 | 0 | 0 | 0 | 0 | 0 | 0 | 0 | 0 | 0 | 0 | 0 | 0.041423 | 0 | 0 | 0 | 0 | 0 | 0 | 0 | 0 | 0 | 2.1
57580_G_CG2 | WECC_Northern California (not including BANC) | California | 6 | El Dorado | 17 | 57580 | CG2 | Broadridge Cogen | 10745 | 2008 | 9999 | Combustion Turbine | [5 empty] | Fossil | G | 2030 | NaturalGas |  | 0 | 0 | 0 | 0 | 0 | 0 | 0 | 0 | 0 | 0 | 0 | 0 | 0 | 0 | 0 | 0 | 0 | 0 | 0 | 0 | 0 | 0 | 0 | 0 | 0 | 0 | 0 | 0 | 0 | 0 | 0 | 0 | 0 | 0 | 0 | 0 | 0 | 0 | 0 | 0 | 0.041423 | 0 | 0 | 0 | 0 | 0 | 0 | 0 | 0 | 0 | 2.1
57580_G_PV1 | WECC_Northern California (not including BANC) | California | 6 | El Dorado | 17 | 57580 | PV1 | Broadridge Cogen | 0 | 2011 | 9999 | Solar PV | [5 empty] | Non-Fossil | G | 2030 | Solar |  | 0 | 0 | 0 | 0 | 0 | 0 | 0 | 0 | 0 | 0 | 0 | 0 | 0 | 0 | 0 | 0 | 0.11147 | 0.2229 | 0.37601 | 0.71039 | 0 | 0 | 0 | 0 | 0 | 0 | 0 | 0 | 0 | 0 | 0 | 0 | 0 | 0 | 0 | 0 | 0 | 0 | 0 | 0 | 0.013606 | 0 | 0 | 0 | 0 | 0 | 0 | 0 | 0 | 0 | 0.3
57580_G_PV2 | WECC_Northern California (not including BANC) | California | 6 | El Dorado | 17 | 57580 | PV2 | Broadridge Cogen | 0 | 2011 | 9999 | Solar PV | [5 empty] | Non-Fossil | G | 2030 | Solar |  | 0 | 0 | 0 | 0 | 0 | 0 | 0 | 0 | 0 | 0 | 0 | 0 | 0 | 0 | 0 | 0 | 0.18579 | 0.3715 | 0.62669 | 1.184 | 0 | 0 | 0 | 0 | 0 | 0 | 0 | 0 | 0 | 0 | 0 | 0 | 0 | 0 | 0 | 0 | 0 | 0 | 0 | 0 | 0.022677 | 0 | 0 | 0 | 0 | 0 | 0 | 0 | 0 | 0 | 0.5
57581_G_1 | PJM_Western MAAC | Pennsylvania | 42 | Lycoming | 81 | 57581 | 1 | Allenwood | 13500 | 2012 | 9999 | Landfill Gas | [5 empty] | Non-Fossil | G | 2030 | LF Gas |  | 0.02966 | 0.037953 | 0.05097 | 0.11858 | 0 | 0 | 0 | 0 | 0 | 0 | 0 | 0 | 0 | 0 | 0 | 0 | 2.2274 | 2.8502 | 3.8278 | 8.9054 | 1.7093 | 2.1872 | 2.9374 | 6.8338 | 0 | 0 | 0 | 0 | 0.0032799 | 0.004197 | 0.0056366 | 0.013114 | 0 | 0 | 0 | 0 | 0 | 0 | 0 | 0 | 0.43507 | 0.015451 | 0.019772 | 0.026553 | 0.061777 | 0 | 0 | 0 | 0 | 0 | 1.6
57581_G_2 | PJM_Western MAAC | Pennsylvania | 42 | Lycoming | 81 | 57581 | 2 | Allenwood | 13500 | 2012 | 9999 | Landfill Gas | [5 empty] | Non-Fossil | G | 2030 | LF Gas |  | 0.02966 | 0.037953 | 0.05097 | 0.11858 | 0 | 0 | 0 | 0 | 0 | 0 | 0 | 0 | 0 | 0 | 0 | 0 | 2.2274 | 2.8502 | 3.8278 | 8.9054 | 1.7093 | 2.1872 | 2.9374 | 6.8338 | 0 | 0 | 0 | 0 | 0.0032799 | 0.004197 | 0.0056366 | 0.013114 | 0 | 0 | 0 | 0 | 0 | 0 | 0 | 0 | 0.43507 | 0.015451 | 0.019772 | 0.026553 | 0.061777 | 0 | 0 | 0 | 0 | 0 | 1.6
57582_G_1 | PJM_Western MAAC | Pennsylvania | 42 | Lycoming | 81 | 57582 | 1 | Lycoming County | 13500 | 2012 | 9999 | Landfill Gas | [5 empty] | Non-Fossil | G | 2030 | LF Gas |  | 0.027806 | 0.035581 | 0.047785 | 0.11117 | 0 | 0 | 0 | 0 | 0 | 0 | 0 | 0 | 0 | 0 | 0 | 0 | 2.0882 | 2.6721 | 3.5886 | 8.3488 | 1.6024 | 2.0505 | 2.7538 | 6.4067 | 0 | 0 | 0 | 0 | 0.0030749 | 0.0039347 | 0.0052843 | 0.012294 | 0 | 0 | 0 | 0 | 0 | 0 | 0 | 0 | 0.40788 | 0.014486 | 0.018536 | 0.024894 | 0.057916 | 0 | 0 | 0 | 0 | 0 | 1.5
57582_G_2 | PJM_Western MAAC | Pennsylvania | 42 | Lycoming | 81 | 57582 | 2 | Lycoming County | 13500 | 2012 | 9999 | Landfill Gas | [5 empty] | Non-Fossil | G | 2030 | LF Gas |  | 0.027806 | 0.035581 | 0.047785 | 0.11117 | 0 | 0 | 0 | 0 | 0 | 0 | 0 | 0 | 0 | 0 | 0 | 0 | 2.0882 | 2.6721 | 3.5886 | 8.3488 | 1.6024 | 2.0505 | 2.7538 | 6.4067 | 0 | 0 | 0 | 0 | 0.0030749 | 0.0039347 | 0.0052843 | 0.012294 | 0 | 0 | 0 | 0 | 0 | 0 | 0 | 0 | 0.40788 | 0.014486 | 0.018536 | 0.024894 | 0.057916 | 0 | 0 | 0 | 0 | 0 | 1.5
57584_G_BS1 | WECC_San Diego Gas and Electric | California | 6 | San Diego | 73 | 57584 | BS1 | University of California San Diego Hybrid | 0 | 2015 | 9999 | Energy Storage | [5 empty] | Non-Fossil | G | 2030 | EnerStor |  | 0 | 0 | 0 | 0 | 0 | 0 | 0 | 0 | 0 | 0 | 0 | 0 | 0 | 0 | 0 | 0 | 0 | 0.53916 | 0.67616 | 1.2153 | 0 | 0 | 0 | 0 | 0 | 0 | 0 | 0 | 0 | 0 | 0 | 0 | 0 | 0 | 0 | 0 | 0 | 0 | 0 | 0 | 0.091941 | 0 | 0.0042433 | 0.0053215 | 0.0095647 | 0 | 0 | 0 | 0 | 0 | 2.5
57584_G_NT2 | WECC_San Diego Gas and Electric | California | 6 | San Diego | 73 | 57584 | NT2 | University of California San Diego Hybrid | 6429 | 2001 | 9999 | Combined Cycle | [5 empty] | Fossil | G | 2030 | NaturalGas |  | 0.1526 | 0.054328 | 0.0017916 | 0.20872 | 0 | 0 | 0 | 0 | 0 | 0 | 0 | 0 | 0 | 0 | 0 | 0 | 23.7358 | 8.4504 | 0.27868 | 32.4649 | 12.1748 | 4.3344 | 0.14294 | 16.6521 | 1.4558e-08 | 5.183e-09 | 1.7092e-10 | 1.9912e-08 | 0.0025553 | 0.00090972 | 3.0001e-05 | 0.003495 | 0 | 0 | 0 | 0 | 0 | 0 | 0 | 0 | 0.40057 | 0.050697 | 0.026926 | 0.0011188 | 0.078742 | 0.52888 | 0.14614 | 0.0052793 | 0.6803 | 0 | 13.5
57584_G_ST1 | WECC_San Diego Gas and Electric | California | 6 | San Diego | 73 | 57584 | ST1 | University of California San Diego Hybrid | 6429 | 2001 | 9999 | Combined Cycle | [5 empty] | Fossil | G | 2030 | NaturalGas |  | 0.1526 | 0.054328 | 0.0017916 | 0.20872 | 0 | 0 | 0 | 0 | 0 | 0 | 0 | 0 | 0 | 0 | 0 | 0 | 23.7358 | 8.4504 | 0.27868 | 32.4649 | 12.1748 | 4.3344 | 0.14294 | 16.6521 | 1.4558e-08 | 5.183e-09 | 1.7092e-10 | 1.9912e-08 | 0.0025553 | 0.00090972 | 3.0001e-05 | 0.003495 | 0 | 0 | 0 | 0 | 0 | 0 | 0 | 0 | 0.40057 | 0.050697 | 0.026926 | 0.0011188 | 0.078742 | 0.52888 | 0.14614 | 0.0052793 | 0.6803 | 0 | 13.5
57584_G_STG | WECC_San Diego Gas and Electric | California | 6 | San Diego | 73 | 57584 | STG | University of California San Diego Hybrid | 6429 | 2001 | 9999 | Combined Cycle | [5 empty] | Fossil | G | 2030 | NaturalGas |  | 0.033911 | 0.012073 | 0.00039814 | 0.046382 | 0 | 0 | 0 | 0 | 0 | 0 | 0 | 0 | 0 | 0 | 0 | 0 | 5.2746 | 1.8779 | 0.061929 | 7.2144 | 2.7055 | 0.96321 | 0.031765 | 3.7005 | 3.2351e-09 | 1.1518e-09 | 3.7983e-11 | 4.4249e-09 | 0.00056783 | 0.00020216 | 6.6668e-06 | 0.00077666 | 0 | 0 | 0 | 0 | 0 | 0 | 0 | 0 | 0.089015 | 0.011266 | 0.0059836 | 0.00024862 | 0.017498 | 0.11753 | 0.032475 | 0.0011732 | 0.15118 | 0 | 3
57585_G_1 | WECC_Southern California Edison | California | 6 | Ventura | 111 | 57585 | 1 | Oxnard Paper Mill | 8700 | 1986 | 9999 | Combustion Turbine | [5 empty] | Fossil | G | 2030 | NaturalGas |  | 0 | 0 | 0.002274 | 0.002274 | 0 | 0 | 0 | 0 | 0 | 0 | 0 | 0 | 0 | 0 | 0 | 0 | 0 | 0 | 0.26138 | 0.26138 | 0 | 0 | 0.18356 | 0.18356 | 0 | 0 | 2.1949e-10 | 2.1949e-10 | 0 | 0 | 2.5179e-05 | 2.5179e-05 | 0 | 0 | 0 | 0 | 0 | 0 | 0 | 0 | 1.305 | 0 | 0 | 0.0012337 | 0.0012337 | 0 | 0 | 0.0064777 | 0.0064777 | 0 | 29
57586_G_1 | WECC_Northern California (not including BANC) | California | 6 | Solano | 95 | 57586 | 1 | Shiloh III Wind Project LLC | 0 | 2011 | 9999 | Onshore Wind | [5 empty] | Non-Fossil | G | 2030 | Wind |  | 0 | 0 | 0 | 0 | 0 | 0 | 0 | 0 | 0 | 0 | 0 | 0 | 0 | 0 | 0 | 0 | 33.1593 | 65.6945 | 170.5412 | 269.395 | 0 | 0 | 0 | 0 | 0 | 0 | 0 | 0 | 0 | 0 | 0 | 0 | 0 | 0 | 0 | 0 | 0 | 0 | 0 | 0 | 4.3794 | 0 | 0 | 0 | 0 | 0 | 0 | 0 | 0 | 0 | 102.5
57588_G_STULT | PJM_EMAAC | New Jersey | 34 | Middlesex | 23 | 57588 | STULT | Matrix Stults Road Solar Facility | 0 | 2011 | 9999 | Solar PV | [5 empty] | Non-Fossil | G | 2030 | Solar |  | 0 | 0 | 0 | 0 | 0 | 0 | 0 | 0 | 0 | 0 | 0 | 0 | 0 | 0 | 0 | 0 | 0.54808 | 1.1842 | 1.9637 | 3.696 | 0 | 0 | 0 | 0 | 0 | 0 | 0 | 0 | 0 | 0 | 0 | 0 | 0 | 0 | 0 | 0 | 0 | 0 | 0 | 0 | 0.11899 | 0 | 0 | 0 | 0 | 0 | 0 | 0 | 0 | 0 | 2.6
57589_G_9WUBN | NY_Zone K (LI) | New York | 36 | Suffolk | 103 | 57589 | 9WUBN | Long Island Solar Farm LLC | 0 | 2011 | 9999 | Solar PV | [5 empty] | Non-Fossil | G | 2030 | Solar |  | 0 | 0 | 0 | 0 | 0 | 0 | 0 | 0 | 0 | 0 | 0 | 0 | 0 | 0 | 0 | 0 | 8.0666 | 16.1637 | 25.8705 | 50.1008 | 0 | 0 | 0 | 0 | 0 | 0 | 0 | 0 | 0 | 0 | 0 | 0 | 0 | 0 | 0 | 0 | 0 | 0 | 0 | 0 | 1.108 | 0 | 0 | 0 | 0 | 0 | 0 | 0 | 0 | 0 | 31.5
57590_G_1 | SPP West (Oklahoma, Arkansas, Louisiana) | Oklahoma | 40 | Grady | 51 | 57590 | 1 | Minco Wind I, LLC | 0 | 2010 | 9999 | Onshore Wind | [5 empty] | Non-Fossil | G | 2030 | Wind |  | 0 | 0 | 0 | 0 | 0 | 0 | 0 | 0 | 0 | 0 | 0 | 0 | 0 | 0 | 0 | 0 | 89.8816 | 132.8113 | 132.2267 | 354.9195 | 0 | 0 | 0 | 0 | 0 | 0 | 0 | 0 | 0 | 0 | 0 | 0 | 0 | 0 | 0 | 0 | 0 | 0 | 0 | 0 | 4.151 | 0 | 0 | 0 | 0 | 0 | 0 | 0 | 0 | 0 | 99.2
57591_G_1 | WECC_New Mexico | New Mexico | 35 | Dona Ana | 13 | 57591 | 1 | Hatch Solar Energy Center I, LLC | 0 | 2011 | 9999 | Solar PV | [5 empty] | Non-Fossil | G | 2030 | Solar |  | 0 | 0 | 0 | 0 | 0 | 0 | 0 | 0 | 0 | 0 | 0 | 0 | 0 | 0 | 0 | 0 | 2.0672 | 3.8117 | 5.8562 | 11.7351 | 0 | 0 | 0 | 0 | 0 | 0 | 0 | 0 | 0 | 0 | 0 | 0 | 0 | 0 | 0 | 0 | 0 | 0 | 0 | 0 | 0.19054 | 0 | 0 | 0 | 0 | 0 | 0 | 0 | 0 | 0 | 5
57593_G_1 | SPP Nebraska | Nebraska | 31 | Custer | 41 | 57593 | 1 | Broken Bow Wind LLC | 0 | 2012 | 9999 | Onshore Wind | [5 empty] | Non-Fossil | G | 2030 | Wind |  | 0 | 0 | 0 | 0 | 0 | 0 | 0 | 0 | 0 | 0 | 0 | 0 | 0 | 0 | 0 | 0 | 85.1463 | 111.2859 | 105.7398 | 302.172 | 0 | 0 | 0 | 0 | 0 | 0 | 0 | 0 | 0 | 0 | 0 | 0 | 0 | 0 | 0 | 0 | 0 | 0 | 0 | 0 | 3.3637 | 0 | 0 | 0 | 0 | 0 | 0 | 0 | 0 | 0 | 79.9
57594_G_WTG1 | WECC_Northern California (not including BANC) | California | 6 | San Joaquin | 77 | 57594 | WTG1 | Teichert Materials-Teichert Vernalis | 0 | 2010 | 9999 | Onshore Wind | [5 empty] | Non-Fossil | G | 2030 | Wind |  | 0 | 0 | 0 | 0 | 0 | 0 | 0 | 0 | 0 | 0 | 0 | 0 | 0 | 0 | 0 | 0 | 0.32351 | 0.64092 | 1.6638 | 2.6282 | 0 | 0 | 0 | 0 | 0 | 0 | 0 | 0 | 0 | 0 | 0 | 0 | 0 | 0 | 0 | 0 | 0 | 0 | 0 | 0 | 0.042726 | 0 | 0 | 0 | 0 | 0 | 0 | 0 | 0 | 0 | 1
57595_G_1 | PJM_AP | West Virginia | 54 | Mineral | 57 | 57595 | 1 | Pinnacle Wind Force LLC | 0 | 2011 | 9999 | Onshore Wind | [5 empty] | Non-Fossil | G | 2030 | Wind |  | 0 | 0 | 0 | 0 | 0 | 0 | 0 | 0 | 0 | 0 | 0 | 0 | 0 | 0 | 0 | 0 | 43.2418 | 52.2446 | 37.3588 | 132.8452 | 0 | 0 | 0 | 0 | 0 | 0 | 0 | 0 | 0 | 0 | 0 | 0 | 0 | 0 | 0 | 0 | 0 | 0 | 0 | 0 | 2.3163 | 0 | 0 | 0 | 0 | 0 | 0 | 0 | 0 | 0 | 55.2
57597_G_3005 | SPP West (Oklahoma, Arkansas, Louisiana) | Oklahoma | 40 | Canadian | 17 | 57597 | 3005 | Cana Gas Processing Plant | 13469 | 2010 | 9999 | Combustion Turbine | [5 empty] | Fossil | G | 2030 | Oil |  | 0 | 0 | 0 | 0 | 0 | 0 | 0 | 0 | 0 | 0 | 0 | 0 | 0 | 0 | 0 | 0 | 0 | 0 | 0 | 0 | 0 | 0 | 0 | 0 | 0 | 0 | 0 | 0 | 0 | 0 | 0 | 0 | 0 | 0 | 0 | 0 | 0 | 0 | 0 | 0 | 0.10799 | 0 | 0 | 0 | 0 | 0 | 0 | 0 | 0 | 0 | 2.5
57597_G_3006 | SPP West (Oklahoma, Arkansas, Louisiana) | Oklahoma | 40 | Canadian | 17 | 57597 | 3006 | Cana Gas Processing Plant | 13469 | 2010 | 9999 | Combustion Turbine | [5 empty] | Fossil | G | 2030 | Oil |  | 0 | 0 | 0 | 0 | 0 | 0 | 0 | 0 | 0 | 0 | 0 | 0 | 0 | 0 | 0 | 0 | 0 | 0 | 0 | 0 | 0 | 0 | 0 | 0 | 0 | 0 | 0 | 0 | 0 | 0 | 0 | 0 | 0 | 0 | 0 | 0 | 0 | 0 | 0 | 0 | 0.10799 | 0 | 0 | 0 | 0 | 0 | 0 | 0 | 0 | 0 | 2.5
57597_G_6214 | SPP West (Oklahoma, Arkansas, Louisiana) | Oklahoma | 40 | Canadian | 17 | 57597 | 6214 | Cana Gas Processing Plant | 13469 | 2012 | 9999 | Combustion Turbine | [5 empty] | Fossil | G | 2030 | Oil |  | 0 | 0 | 0 | 0 | 0 | 0 | 0 | 0 | 0 | 0 | 0 | 0 | 0 | 0 | 0 | 0 | 0 | 0 | 0 | 0 | 0 | 0 | 0 | 0 | 0 | 0 | 0 | 0 | 0 | 0 | 0 | 0 | 0 | 0 | 0 | 0 | 0 | 0 | 0 | 0 | 0.10799 | 0 | 0 | 0 | 0 | 0 | 0 | 0 | 0 | 0 | 2.5
57598_G_BS1 | ISONE_Connecticut | Connecticut | 9 | New London | 11 | 57598 | BS1 | Bridge Street 1 & 2 | 10745 | 2010 | 9999 | Combustion Turbine | [5 empty] | Fossil | G | 2030 | Oil |  | 0 | 0 | 0 | 0 | 0 | 0 | 0 | 0 | 0 | 0 | 0 | 0 | 0 | 0 | 0 | 0 | 0 | 0 | 0 | 0 | 0 | 0 | 0 | 0 | 0 | 0 | 0 | 0 | 0 | 0 | 0 | 0 | 0 | 0 | 0 | 0 | 0 | 0 | 0 | 0 | 0.049313 | 0 | 0 | 0 | 0 | 0 | 0 | 0 | 0 | 0 | 2.5
57598_G_BS2 | ISONE_Connecticut | Connecticut | 9 | New London | 11 | 57598 | BS2 | Bridge Street 1 & 2 | 10745 | 2010 | 9999 | Combustion Turbine | [5 empty] | Fossil | G | 2030 | Oil |  | 0 | 0 | 0 | 0 | 0 | 0 | 0 | 0 | 0 | 0 | 0 | 0 | 0 | 0 | 0 | 0 | 0 | 0 | 0 | 0 | 0 | 0 | 0 | 0 | 0 | 0 | 0 | 0 | 0 | 0 | 0 | 0 | 0 | 0 | 0 | 0 | 0 | 0 | 0 | 0 | 0.049313 | 0 | 0 | 0 | 0 | 0 | 0 | 0 | 0 | 0 | 2.5
57599_G_FH1 | ISONE_Connecticut | Connecticut | 9 | New London | 11 | 57599 | FH1 | Fort Hill 1, 2, 3 & 4 | 10745 | 2010 | 9999 | Combustion Turbine | [5 empty] | Fossil | G | 2030 | Oil |  | 0 | 0 | 0 | 0 | 0 | 0 | 0 | 0 | 0 | 0 | 0 | 0 | 0 | 0 | 0 | 0 | 0 | 0 | 0 | 0 | 0 | 0 | 0 | 0 | 0 | 0 | 0 | 0 | 0 | 0 | 0 | 0 | 0 | 0 | 0 | 0 | 0 | 0 | 0 | 0 | 0.049313 | 0 | 0 | 0 | 0 | 0 | 0 | 0 | 0 | 0 | 2.5
57599_G_FH2 | ISONE_Connecticut | Connecticut | 9 | New London | 11 | 57599 | FH2 | Fort Hill 1, 2, 3 & 4 | 10745 | 2010 | 9999 | Combustion Turbine | [5 empty] | Fossil | G | 2030 | Oil |  | 0 | 0 | 0 | 0 | 0 | 0 | 0 | 0 | 0 | 0 | 0 | 0 | 0 | 0 | 0 | 0 | 0 | 0 | 0 | 0 | 0 | 0 | 0 | 0 | 0 | 0 | 0 | 0 | 0 | 0 | 0 | 0 | 0 | 0 | 0 | 0 | 0 | 0 | 0 | 0 | 0.049313 | 0 | 0 | 0 | 0 | 0 | 0 | 0 | 0 | 0 | 2.5
57599_G_FH3 | ISONE_Connecticut | Connecticut | 9 | New London | 11 | 57599 | FH3 | Fort Hill 1, 2, 3 & 4 | 10745 | 2010 | 9999 | Combustion Turbine | [5 empty] | Fossil | G | 2030 | Oil |  | 0 | 0 | 0 | 0 | 0 | 0 | 0 | 0 | 0 | 0 | 0 | 0 | 0 | 0 | 0 | 0 | 0 | 0 | 0 | 0 | 0 | 0 | 0 | 0 | 0 | 0 | 0 | 0 | 0 | 0 | 0 | 0 | 0 | 0 | 0 | 0 | 0 | 0 | 0 | 0 | 0.049313 | 0 | 0 | 0 | 0 | 0 | 0 | 0 | 0 | 0 | 2.5
57599_G_FH4 | ISONE_Connecticut | Connecticut | 9 | New London | 11 | 57599 | FH4 | Fort Hill 1, 2, 3 & 4 | 10745 | 2010 | 9999 | Combustion Turbine | [5 empty] | Fossil | G | 2030 | Oil |  | 0 | 0 | 0 | 0 | 0 | 0 | 0 | 0 | 0 | 0 | 0 | 0 | 0 | 0 | 0 | 0 | 0 | 0 | 0 | 0 | 0 | 0 | 0 | 0 | 0 | 0 | 0 | 0 | 0 | 0 | 0 | 0 | 0 | 0 | 0 | 0 | 0 | 0 | 0 | 0 | 0.049313 | 0 | 0 | 0 | 0 | 0 | 0 | 0 | 0 | 0 | 2.5
57600_G_FI1 | NY_Zone K (LI) | New York | 36 | Suffolk | 103 | 57600 | FI1 | Fishers Island 1 | 10745 | 2010 | 9999 | Combustion Turbine | [5 empty] | Fossil | G | 2030 | Oil |  | 0 | 0 | 0 | 0 | 0 | 0 | 0 | 0 | 0 | 0 | 0 | 0 | 0 | 0 | 0 | 0 | 0 | 0 | 0 | 0 | 0 | 0 | 0 | 0 | 0 | 0 | 0 | 0 | 0 | 0 | 0 | 0 | 0 | 0 | 0 | 0 | 0 | 0 | 0 | 0 | 0.11811 | 0 | 0 | 0 | 0 | 0 | 0 | 0 | 0 | 0 | 2.5
57601_G_GC1 | ISONE_Connecticut | Connecticut | 9 | New London | 11 | 57601 | GC1 | Gary Court 1 & 2 | 10745 | 2010 | 9999 | Combustion Turbine | [5 empty] | Fossil | G | 2030 | Oil |  | 0 | 0 | 0 | 0 | 0 | 0 | 0 | 0 | 0 | 0 | 0 | 0 | 0 | 0 | 0 | 0 | 0 | 0 | 0 | 0 | 0 | 0 | 0 | 0 | 0 | 0 | 0 | 0 | 0 | 0 | 0 | 0 | 0 | 0 | 0 | 0 | 0 | 0 | 0 | 0 | 0.049313 | 0 | 0 | 0 | 0 | 0 | 0 | 0 | 0 | 0 | 2.5
57601_G_GC2 | ISONE_Connecticut | Connecticut | 9 | New London | 11 | 57601 | GC2 | Gary Court 1 & 2 | 10745 | 2010 | 9999 | Combustion Turbine | [5 empty] | Fossil | G | 2030 | Oil |  | 0 | 0 | 0 | 0 | 0 | 0 | 0 | 0 | 0 | 0 | 0 | 0 | 0 | 0 | 0 | 0 | 0 | 0 | 0 | 0 | 0 | 0 | 0 | 0 | 0 | 0 | 0 | 0 | 0 | 0 | 0 | 0 | 0 | 0 | 0 | 0 | 0 | 0 | 0 | 0 | 0.049313 | 0 | 0 | 0 | 0 | 0 | 0 | 0 | 0 | 0 | 2.5
57602_G_JC1 | ISONE_Connecticut | Connecticut | 9 | New London | 11 | 57602 | JC1 | Jewett City 1 | 10745 | 2010 | 9999 | Combustion Turbine | [5 empty] | Fossil | G | 2030 | Oil |  | 0 | 0 | 0 | 0 | 0 | 0 | 0 | 0 | 0 | 0 | 0 | 0 | 0 | 0 | 0 | 0 | 0 | 0 | 0 | 0 | 0 | 0 | 0 | 0 | 0 | 0 | 0 | 0 | 0 | 0 | 0 | 0 | 0 | 0 | 0 | 0 | 0 | 0 | 0 | 0 | 0.049313 | 0 | 0 | 0 | 0 | 0 | 0 | 0 | 0 | 0 | 2.5
57603_G_LNG1 | ISONE_Connecticut | Connecticut | 9 | New London | 11 | 57603 | LNG1 | LNG 1 & 2 | 10745 | 2010 | 9999 | Combustion Turbine | [5 empty] | Fossil | G | 2030 | Oil |  | 0 | 0 | 0 | 0 | 0 | 0 | 0 | 0 | 0 | 0 | 0 | 0 | 0 | 0 | 0 | 0 | 0 | 0 | 0 | 0 | 0 | 0 | 0 | 0 | 0 | 0 | 0 | 0 | 0 | 0 | 0 | 0 | 0 | 0 | 0 | 0 | 0 | 0 | 0 | 0 | 0.049313 | 0 | 0 | 0 | 0 | 0 | 0 | 0 | 0 | 0 | 2.5
57603_G_LNG2 | ISONE_Connecticut | Connecticut | 9 | New London | 11 | 57603 | LNG2 | LNG 1 & 2 | 10745 | 2010 | 9999 | Combustion Turbine | [5 empty] | Fossil | G | 2030 | Oil |  | 0 | 0 | 0 | 0 | 0 | 0 | 0 | 0 | 0 | 0 | 0 | 0 | 0 | 0 | 0 | 0 | 0 | 0 | 0 | 0 | 0 | 0 | 0 | 0 | 0 | 0 | 0 | 0 | 0 | 0 | 0 | 0 | 0 | 0 | 0 | 0 | 0 | 0 | 0 | 0 | 0.049313 | 0 | 0 | 0 | 0 | 0 | 0 | 0 | 0 | 0 | 2.5
57604_G_LP1 | ISONE_Connecticut | Connecticut | 9 | New London | 11 | 57604 | LP1 | Lebanon Pines 1 & 2 | 10745 | 2010 | 9999 | Combustion Turbine | [5 empty] | Fossil | G | 2030 | Oil |  | 0 | 0 | 0 | 0 | 0 | 0 | 0 | 0 | 0 | 0 | 0 | 0 | 0 | 0 | 0 | 0 | 0 | 0 | 0 | 0 | 0 | 0 | 0 | 0 | 0 | 0 | 0 | 0 | 0 | 0 | 0 | 0 | 0 | 0 | 0 | 0 | 0 | 0 | 0 | 0 | 0.049313 | 0 | 0 | 0 | 0 | 0 | 0 | 0 | 0 | 0 | 2.5
57604_G_LP2 | ISONE_Connecticut | Connecticut | 9 | New London | 11 | 57604 | LP2 | Lebanon Pines 1 & 2 | 10745 | 2010 | 9999 | Combustion Turbine | [5 empty] | Fossil | G | 2030 | Oil |  | 0 | 0 | 0 | 0 | 0 | 0 | 0 | 0 | 0 | 0 | 0 | 0 | 0 | 0 | 0 | 0 | 0 | 0 | 0 | 0 | 0 | 0 | 0 | 0 | 0 | 0 | 0 | 0 | 0 | 0 | 0 | 0 | 0 | 0 | 0 | 0 | 0 | 0 | 0 | 0 | 0.049313 | 0 | 0 | 0 | 0 | 0 | 0 | 0 | 0 | 0 | 2.5
57605_G_WT1 | ISONE_Connecticut | Connecticut | 9 | New London | 11 | 57605 | WT1 | Water Treatment 1 & 2 | 10745 | 2010 | 9999 | Combustion Turbine | [5 empty] | Fossil | G | 2030 | Oil |  | 0 | 0 | 0 | 0 | 0 | 0 | 0 | 0 | 0 | 0 | 0 | 0 | 0 | 0 | 0 | 0 | 0 | 0 | 0 | 0 | 0 | 0 | 0 | 0 | 0 | 0 | 0 | 0 | 0 | 0 | 0 | 0 | 0 | 0 | 0 | 0 | 0 | 0 | 0 | 0 | 0.049313 | 0 | 0 | 0 | 0 | 0 | 0 | 0 | 0 | 0 | 2.5
57605_G_WT2 | ISONE_Connecticut | Connecticut | 9 | New London | 11 | 57605 | WT2 | Water Treatment 1 & 2 | 10745 | 2010 | 9999 | Combustion Turbine | [5 empty] | Fossil | G | 2030 | Oil |  | 0 | 0 | 0 | 0 | 0 | 0 | 0 | 0 | 0 | 0 | 0 | 0 | 0 | 0 | 0 | 0 | 0 | 0 | 0 | 0 | 0 | 0 | 0 | 0 | 0 | 0 | 0 | 0 | 0 | 0 | 0 | 0 | 0 | 0 | 0 | 0 | 0 | 0 | 0 | 0 | 0.049313 | 0 | 0 | 0 | 0 | 0 | 0 | 0 | 0 | 0 | 2.5
57606_G_1 | SERC_VACAR | North Carolina | 37 | Guilford | 81 | 57606 | 1 | Eastside WWTP | 13261 | 2004 | 9999 | Combustion Turbine | [5 empty] | Fossil | G | 2030 | Oil |  | 0 | 0 | 0 | 0 | 0 | 0 | 0 | 0 | 0 | 0 | 0 | 0 | 0 | 0 | 0 | 0 | 0 | 0 | 0 | 0 | 0 | 0 | 0 | 0 | 0 | 0 | 0 | 0 | 0 | 0 | 0 | 0 | 0 | 0 | 0 | 0 | 0 | 0 | 0 | 0 | 0.047866 | 0 | 0 | 0 | 0 | 0 | 0 | 0 | 0 | 0 | 1.8
57606_G_2 | SERC_VACAR | North Carolina | 37 | Guilford | 81 | 57606 | 2 | Eastside WWTP | 13195 | 2004 | 9999 | Combustion Turbine | [5 empty] | Fossil | G | 2030 | Oil |  | 0 | 0 | 0 | 0 | 0 | 0 | 0 | 0 | 0 | 0 | 0 | 0 | 0 | 0 | 0 | 0 | 0 | 0 | 0 | 0 | 0 | 0 | 0 | 0 | 0 | 0 | 0 | 0 | 0 | 0 | 0 | 0 | 0 | 0 | 0 | 0 | 0 | 0 | 0 | 0 | 0.047866 | 0 | 0 | 0 | 0 | 0 | 0 | 0 | 0 | 0 | 1.8
57606_G_3 | SERC_VACAR | North Carolina | 37 | Guilford | 81 | 57606 | 3 | Eastside WWTP | 13195 | 2004 | 9999 | Combustion Turbine | [5 empty] | Fossil | G | 2030 | Oil |  | 0 | 0 | 0 | 0 | 0 | 0 | 0 | 0 | 0 | 0 | 0 | 0 | 0 | 0 | 0 | 0 | 0 | 0 | 0 | 0 | 0 | 0 | 0 | 0 | 0 | 0 | 0 | 0 | 0 | 0 | 0 | 0 | 0 | 0 | 0 | 0 | 0 | 0 | 0 | 0 | 0.047866 | 0 | 0 | 0 | 0 | 0 | 0 | 0 | 0 | 0 | 1.8
57607_G_1 | SERC_VACAR | North Carolina | 37 | Guilford | 81 | 57607 | 1 | Ward WTP | 13694 | 1999 | 9999 | Combustion Turbine | [5 empty] | Fossil | G | 2030 | Oil |  | 0 | 0 | 0 | 0 | 0 | 0 | 0 | 0 | 0 | 0 | 0 | 0 | 0 | 0 | 0 | 0 | 0 | 0 | 0 | 0 | 0 | 0 | 0 | 0 | 0 | 0 | 0 | 0 | 0 | 0 | 0 | 0 | 0 | 0 | 0 | 0 | 0 | 0 | 0 | 0 | 0.026592 | 0 | 0 | 0 | 0 | 0 | 0 | 0 | 0 | 0 | 1
57607_G_2 | SERC_VACAR | North Carolina | 37 | Guilford | 81 | 57607 | 2 | Ward WTP | 13940 | 1999 | 9999 | Combustion Turbine | [5 empty] | Fossil | G | 2030 | Oil |  | 0 | 0 | 0 | 0 | 0 | 0 | 0 | 0 | 0 | 0 | 0 | 0 | 0 | 0 | 0 | 0 | 0 | 0 | 0 | 0 | 0 | 0 | 0 | 0 | 0 | 0 | 0 | 0 | 0 | 0 | 0 | 0 | 0 | 0 | 0 | 0 | 0 | 0 | 0 | 0 | 0.026592 | 0 | 0 | 0 | 0 | 0 | 0 | 0 | 0 | 0 | 1
57608_G_1 | SERC_VACAR | North Carolina | 37 | Davidson | 57 | 57608 | 1 | Westside WWTP | 18912 | 2005 | 9999 | Combustion Turbine | [5 empty] | Fossil | G | 2030 | Oil |  | 0 | 0 | 0 | 0 | 0 | 0 | 0 | 0 | 0 | 0 | 0 | 0 | 0 | 0 | 0 | 0 | 0 | 0 | 0 | 0 | 0 | 0 | 0 | 0 | 0 | 0 | 0 | 0 | 0 | 0 | 0 | 0 | 0 | 0 | 0 | 0 | 0 | 0 | 0 | 0 | 0.047866 | 0 | 0 | 0 | 0 | 0 | 0 | 0 | 0 | 0 | 1.8
57609_G_1 | MISO_Iowa-MidAmerican | Iowa | 19 | Crawford | 47 | 57609 | 1 | New Harvest Wind Project LLC | 0 | 2011 | 9999 | Onshore Wind | [5 empty] | Non-Fossil | G | 2030 | Wind |  | 0 | 0 | 0 | 0 | 0 | 0 | 0 | 0 | 0 | 0 | 0 | 0 | 0 | 0 | 0 | 0 | 84.385 | 118.8175 | 96.2096 | 299.4121 | 0 | 0 | 0 | 0 | 0 | 0 | 0 | 0 | 0 | 0 | 0 | 0 | 0 | 0 | 0 | 0 | 0 | 0 | 0 | 0 | 4.2171 | 0 | 0 | 0 | 0 | 0 | 0 | 0 | 0 | 0 | 100
57613_G_WTG1 | PJM_ATSI | Ohio | 39 | Cuyahoga | 35 | 57613 | WTG1 | LE Wind Turbine 1 | 0 | 2011 | 9999 | Onshore Wind | [5 empty] | Non-Fossil | G | 2030 | Wind |  | 0 | 0 | 0 | 0 | 0 | 0 | 0 | 0 | 0 | 0 | 0 | 0 | 0 | 0 | 0 | 0 | 1.4769 | 1.9285 | 1.2492 | 4.6546 | 0 | 0 | 0 | 0 | 0 | 0 | 0 | 0 | 0 | 0 | 0 | 0 | 0 | 0 | 0 | 0 | 0 | 0 | 0 | 0 | 0.10488 | 0 | 0 | 0 | 0 | 0 | 0 | 0 | 0 | 0 | 2.5
57614_G_GEN1 | SPP North- (Kansas, Missouri) | Kansas | 20 | Coffey | 31 | 57614 | GEN1 | Waverly Wind Farm LLC | 0 | 2016 | 9999 | Onshore Wind | [5 empty] | Non-Fossil | G | 2030 | Wind |  | 0 | 0 | 0 | 0 | 0 | 0 | 0 | 0 | 0 | 0 | 0 | 0 | 0 | 0 | 0 | 0 | 178.1647 | 263.107 | 267.9274 | 709.1991 | 0 | 0 | 0 | 0 | 0 | 0 | 0 | 0 | 0 | 0 | 0 | 0 | 0 | 0 | 0 | 0 | 0 | 0 | 0 | 0 | 8.3602 | 0 | 0 | 0 | 0 | 0 | 0 | 0 | 0 | 0 | 199
57616_G_GEN1 | SPP West (Oklahoma, Arkansas, Louisiana) | Oklahoma | 40 | Caddo | 15 | 57616 | GEN1 | Blue Canyon Windpower VI LLC | 0 | 2011 | 9999 | Onshore Wind | [5 empty] | Non-Fossil | G | 2030 | Wind |  | 0 | 0 | 0 | 0 | 0 | 0 | 0 | 0 | 0 | 0 | 0 | 0 | 0 | 0 | 0 | 0 | 90.6064 | 133.8823 | 133.293 | 357.7818 | 0 | 0 | 0 | 0 | 0 | 0 | 0 | 0 | 0 | 0 | 0 | 0 | 0 | 0 | 0 | 0 | 0 | 0 | 0 | 0 | 4.1845 | 0 | 0 | 0 | 0 | 0 | 0 | 0 | 0 | 0 | 100
57617_G_GEN1 | ERCOT_Rest | Texas | 48 | Hidalgo | 215 | 57617 | GEN1 | Hidalgo Wind Farm LLC | 0 | 2016 | 9999 | Onshore Wind | [5 empty] | Non-Fossil | G | 2030 | Wind |  | 0 | 0 | 0 | 0 | 0 | 0 | 0 | 0 | 0 | 0 | 0 | 0 | 0 | 0 | 0 | 0 | 190.1936 | 269.6906 | 315.6287 | 775.5129 | 0 | 0 | 0 | 0 | 0 | 0 | 0 | 0 | 0 | 0 | 0 | 0 | 0 | 0 | 0 | 0 | 0 | 0 | 0 | 0 | 10.1412 | 0 | 0 | 0 | 0 | 0 | 0 | 0 | 0 | 0 | 250
57620_G_GEN1 | PJM West | Ohio | 39 | Paulding | 125 | 57620 | GEN1 | Paulding Wind Farm II | 0 | 2011 | 9999 | Onshore Wind | [5 empty] | Non-Fossil | G | 2030 | Wind |  | 0 | 0 | 0 | 0 | 0 | 0 | 0 | 0 | 0 | 0 | 0 | 0 | 0 | 0 | 0 | 0 | 90.8609 | 110.413 | 72.5886 | 273.8624 | 0 | 0 | 0 | 0 | 0 | 0 | 0 | 0 | 0 | 0 | 0 | 0 | 0 | 0 | 0 | 0 | 0 | 0 | 0 | 0 | 3.6469 | 0 | 0 | 0 | 0 | 0 | 0 | 0 | 0 | 0 | 99
57621_G_GEN1 | WECC_Southern California Edison | California | 6 | Kern | 29 | 57621 | GEN1 | Rising Tree Wind Farm | 0 | 2015 | 9999 | Onshore Wind | [5 empty] | Non-Fossil | G | 2030 | Wind |  | 0 | 0 | 0 | 0 | 0 | 0 | 0 | 0 | 0 | 0 | 0 | 0 | 0 | 0 | 0 | 0 | 26.6186 | 54.8591 | 98.4181 | 179.8959 | 0 | 0 | 0 | 0 | 0 | 0 | 0 | 0 | 0 | 0 | 0 | 0 | 0 | 0 | 0 | 0 | 0 | 0 | 0 | 0 | 3.3716 | 0 | 0 | 0 | 0 | 0 | 0 | 0 | 0 | 0 | 79.2
57623_G_GEN1 | PJM_ComEd | Illinois | 17 | McLean | 113 | 57623 | GEN1 | Bright Stalk Wind Farm I | 0 | 2019 | 9999 | Onshore Wind | [5 empty] | Non-Fossil | G | 2030 | Wind |  | 0 | 0 | 0 | 0 | 0 | 0 | 0 | 0 | 0 | 0 | 0 | 0 | 0 | 0 | 0 | 0 | 163.4275 | 217.4333 | 144.838 | 525.6988 | 0 | 0 | 0 | 0 | 0 | 0 | 0 | 0 | 0 | 0 | 0 | 0 | 0 | 0 | 0 | 0 | 0 | 0 | 0 | 0 | 7.052 | 0 | 0 | 0 | 0 | 0 | 0 | 0 | 0 | 0 | 200
57624_G_1 | ISONE_Connecticut | Connecticut | 9 | New London | 11 | 57624 | 1 | Norwich WWTP | 13469 | 2006 | 9999 | Combustion Turbine | [5 empty] | Fossil | G | 2030 | Oil |  | 0 | 0 | 0 | 0 | 0 | 0 | 0 | 0 | 0 | 0 | 0 | 0 | 0 | 0 | 0 | 0 | 0 | 0 | 0 | 0 | 0 | 0 | 0 | 0 | 0 | 0 | 0 | 0 | 0 | 0 | 0 | 0 | 0 | 0 | 0 | 0 | 0 | 0 | 0 | 0 | 0.03945 | 0 | 0 | 0 | 0 | 0 | 0 | 0 | 0 | 0 | 2
57625_G_BOS2 | MISO_Indiana (including parts of Kentucky) | Indiana | 18 | Jasper | 73 | 57625 | BOS2 | Bos Dairy, LLC | 11686 | 2011 | 9999 | Combustion Turbine | [5 empty] | Fossil | G | 2030 | NaturalGas |  | 1.6723e-10 | 1.2542e-10 | 3.4844e-09 | 3.777e-09 | 0 | 0 | 0 | 0 | 0 | 0 | 0 | 0 | 0 | 0 | 0 | 0 | 1.4425e-08 | 1.0819e-08 | 3.0056e-07 | 3.258e-07 | 9.7895e-09 | 7.3422e-09 | 2.0397e-07 | 2.2111e-07 | 1.1706e-17 | 8.7795e-18 | 2.4391e-16 | 2.6439e-16 | 8.871e-11 | 6.6533e-11 | 1.8484e-09 | 2.0036e-09 | 0 | 0 | 0 | 0 | 0 | 0 | 0 | 0 | 1.9725e-08 | 6.8086e-11 | 5.1064e-11 | 1.4186e-09 | 1.5378e-09 | 4.6127e-10 | 3.0734e-10 | 7.6772e-09 | 8.4458e-09 | 0 | 1e-06
57625_G_BOS3 | MISO_Indiana (including parts of Kentucky) | Indiana | 18 | Jasper | 73 | 57625 | BOS3 | Bos Dairy, LLC | 11686 | 2011 | 9999 | Combustion Turbine | [5 empty] | Fossil | G | 2030 | NaturalGas |  | 1.6723e-10 | 1.2542e-10 | 3.4844e-09 | 3.777e-09 | 0 | 0 | 0 | 0 | 0 | 0 | 0 | 0 | 0 | 0 | 0 | 0 | 1.4425e-08 | 1.0819e-08 | 3.0056e-07 | 3.258e-07 | 9.7895e-09 | 7.3422e-09 | 2.0397e-07 | 2.2111e-07 | 1.1706e-17 | 8.7795e-18 | 2.4391e-16 | 2.6439e-16 | 8.871e-11 | 6.6533e-11 | 1.8484e-09 | 2.0036e-09 | 0 | 0 | 0 | 0 | 0 | 0 | 0 | 0 | 1.9725e-08 | 6.8086e-11 | 5.1064e-11 | 1.4186e-09 | 1.5378e-09 | 4.6127e-10 | 3.0734e-10 | 7.6772e-09 | 8.4458e-09 | 0 | 1e-06
57626_G_WTG1 | WECC_Northern California (not including BANC) | California | 6 | San Joaquin | 77 | 57626 | WTG1 | Foundation ST | 0 | 2011 | 9999 | Onshore Wind | [5 empty] | Non-Fossil | G | 2030 | Wind |  | 0 | 0 | 0 | 0 | 0 | 0 | 0 | 0 | 0 | 0 | 0 | 0 | 0 | 0 | 0 | 0 | 0.64701 | 1.2818 | 3.3276 | 5.2565 | 0 | 0 | 0 | 0 | 0 | 0 | 0 | 0 | 0 | 0 | 0 | 0 | 0 | 0 | 0 | 0 | 0 | 0 | 0 | 0 | 0.085453 | 0 | 0 | 0 | 0 | 0 | 0 | 0 | 0 | 0 | 2
57628_G_GEN1 | MISO_Indiana (including parts of Kentucky) | Indiana | 18 | White | 181 | 57628 | GEN1 | Meadow Lake Wind Farm V LLC | 0 | 2017 | 9999 | Onshore Wind | [5 empty] | Non-Fossil | G | 2030 | Wind |  | 0 | 0 | 0 | 0 | 0 | 0 | 0 | 0 | 0 | 0 | 0 | 0 | 0 | 0 | 0 | 0 | 84.0221 | 104.8282 | 68.1404 | 256.9908 | 0 | 0 | 0 | 0 | 0 | 0 | 0 | 0 | 0 | 0 | 0 | 0 | 0 | 0 | 0 | 0 | 0 | 0 | 0 | 0 | 4.0757 | 0 | 0 | 0 | 0 | 0 | 0 | 0 | 0 | 0 | 100
57629_G_GMH1 | SERC_VACAR | North Carolina | 37 | Gaston | 71 | 57629 | GMH1 | Gaston Memorial Hospital | 13469 | 2006 | 9999 | Combustion Turbine | [5 empty] | Fossil | G | 2030 | NaturalGas |  | 0.00045901 | 0 | 0 | 0.00045901 | 0 | 0 | 0 | 0 | 0 | 0 | 0 | 0 | 0 | 0 | 0 | 0 | 0.034079 | 0 | 0 | 0.034079 | 0.02687 | 0 | 0 | 0.02687 | 3.2131e-11 | 0 | 0 | 3.2131e-11 | 0.00037863 | 0 | 0 | 0.00037863 | 0 | 0 | 0 | 0 | 0 | 0 | 0 | 0 | 0.035505 | 0.00016085 | 0 | 0 | 0.00016085 | 0.0014863 | 0 | 0 | 0.0014863 | 0 | 1.8
57630_G_ES1 | SERC_VACAR | North Carolina | 37 | Gaston | 71 | 57630 | ES1 | Long Creek Waste Water Plant | 13469 | 1995 | 9999 | Combustion Turbine | [5 empty] | Fossil | G | 2030 | Oil |  | 0 | 0 | 0 | 0 | 0 | 0 | 0 | 0 | 0 | 0 | 0 | 0 | 0 | 0 | 0 | 0 | 0 | 0 | 0 | 0 | 0 | 0 | 0 | 0 | 0 | 0 | 0 | 0 | 0 | 0 | 0 | 0 | 0 | 0 | 0 | 0 | 0 | 0 | 0 | 0 | 0.045206 | 0 | 0 | 0 | 0 | 0 | 0 | 0 | 0 | 0 | 1.7
57630_G_ES2 | SERC_VACAR | North Carolina | 37 | Gaston | 71 | 57630 | ES2 | Long Creek Waste Water Plant | 13469 | 1995 | 9999 | Combustion Turbine | [5 empty] | Fossil | G | 2030 | Oil |  | 0 | 0 | 0 | 0 | 0 | 0 | 0 | 0 | 0 | 0 | 0 | 0 | 0 | 0 | 0 | 0 | 0 | 0 | 0 | 0 | 0 | 0 | 0 | 0 | 0 | 0 | 0 | 0 | 0 | 0 | 0 | 0 | 0 | 0 | 0 | 0 | 0 | 0 | 0 | 0 | 0.045206 | 0 | 0 | 0 | 0 | 0 | 0 | 0 | 0 | 0 | 1.7
57630_G_ES3 | SERC_VACAR | North Carolina | 37 | Gaston | 71 | 57630 | ES3 | Long Creek Waste Water Plant | 13469 | 1995 | 9999 | Combustion Turbine | [5 empty] | Fossil | G | 2030 | Oil |  | 0 | 0 | 0 | 0 | 0 | 0 | 0 | 0 | 0 | 0 | 0 | 0 | 0 | 0 | 0 | 0 | 0 | 0 | 0 | 0 | 0 | 0 | 0 | 0 | 0 | 0 | 0 | 0 | 0 | 0 | 0 | 0 | 0 | 0 | 0 | 0 | 0 | 0 | 0 | 0 | 0.045206 | 0 | 0 | 0 | 0 | 0 | 0 | 0 | 0 | 0 | 1.7
57631_G_1 | MISO_Iowa-MidAmerican | Iowa | 19 | Adair | 1 | 57631 | 1 | Wolverine | 0 | 2010 | 9999 | Onshore Wind | [5 empty] | Non-Fossil | G | 2030 | Wind |  | 0 | 0 | 0 | 0 | 0 | 0 | 0 | 0 | 0 | 0 | 0 | 0 | 0 | 0 | 0 | 0 | 1.2658 | 1.7823 | 1.4431 | 4.4912 | 0 | 0 | 0 | 0 | 0 | 0 | 0 | 0 | 0 | 0 | 0 | 0 | 0 | 0 | 0 | 0 | 0 | 0 | 0 | 0 | 0.063256 | 0 | 0 | 0 | 0 | 0 | 0 | 0 | 0 | 0 | 1.5
57632_G_1 | MISO_Iowa | Iowa | 19 | Adair | 1 | 57632 | 1 | Bulldog | 0 | 2010 | 9999 | Onshore Wind | [5 empty] | Non-Fossil | G | 2030 | Wind |  | 0 | 0 | 0 | 0 | 0 | 0 | 0 | 0 | 0 | 0 | 0 | 0 | 0 | 0 | 0 | 0 | 1.3089 | 1.8225 | 1.4609 | 4.5923 | 0 | 0 | 0 | 0 | 0 | 0 | 0 | 0 | 0 | 0 | 0 | 0 | 0 | 0 | 0 | 0 | 0 | 0 | 0 | 0 | 0.063267 | 0 | 0 | 0 | 0 | 0 | 0 | 0 | 0 | 0 | 1.5
57635_G_LW1 | WECC_Pacific Northwest | Washington | 53 | Klickitat | 39 | 57635 | LW1 | Linden Wind Energy Project | 0 | 2010 | 9999 | Onshore Wind | [5 empty] | Non-Fossil | G | 2030 | Wind |  | 0 | 0 | 0 | 0 | 0 | 0 | 0 | 0 | 0 | 0 | 0 | 0 | 0 | 0 | 0 | 0 | 26.5541 | 44.6981 | 53.1287 | 124.3809 | 0 | 0 | 0 | 0 | 0 | 0 | 0 | 0 | 0 | 0 | 0 | 0 | 0 | 0 | 0 | 0 | 0 | 0 | 0 | 0 | 2.12 | 0 | 0 | 0 | 0 | 0 | 0 | 0 | 0 | 0 | 50
57637_G_1 | PJM West | Indiana | 18 | Randolph | 135 | 57637 | 1 | Union City Wind Turbine | 0 | 2010 | 9999 | Onshore Wind | [5 empty] | Non-Fossil | G | 2030 | Wind |  | 0 | 0 | 0 | 0 | 0 | 0 | 0 | 0 | 0 | 0 | 0 | 0 | 0 | 0 | 0 | 0 | 0.784 | 1.0398 | 0.62391 | 2.4477 | 0 | 0 | 0 | 0 | 0 | 0 | 0 | 0 | 0 | 0 | 0 | 0 | 0 | 0 | 0 | 0 | 0 | 0 | 0 | 0 | 0.040452 | 0 | 0 | 0 | 0 | 0 | 0 | 0 | 0 | 0 | 1
57638_G_1 | PJM West | Indiana | 18 | Randolph | 135 | 57638 | 1 | Randolph Eastern School Wind Turbine | 0 | 2010 | 9999 | Onshore Wind | [5 empty] | Non-Fossil | G | 2030 | Wind |  | 0 | 0 | 0 | 0 | 0 | 0 | 0 | 0 | 0 | 0 | 0 | 0 | 0 | 0 | 0 | 0 | 0.784 | 1.0398 | 0.62391 | 2.4477 | 0 | 0 | 0 | 0 | 0 | 0 | 0 | 0 | 0 | 0 | 0 | 0 | 0 | 0 | 0 | 0 | 0 | 0 | 0 | 0 | 0.040452 | 0 | 0 | 0 | 0 | 0 | 0 | 0 | 0 | 0 | 1
57639_G_1 | SPP North- (Kansas, Missouri) | Kansas | 20 | Ford | 57 | 57639 | 1 | Ironwood Wind | 0 | 2012 | 9999 | Onshore Wind | [5 empty] | Non-Fossil | G | 2030 | Wind |  | 0 | 0 | 0 | 0 | 0 | 0 | 0 | 0 | 0 | 0 | 0 | 0 | 0 | 0 | 0 | 0 | 150.3208 | 221.9883 | 226.0554 | 598.3645 | 0 | 0 | 0 | 0 | 0 | 0 | 0 | 0 | 0 | 0 | 0 | 0 | 0 | 0 | 0 | 0 | 0 | 0 | 0 | 0 | 7.0536 | 0 | 0 | 0 | 0 | 0 | 0 | 0 | 0 | 0 | 167.9
57640_G_1 | PJM_EMAAC | Pennsylvania | 42 | Montgomery | 91 | 57640 | 1 | 500 Virginia Solar | 0 | 2011 | 9999 | Solar PV | [5 empty] | Non-Fossil | G | 2030 | Solar |  | 0 | 0 | 0 | 0 | 0 | 0 | 0 | 0 | 0 | 0 | 0 | 0 | 0 | 0 | 0 | 0 | 0.20146 | 0.43397 | 0.7321 | 1.3675 | 0 | 0 | 0 | 0 | 0 | 0 | 0 | 0 | 0 | 0 | 0 | 0 | 0 | 0 | 0 | 0 | 0 | 0 | 0 | 0 | 0.044092 | 0 | 0 | 0 | 0 | 0 | 0 | 0 | 0 | 0 | 1
57643_G_V100 | WECC_Colorado | Colorado | 8 | Pueblo | 101 | 57643 | V100 | Vestas Towers America, Inc. | 0 | 2010 | 9999 | Onshore Wind | [5 empty] | Non-Fossil | G | 2030 | Wind |  | 0 | 0 | 0 | 0 | 0 | 0 | 0 | 0 | 0 | 0 | 0 | 0 | 0 | 0 | 0 | 0 | 1.538 | 1.9978 | 1.924 | 5.4599 | 0 | 0 | 0 | 0 | 0 | 0 | 0 | 0 | 0 | 0 | 0 | 0 | 0 | 0 | 0 | 0 | 0 | 0 | 0 | 0 | 0.075756 | 0 | 0 | 0 | 0 | 0 | 0 | 0 | 0 | 0 | 1.8
57644_G_PR1 | MISO_Iowa | Minnesota | 27 | Rock | 133 | 57644 | PR1 | Prairie Rose Wind Farm | 0 | 2012 | 9999 | Onshore Wind | [5 empty] | Non-Fossil | G | 2030 | Wind |  | 0 | 0 | 0 | 0 | 0 | 0 | 0 | 0 | 0 | 0 | 0 | 0 | 0 | 0 | 0 | 0 | 182.0632 | 250.7014 | 204.005 | 636.7695 | 0 | 0 | 0 | 0 | 0 | 0 | 0 | 0 | 0 | 0 | 0 | 0 | 0 | 0 | 0 | 0 | 0 | 0 | 0 | 0 | 8.4356 | 0 | 0 | 0 | 0 | 0 | 0 | 0 | 0 | 0 | 200
57645_G_PV1 | WECC_Colorado | Colorado | 8 | Denver | 31 | 57645 | PV1 | City & County of Denver at Denver Int'l | 0 | 2011 | 9999 | Solar PV | [5 empty] | Non-Fossil | G | 2030 | Solar |  | 0 | 0 | 0 | 0 | 0 | 0 | 0 | 0 | 0 | 0 | 0 | 0 | 0 | 0 | 0 | 0 | 1.2123 | 2.3548 | 3.7635 | 7.3307 | 0 | 0 | 0 | 0 | 0 | 0 | 0 | 0 | 0 | 0 | 0 | 0 | 0 | 0 | 0 | 0 | 0 | 0 | 0 | 0 | 0.14908 | 0 | 0 | 0 | 0 | 0 | 0 | 0 | 0 | 0 | 3.4
57646_G_PV1 | PJM_SWMAAC | Maryland | 24 | Harford | 25 | 57646 | PV1 | McCormick & Co. Inc. at Belcamp | 0 | 2010 | 9999 | Solar PV | [5 empty] | Non-Fossil | G | 2030 | Solar |  | 0 | 0 | 0 | 0 | 0 | 0 | 0 | 0 | 0 | 0 | 0 | 0 | 0 | 0 | 0 | 0 | 0.35402 | 0.71434 | 1.1113 | 2.1796 | 0 | 0 | 0 | 0 | 0 | 0 | 0 | 0 | 0 | 0 | 0 | 0 | 0 | 0 | 0 | 0 | 0 | 0 | 0 | 0 | 0.053635 | 0 | 0 | 0 | 0 | 0 | 0 | 0 | 0 | 0 | 1.4
57647_G_PV1 | PJM_EMAAC | New Jersey | 34 | Morris | 27 | 57647 | PV1 | Toys R Us- DE, Inc. at Mt. Olive, NJ | 0 | 2011 | 9999 | Solar PV | [5 empty] | Non-Fossil | G | 2030 | Solar |  | 0 | 0 | 0 | 0 | 0 | 0 | 0 | 0 | 0 | 0 | 0 | 0 | 0 | 0 | 0 | 0 | 0.86428 | 1.8675 | 3.0966 | 5.8284 | 0 | 0 | 0 | 0 | 0 | 0 | 0 | 0 | 0 | 0 | 0 | 0 | 0 | 0 | 0 | 0 | 0 | 0 | 0 | 0 | 0.18765 | 0 | 0 | 0 | 0 | 0 | 0 | 0 | 0 | 0 | 4.1
57648_G_WT1 | NY_Zone C&E | New York | 36 | Ontario | 69 | 57648 | WT1 | Zotos International WPGF | 0 | 2012 | 9999 | Onshore Wind | [5 empty] | Non-Fossil | G | 2030 | Wind |  | 0 | 0 | 0 | 0 | 0 | 0 | 0 | 0 | 0 | 0 | 0 | 0 | 0 | 0 | 0 | 0 | 1.1991 | 1.5205 | 1.1413 | 3.8609 | 0 | 0 | 0 | 0 | 0 | 0 | 0 | 0 | 0 | 0 | 0 | 0 | 0 | 0 | 0 | 0 | 0 | 0 | 0 | 0 | 0.071676 | 0 | 0 | 0 | 0 | 0 | 0 | 0 | 0 | 0 | 1.7
57648_G_WT2 | NY_Zone C&E | New York | 36 | Ontario | 69 | 57648 | WT2 | Zotos International WPGF | 0 | 2012 | 9999 | Onshore Wind | [5 empty] | Non-Fossil | G | 2030 | Wind |  | 0 | 0 | 0 | 0 | 0 | 0 | 0 | 0 | 0 | 0 | 0 | 0 | 0 | 0 | 0 | 0 | 1.1991 | 1.5205 | 1.1413 | 3.8609 | 0 | 0 | 0 | 0 | 0 | 0 | 0 | 0 | 0 | 0 | 0 | 0 | 0 | 0 | 0 | 0 | 0 | 0 | 0 | 0 | 0.071676 | 0 | 0 | 0 | 0 | 0 | 0 | 0 | 0 | 0 | 1.7
57649_G_1 | MISO_Minnesota and Western Wisconsin | Minnesota | 27 | Martin | 91 | 57649 | 1 | Elm Creek Wind II LLC | 0 | 2010 | 9999 | Onshore Wind | [5 empty] | Non-Fossil | G | 2030 | Wind |  | 0 | 0 | 0 | 0 | 0 | 0 | 0 | 0 | 0 | 0 | 0 | 0 | 0 | 0 | 0 | 0 | 127.8999 | 174.01 | 144.8713 | 446.7811 | 0 | 0 | 0 | 0 | 0 | 0 | 0 | 0 | 0 | 0 | 0 | 0 | 0 | 0 | 0 | 0 | 0 | 0 | 0 | 0 | 6.2853 | 0 | 0 | 0 | 0 | 0 | 0 | 0 | 0 | 0 | 148.8
57650_G_FRV4 | WECC_Southern California Edison | California | 6 | Kern | 29 | 57650 | FRV4 | Regulus Solar Project | 0 | 2014 | 9999 | Solar PV | [5 empty] | Non-Fossil | G | 2030 | Solar |  | 0 | 0 | 0 | 0 | 0 | 0 | 0 | 0 | 0 | 0 | 0 | 0 | 0 | 0 | 0 | 0 | 24.1432 | 47.4826 | 80.2012 | 151.827 | 0 | 0 | 0 | 0 | 0 | 0 | 0 | 0 | 0 | 0 | 0 | 0 | 0 | 0 | 0 | 0 | 0 | 0 | 0 | 0 | 2.7521 | 0 | 0 | 0 | 0 | 0 | 0 | 0 | 0 | 0 | 60
57651_G_FRV3 | WECC_Southern California Edison | California | 6 | KERN | 29 | 57651 | FRV3 | Adobe Solar | 0 | 2014 | 9999 | Solar PV | [5 empty] | Non-Fossil | G | 2030 | Solar |  | 0 | 0 | 0 | 0 | 0 | 0 | 0 | 0 | 0 | 0 | 0 | 0 | 0 | 0 | 0 | 0 | 8.0477 | 15.8275 | 26.7337 | 50.609 | 0 | 0 | 0 | 0 | 0 | 0 | 0 | 0 | 0 | 0 | 0 | 0 | 0 | 0 | 0 | 0 | 0 | 0 | 0 | 0 | 0.91736 | 0 | 0 | 0 | 0 | 0 | 0 | 0 | 0 | 0 | 20
57652_G_1 | WECC_Pacific Northwest | Oregon | 41 | Yamhill | 71 | 57652 | 1 | Yamhill Solar LLC | 0 | 2011 | 9999 | Solar PV | [5 empty] | Non-Fossil | G | 2030 | Solar |  | 0 | 0 | 0 | 0 | 0 | 0 | 0 | 0 | 0 | 0 | 0 | 0 | 0 | 0 | 0 | 0 | 0.27989 | 0.59747 | 1.1071 | 1.9845 | 0 | 0 | 0 | 0 | 0 | 0 | 0 | 0 | 0 | 0 | 0 | 0 | 0 | 0 | 0 | 0 | 0 | 0 | 0 | 0 | 0.034974 | 0 | 0 | 0 | 0 | 0 | 0 | 0 | 0 | 0 | 1
57653_G_CTG | WECC_Pacific Northwest | Oregon | 41 | Benton | 3 | 57653 | CTG | Oregon State University Energy Center | 5500 | 2010 | 9999 | Combined Cycle | [5 empty] | Fossil | G | 2030 | NaturalGas |  | 0.058866 | 0 | 0.00046618 | 0.059333 | 0 | 0 | 0 | 0 | 0 | 0 | 0 | 0 | 0 | 0 | 0 | 0 | 10.703 | 0 | 0.08476 | 10.7877 | 5.4898 | 0 | 0.043476 | 5.5333 | 6.5646e-09 | 0 | 5.1986e-11 | 6.6165e-09 | 0.0011522 | 0 | 9.1247e-06 | 0.0011613 | 0 | 0 | 0 | 0 | 0 | 0 | 0 | 0 | 0.15692 | 0.02286 | 0 | 0.00034027 | 0.023201 | 0.17522 | 0 | 0.0009435 | 0.17616 | 0 | 5.2
57653_G_STG | WECC_Pacific Northwest | Oregon | 41 | Benton | 3 | 57653 | STG | Oregon State University Energy Center | 5500 | 2010 | 9999 | Combined Cycle | [5 empty] | Fossil | G | 2030 | NaturalGas |  | 0.0056602 | 0 | 4.4825e-05 | 0.0057051 | 0 | 0 | 0 | 0 | 0 | 0 | 0 | 0 | 0 | 0 | 0 | 0 | 1.0291 | 0 | 0.00815 | 1.0373 | 0.52787 | 0 | 0.0041803 | 0.53205 | 6.3121e-10 | 0 | 4.9987e-12 | 6.3621e-10 | 0.00011079 | 0 | 8.7737e-07 | 0.00011167 | 0 | 0 | 0 | 0 | 0 | 0 | 0 | 0 | 0.015088 | 0.0021981 | 0 | 3.2719e-05 | 0.0022308 | 0.016848 | 0 | 9.0721e-05 | 0.016938 | 0 | 0.5
57655_G_BC01 | WECC_Northern California (not including BANC) | California | 6 | Kern | 29 | 57655 | BC01 | Bakersfield College Solar 01 | 0 | 2010 | 9999 | Solar PV | [5 empty] | Non-Fossil | G | 2030 | Solar |  | 0 | 0 | 0 | 0 | 0 | 0 | 0 | 0 | 0 | 0 | 0 | 0 | 0 | 0 | 0 | 0 | 0.40874 | 0.81731 | 1.3787 | 2.6048 | 0 | 0 | 0 | 0 | 0 | 0 | 0 | 0 | 0 | 0 | 0 | 0 | 0 | 0 | 0 | 0 | 0 | 0 | 0 | 0 | 0.049889 | 0 | 0 | 0 | 0 | 0 | 0 | 0 | 0 | 0 | 1.1
57656_G_1 | WECC_Southern California Edison | California | 6 | Riverside | 65 | 57656 | 1 | Temescal Canyon RV, LLC | 0 | 2011 | 9999 | Solar PV | [5 empty] | Non-Fossil | G | 2030 | Solar |  | 0 | 0 | 0 | 0 | 0 | 0 | 0 | 0 | 0 | 0 | 0 | 0 | 0 | 0 | 0 | 0 | 0.60358 | 1.1871 | 2.005 | 3.7957 | 0 | 0 | 0 | 0 | 0 | 0 | 0 | 0 | 0 | 0 | 0 | 0 | 0 | 0 | 0 | 0 | 0 | 0 | 0 | 0 | 0.068802 | 0 | 0 | 0 | 0 | 0 | 0 | 0 | 0 | 0 | 1.5
57657_G_1 | WECC_Arizona | Arizona | 4 | Pima | 19 | 57657 | 1 | Avra Valley Solar | 0 | 2013 | 9999 | Solar PV | [5 empty] | Non-Fossil | G | 2030 | Solar |  | 0 | 0 | 0 | 0 | 0 | 0 | 0 | 0 | 0 | 0 | 0 | 0 | 0 | 0 | 0 | 0 | 10.8179 | 20.3509 | 30.8239 | 61.9928 | 0 | 0 | 0 | 0 | 0 | 0 | 0 | 0 | 0 | 0 | 0 | 0 | 0 | 0 | 0 | 0 | 0 | 0 | 0 | 0 | 1.1815 | 0 | 0 | 0 | 0 | 0 | 0 | 0 | 0 | 0 | 25
57660_G_VNLND | PJM_EMAAC | New Jersey | 34 | Cumberland | 11 | 57660 | VNLND | Vineland Mays Landing Solar | 0 | 2011 | 9999 | Solar PV | [5 empty] | Non-Fossil | G | 2030 | Solar |  | 0 | 0 | 0 | 0 | 0 | 0 | 0 | 0 | 0 | 0 | 0 | 0 | 0 | 0 | 0 | 0 | 0.77996 | 1.6853 | 2.7945 | 5.2597 | 0 | 0 | 0 | 0 | 0 | 0 | 0 | 0 | 0 | 0 | 0 | 0 | 0 | 0 | 0 | 0 | 0 | 0 | 0 | 0 | 0.16934 | 0 | 0 | 0 | 0 | 0 | 0 | 0 | 0 | 0 | 3.7
57661_G_MANVL | PJM_EMAAC | New Jersey | 34 | Monmouth | 25 | 57661 | MANVL | Manalapan Village Solar | 0 | 2011 | 9999 | Solar PV | [5 empty] | Non-Fossil | G | 2030 | Solar |  | 0 | 0 | 0 | 0 | 0 | 0 | 0 | 0 | 0 | 0 | 0 | 0 | 0 | 0 | 0 | 0 | 0.7378 | 1.5942 | 2.6435 | 4.9754 | 0 | 0 | 0 | 0 | 0 | 0 | 0 | 0 | 0 | 0 | 0 | 0 | 0 | 0 | 0 | 0 | 0 | 0 | 0 | 0 | 0.16019 | 0 | 0 | 0 | 0 | 0 | 0 | 0 | 0 | 0 | 3.5
57662_G_MCGRH | PJM_EMAAC | New Jersey | 34 | Mercer | 21 | 57662 | MCGRH | McGraw Hill Solar | 0 | 2011 | 9999 | Solar PV | [5 empty] | Non-Fossil | G | 2030 | Solar |  | 0 | 0 | 0 | 0 | 0 | 0 | 0 | 0 | 0 | 0 | 0 | 0 | 0 | 0 | 0 | 0 | 2.5296 | 5.4657 | 9.0633 | 17.0586 | 0 | 0 | 0 | 0 | 0 | 0 | 0 | 0 | 0 | 0 | 0 | 0 | 0 | 0 | 0 | 0 | 0 | 0 | 0 | 0 | 0.54921 | 0 | 0 | 0 | 0 | 0 | 0 | 0 | 0 | 0 | 12
57663_G_1 | SPP North- (Kansas, Missouri) | Kansas | 20 | Gray | 69 | 57663 | 1 | Cimarron Windpower II | 0 | 2012 | 9999 | Onshore Wind | [5 empty] | Non-Fossil | G | 2030 | Wind |  | 0 | 0 | 0 | 0 | 0 | 0 | 0 | 0 | 0 | 0 | 0 | 0 | 0 | 0 | 0 | 0 | 117.2843 | 173.2011 | 176.3743 | 466.8597 | 0 | 0 | 0 | 0 | 0 | 0 | 0 | 0 | 0 | 0 | 0 | 0 | 0 | 0 | 0 | 0 | 0 | 0 | 0 | 0 | 5.5034 | 0 | 0 | 0 | 0 | 0 | 0 | 0 | 0 | 0 | 131
57664_G_CT3 | NY_Zone J (NYC) | New York | 36 | Queens | 81 | 57664 | CT3 | Astoria Energy II | 7477 | 2011 | 9999 | Combined Cycle |  |  | SCR | DLNB + H2O |  | Fossil | G | 2030 | NaturalGas |  | 0.0094944 | 0.081652 | 3.6685 | 3.7596 | 0 | 0 | 0 | 0 | 0 | 0 | 0 | 0 | 0 | 0 | 0 | 0 | 1.2698 | 10.9204 | 490.6361 | 502.8264 | 0.5558 | 4.7799 | 214.7532 | 220.0889 | 6.6461e-10 | 5.7156e-09 | 2.5679e-07 | 2.6317e-07 | 4.1919e-05 | 0.0003605 | 0.016197 | 0.016599 | 0 | 0 | 0 | 0 | 0 | 0 | 0 | 0 | 4.9277 | 0.0052872 | 0.044994 | 1.1211 | 1.1714 | 0.061291 | 0.23298 | 7.6645 | 7.9587 | 0 | 156 | SCR
57664_G_CT4 | NY_Zone J (NYC) | New York | 36 | Queens | 81 | 57664 | CT4 | Astoria Energy II | 7477 | 2011 | 9999 | Combined Cycle |  |  | SCR | DLNB + H2O |  | Fossil | G | 2030 | NaturalGas |  | 0.0094944 | 0.081652 | 3.6685 | 3.7596 | 0 | 0 | 0 | 0 | 0 | 0 | 0 | 0 | 0 | 0 | 0 | 0 | 1.2698 | 10.9204 | 490.6361 | 502.8264 | 0.5558 | 4.7799 | 214.7532 | 220.0889 | 6.6461e-10 | 5.7156e-09 | 2.5679e-07 | 2.6317e-07 | 4.1919e-05 | 0.0003605 | 0.016197 | 0.016599 | 0 | 0 | 0 | 0 | 0 | 0 | 0 | 0 | 4.9277 | 0.0052872 | 0.044994 | 1.1211 | 1.1714 | 0.061291 | 0.23298 | 7.6645 | 7.9587 | 0 | 156 | SCR
57664_G_ST2 | NY_Zone J (NYC) | New York | 36 | Queens | 81 | 57664 | ST2 | Astoria Energy II | 7477 | 2011 | 9999 | Combined Cycle |  |  | SCR | DLNB + H2O |  | Fossil | G | 2030 | NaturalGas |  | 0.013876 | 0.11934 | 5.3616 | 5.4948 | 0 | 0 | 0 | 0 | 0 | 0 | 0 | 0 | 0 | 0 | 0 | 0 | 1.8559 | 15.9606 | 717.0836 | 734.9001 | 0.81233 | 6.986 | 313.87 | 321.6684 | 9.7135e-10 | 8.3536e-09 | 3.7531e-07 | 3.8464e-07 | 6.1266e-05 | 0.00052689 | 0.023672 | 0.02426 | 0 | 0 | 0 | 0 | 0 | 0 | 0 | 0 | 7.2021 | 0.0077275 | 0.06576 | 1.6386 | 1.7121 | 0.089579 | 0.34051 | 11.2019 | 11.632 | 0 | 228 | SCR
57665_G_1 | MISO_Minnesota and Western Wisconsin | Minnesota | 27 | Hennepin | 53 | 57665 | 1 | SAF Hydroelectric LLC | 0 | 2011 | 9999 | Hydro | [5 empty] | Non-Fossil | G | 2030 | Hydro |  | 0 | 0 | 0 | 0 | 0 | 0 | 0 | 0 | 0 | 0 | 0 | 0 | 0 | 0 | 0 | 0 | 0.63885 | 1.0819 | 1.4941 | 3.2148 | 0 | 0 | 0 | 0 | 0 | 0 | 0 | 0 | 0 | 0 | 0 | 0 | 0 | 0 | 0 | 0 | 0 | 0 | 0 | 0 | 0.0094849 | 0.000888 | 0.0015038 | 0.0020768 | 0.0044686 | 0 | 0 | 0 | 0 | 0 | 0.6
57665_G_10 | MISO_Minnesota and Western Wisconsin | Minnesota | 27 | Hennepin | 53 | 57665 | 10 | SAF Hydroelectric LLC | 0 | 2011 | 9999 | Hydro | [5 empty] | Non-Fossil | G | 2030 | Hydro |  | 0 | 0 | 0 | 0 | 0 | 0 | 0 | 0 | 0 | 0 | 0 | 0 | 0 | 0 | 0 | 0 | 0.63885 | 1.0819 | 1.4941 | 3.2148 | 0 | 0 | 0 | 0 | 0 | 0 | 0 | 0 | 0 | 0 | 0 | 0 | 0 | 0 | 0 | 0 | 0 | 0 | 0 | 0 | 0.0094849 | 0.000888 | 0.0015038 | 0.0020768 | 0.0044686 | 0 | 0 | 0 | 0 | 0 | 0.6
57665_G_11 | MISO_Minnesota and Western Wisconsin | Minnesota | 27 | Hennepin | 53 | 57665 | 11 | SAF Hydroelectric LLC | 0 | 2011 | 9999 | Hydro | [5 empty] | Non-Fossil | G | 2030 | Hydro |  | 0 | 0 | 0 | 0 | 0 | 0 | 0 | 0 | 0 | 0 | 0 | 0 | 0 | 0 | 0 | 0 | 0.63885 | 1.0819 | 1.4941 | 3.2148 | 0 | 0 | 0 | 0 | 0 | 0 | 0 | 0 | 0 | 0 | 0 | 0 | 0 | 0 | 0 | 0 | 0 | 0 | 0 | 0 | 0.0094849 | 0.000888 | 0.0015038 | 0.0020768 | 0.0044686 | 0 | 0 | 0 | 0 | 0 | 0.6
57665_G_12 | MISO_Minnesota and Western Wisconsin | Minnesota | 27 | Hennepin | 53 | 57665 | 12 | SAF Hydroelectric LLC | 0 | 2011 | 9999 | Hydro | [5 empty] | Non-Fossil | G | 2030 | Hydro |  | 0 | 0 | 0 | 0 | 0 | 0 | 0 | 0 | 0 | 0 | 0 | 0 | 0 | 0 | 0 | 0 | 0.63885 | 1.0819 | 1.4941 | 3.2148 | 0 | 0 | 0 | 0 | 0 | 0 | 0 | 0 | 0 | 0 | 0 | 0 | 0 | 0 | 0 | 0 | 0 | 0 | 0 | 0 | 0.0094849 | 0.000888 | 0.0015038 | 0.0020768 | 0.0044686 | 0 | 0 | 0 | 0 | 0 | 0.6
57665_G_13 | MISO_Minnesota and Western Wisconsin | Minnesota | 27 | Hennepin | 53 | 57665 | 13 | SAF Hydroelectric LLC | 0 | 2011 | 9999 | Hydro | [5 empty] | Non-Fossil | G | 2030 | Hydro |  | 0 | 0 | 0 | 0 | 0 | 0 | 0 | 0 | 0 | 0 | 0 | 0 | 0 | 0 | 0 | 0 | 0.63885 | 1.0819 | 1.4941 | 3.2148 | 0 | 0 | 0 | 0 | 0 | 0 | 0 | 0 | 0 | 0 | 0 | 0 | 0 | 0 | 0 | 0 | 0 | 0 | 0 | 0 | 0.0094849 | 0.000888 | 0.0015038 | 0.0020768 | 0.0044686 | 0 | 0 | 0 | 0 | 0 | 0.6
57665_G_14 | MISO_Minnesota and Western Wisconsin | Minnesota | 27 | Hennepin | 53 | 57665 | 14 | SAF Hydroelectric LLC | 0 | 2011 | 9999 | Hydro | [5 empty] | Non-Fossil | G | 2030 | Hydro |  | 0 | 0 | 0 | 0 | 0 | 0 | 0 | 0 | 0 | 0 | 0 | 0 | 0 | 0 | 0 | 0 | 0.63885 | 1.0819 | 1.4941 | 3.2148 | 0 | 0 | 0 | 0 | 0 | 0 | 0 | 0 | 0 | 0 | 0 | 0 | 0 | 0 | 0 | 0 | 0 | 0 | 0 | 0 | 0.0094849 | 0.000888 | 0.0015038 | 0.0020768 | 0.0044686 | 0 | 0 | 0 | 0 | 0 | 0.6
57665_G_15 | MISO_Minnesota and Western Wisconsin | Minnesota | 27 | Hennepin | 53 | 57665 | 15 | SAF Hydroelectric LLC | 0 | 2011 | 9999 | Hydro | [5 empty] | Non-Fossil | G | 2030 | Hydro |  | 0 | 0 | 0 | 0 | 0 | 0 | 0 | 0 | 0 | 0 | 0 | 0 | 0 | 0 | 0 | 0 | 0.63885 | 1.0819 | 1.4941 | 3.2148 | 0 | 0 | 0 | 0 | 0 | 0 | 0 | 0 | 0 | 0 | 0 | 0 | 0 | 0 | 0 | 0 | 0 | 0 | 0 | 0 | 0.0094849 | 0.000888 | 0.0015038 | 0.0020768 | 0.0044686 | 0 | 0 | 0 | 0 | 0 | 0.6
57665_G_16 | MISO_Minnesota and Western Wisconsin | Minnesota | 27 | Hennepin | 53 | 57665 | 16 | SAF Hydroelectric LLC | 0 | 2011 | 9999 | Hydro | [5 empty] | Non-Fossil | G | 2030 | Hydro |  | 0 | 0 | 0 | 0 | 0 | 0 | 0 | 0 | 0 | 0 | 0 | 0 | 0 | 0 | 0 | 0 | 0.63885 | 1.0819 | 1.4941 | 3.2148 | 0 | 0 | 0 | 0 | 0 | 0 | 0 | 0 | 0 | 0 | 0 | 0 | 0 | 0 | 0 | 0 | 0 | 0 | 0 | 0 | 0.0094849 | 0.000888 | 0.0015038 | 0.0020768 | 0.0044686 | 0 | 0 | 0 | 0 | 0 | 0.6
57665_G_2 | MISO_Minnesota and Western Wisconsin | Minnesota | 27 | Hennepin | 53 | 57665 | 2 | SAF Hydroelectric LLC | 0 | 2011 | 9999 | Hydro | [5 empty] | Non-Fossil | G | 2030 | Hydro |  | 0 | 0 | 0 | 0 | 0 | 0 | 0 | 0 | 0 | 0 | 0 | 0 | 0 | 0 | 0 | 0 | 0.63885 | 1.0819 | 1.4941 | 3.2148 | 0 | 0 | 0 | 0 | 0 | 0 | 0 | 0 | 0 | 0 | 0 | 0 | 0 | 0 | 0 | 0 | 0 | 0 | 0 | 0 | 0.0094849 | 0.000888 | 0.0015038 | 0.0020768 | 0.0044686 | 0 | 0 | 0 | 0 | 0 | 0.6
57665_G_3 | MISO_Minnesota and Western Wisconsin | Minnesota | 27 | Hennepin | 53 | 57665 | 3 | SAF Hydroelectric LLC | 0 | 2011 | 9999 | Hydro | [5 empty] | Non-Fossil | G | 2030 | Hydro |  | 0 | 0 | 0 | 0 | 0 | 0 | 0 | 0 | 0 | 0 | 0 | 0 | 0 | 0 | 0 | 0 | 0.63885 | 1.0819 | 1.4941 | 3.2148 | 0 | 0 | 0 | 0 | 0 | 0 | 0 | 0 | 0 | 0 | 0 | 0 | 0 | 0 | 0 | 0 | 0 | 0 | 0 | 0 | 0.0094849 | 0.000888 | 0.0015038 | 0.0020768 | 0.0044686 | 0 | 0 | 0 | 0 | 0 | 0.6
57665_G_4 | MISO_Minnesota and Western Wisconsin | Minnesota | 27 | Hennepin | 53 | 57665 | 4 | SAF Hydroelectric LLC | 0 | 2011 | 9999 | Hydro | [5 empty] | Non-Fossil | G | 2030 | Hydro |  | 0 | 0 | 0 | 0 | 0 | 0 | 0 | 0 | 0 | 0 | 0 | 0 | 0 | 0 | 0 | 0 | 0.63885 | 1.0819 | 1.4941 | 3.2148 | 0 | 0 | 0 | 0 | 0 | 0 | 0 | 0 | 0 | 0 | 0 | 0 | 0 | 0 | 0 | 0 | 0 | 0 | 0 | 0 | 0.0094849 | 0.000888 | 0.0015038 | 0.0020768 | 0.0044686 | 0 | 0 | 0 | 0 | 0 | 0.6
57665_G_5 | MISO_Minnesota and Western Wisconsin | Minnesota | 27 | Hennepin | 53 | 57665 | 5 | SAF Hydroelectric LLC | 0 | 2011 | 9999 | Hydro | [5 empty] | Non-Fossil | G | 2030 | Hydro |  | 0 | 0 | 0 | 0 | 0 | 0 | 0 | 0 | 0 | 0 | 0 | 0 | 0 | 0 | 0 | 0 | 0.63885 | 1.0819 | 1.4941 | 3.2148 | 0 | 0 | 0 | 0 | 0 | 0 | 0 | 0 | 0 | 0 | 0 | 0 | 0 | 0 | 0 | 0 | 0 | 0 | 0 | 0 | 0.0094849 | 0.000888 | 0.0015038 | 0.0020768 | 0.0044686 | 0 | 0 | 0 | 0 | 0 | 0.6
57665_G_6 | MISO_Minnesota and Western Wisconsin | Minnesota | 27 | Hennepin | 53 | 57665 | 6 | SAF Hydroelectric LLC | 0 | 2011 | 9999 | Hydro | [5 empty] | Non-Fossil | G | 2030 | Hydro |  | 0 | 0 | 0 | 0 | 0 | 0 | 0 | 0 | 0 | 0 | 0 | 0 | 0 | 0 | 0 | 0 | 0.63885 | 1.0819 | 1.4941 | 3.2148 | 0 | 0 | 0 | 0 | 0 | 0 | 0 | 0 | 0 | 0 | 0 | 0 | 0 | 0 | 0 | 0 | 0 | 0 | 0 | 0 | 0.0094849 | 0.000888 | 0.0015038 | 0.0020768 | 0.0044686 | 0 | 0 | 0 | 0 | 0 | 0.6
57665_G_7 | MISO_Minnesota and Western Wisconsin | Minnesota | 27 | Hennepin | 53 | 57665 | 7 | SAF Hydroelectric LLC | 0 | 2011 | 9999 | Hydro | [5 empty] | Non-Fossil | G | 2030 | Hydro |  | 0 | 0 | 0 | 0 | 0 | 0 | 0 | 0 | 0 | 0 | 0 | 0 | 0 | 0 | 0 | 0 | 0.63885 | 1.0819 | 1.4941 | 3.2148 | 0 | 0 | 0 | 0 | 0 | 0 | 0 | 0 | 0 | 0 | 0 | 0 | 0 | 0 | 0 | 0 | 0 | 0 | 0 | 0 | 0.0094849 | 0.000888 | 0.0015038 | 0.0020768 | 0.0044686 | 0 | 0 | 0 | 0 | 0 | 0.6
57665_G_8 | MISO_Minnesota and Western Wisconsin | Minnesota | 27 | Hennepin | 53 | 57665 | 8 | SAF Hydroelectric LLC | 0 | 2011 | 9999 | Hydro | [5 empty] | Non-Fossil | G | 2030 | Hydro |  | 0 | 0 | 0 | 0 | 0 | 0 | 0 | 0 | 0 | 0 | 0 | 0 | 0 | 0 | 0 | 0 | 0.63885 | 1.0819 | 1.4941 | 3.2148 | 0 | 0 | 0 | 0 | 0 | 0 | 0 | 0 | 0 | 0 | 0 | 0 | 0 | 0 | 0 | 0 | 0 | 0 | 0 | 0 | 0.0094849 | 0.000888 | 0.0015038 | 0.0020768 | 0.0044686 | 0 | 0 | 0 | 0 | 0 | 0.6
57665_G_9 | MISO_Minnesota and Western Wisconsin | Minnesota | 27 | Hennepin | 53 | 57665 | 9 | SAF Hydroelectric LLC | 0 | 2011 | 9999 | Hydro | [5 empty] | Non-Fossil | G | 2030 | Hydro |  | 0 | 0 | 0 | 0 | 0 | 0 | 0 | 0 | 0 | 0 | 0 | 0 | 0 | 0 | 0 | 0 | 0.63885 | 1.0819 | 1.4941 | 3.2148 | 0 | 0 | 0 | 0 | 0 | 0 | 0 | 0 | 0 | 0 | 0 | 0 | 0 | 0 | 0 | 0 | 0 | 0 | 0 | 0 | 0.0094849 | 0.000888 | 0.0015038 | 0.0020768 | 0.0044686 | 0 | 0 | 0 | 0 | 0 | 0.6
57666_G_CT1 | ISONE_Connecticut | Connecticut | 9 | New London | 11 | 57666 | CT1 | Foxwoods CoGen | 5500 | 2010 | 9999 | Combined Cycle | [5 empty] | Fossil | G | 2030 | NaturalGas |  | 0.058021 | 0.078651 | 0.10876 | 0.24543 | 0 | 0 | 0 | 0 | 0 | 0 | 0 | 0 | 0 | 0 | 0 | 0 | 10.5493 | 14.3001 | 19.7741 | 44.6234 | 5.411 | 7.3349 | 10.1427 | 22.8886 | 6.4703e-09 | 8.7708e-09 | 1.2128e-08 | 2.7369e-08 | 0.0011357 | 0.0015395 | 0.0021288 | 0.0048039 | 0 | 0 | 0 | 0 | 0 | 0 | 0 | 0 | 0.18106 | 0.022532 | 0.030543 | 0.042235 | 0.09531 | 0.3829 | 0.22276 | 0.21292 | 0.81858 | 0 | 6
57666_G_CT2 | ISONE_Connecticut | Connecticut | 9 | New London | 11 | 57666 | CT2 | Foxwoods CoGen | 5500 | 2010 | 9999 | Combined Cycle | [5 empty] | Fossil | G | 2030 | NaturalGas |  | 0.058021 | 0.078651 | 0.10876 | 0.24543 | 0 | 0 | 0 | 0 | 0 | 0 | 0 | 0 | 0 | 0 | 0 | 0 | 10.5493 | 14.3001 | 19.7741 | 44.6234 | 5.411 | 7.3349 | 10.1427 | 22.8886 | 6.4703e-09 | 8.7708e-09 | 1.2128e-08 | 2.7369e-08 | 0.0011357 | 0.0015395 | 0.0021288 | 0.0048039 | 0 | 0 | 0 | 0 | 0 | 0 | 0 | 0 | 0.18106 | 0.022532 | 0.030543 | 0.042235 | 0.09531 | 0.3829 | 0.22276 | 0.21292 | 0.81858 | 0 | 6
57666_G_STG1 | ISONE_Connecticut | Connecticut | 9 | New London | 11 | 57666 | STG1 | Foxwoods CoGen | 5500 | 2016 | 9999 | Combined Cycle | [5 empty] | Fossil | G | 2030 | NaturalGas |  | 0.024175 | 0.032771 | 0.045316 | 0.10226 | 0 | 0 | 0 | 0 | 0 | 0 | 0 | 0 | 0 | 0 | 0 | 0 | 4.3955 | 5.9584 | 8.2392 | 18.5931 | 2.2546 | 3.0562 | 4.2261 | 9.5369 | 2.696e-09 | 3.6545e-09 | 5.0534e-09 | 1.1404e-08 | 0.00047319 | 0.00064144 | 0.00088698 | 0.0020016 | 0 | 0 | 0 | 0 | 0 | 0 | 0 | 0 | 0.07544 | 0.0093883 | 0.012726 | 0.017598 | 0.039713 | 0.15954 | 0.092817 | 0.088717 | 0.34107 | 0 | 2.5
57667_G_P21A | PJM_EMAAC | New Jersey | 34 | Cumberland | 11 | 57667 | P21A | Seabrook Solar Plant | 0 | 2011 | 9999 | Solar PV | [5 empty] | Non-Fossil | G | 2030 | Solar |  | 0 | 0 | 0 | 0 | 0 | 0 | 0 | 0 | 0 | 0 | 0 | 0 | 0 | 0 | 0 | 0 | 0.3162 | 0.68322 | 1.1329 | 2.1323 | 0 | 0 | 0 | 0 | 0 | 0 | 0 | 0 | 0 | 0 | 0 | 0 | 0 | 0 | 0 | 0 | 0 | 0 | 0 | 0 | 0.068651 | 0 | 0 | 0 | 0 | 0 | 0 | 0 | 0 | 0 | 1.5
57667_G_P21B | PJM_EMAAC | New Jersey | 34 | Cumberland | 11 | 57667 | P21B | Seabrook Solar Plant | 0 | 2014 | 9999 | Solar PV | [5 empty] | Non-Fossil | G | 2030 | Solar |  | 0 | 0 | 0 | 0 | 0 | 0 | 0 | 0 | 0 | 0 | 0 | 0 | 0 | 0 | 0 | 0 | 0.3162 | 0.68322 | 1.1329 | 2.1323 | 0 | 0 | 0 | 0 | 0 | 0 | 0 | 0 | 0 | 0 | 0 | 0 | 0 | 0 | 0 | 0 | 0 | 0 | 0 | 0 | 0.068651 | 0 | 0 | 0 | 0 | 0 | 0 | 0 | 0 | 0 | 1.5
57667_G_P2P2 | PJM_EMAAC | New Jersey | 34 | Cumberland | 11 | 57667 | P2P2 | Seabrook Solar Plant | 0 | 2014 | 9999 | Solar PV | [5 empty] | Non-Fossil | G | 2030 | Solar |  | 0 | 0 | 0 | 0 | 0 | 0 | 0 | 0 | 0 | 0 | 0 | 0 | 0 | 0 | 0 | 0 | 0.16864 | 0.36438 | 0.60422 | 1.1372 | 0 | 0 | 0 | 0 | 0 | 0 | 0 | 0 | 0 | 0 | 0 | 0 | 0 | 0 | 0 | 0 | 0 | 0 | 0 | 0 | 0.036614 | 0 | 0 | 0 | 0 | 0 | 0 | 0 | 0 | 0 | 0.8
57667_G_SBS1 | PJM_EMAAC | New Jersey | 34 | Cumberland | 11 | 57667 | SBS1 | Seabrook Solar Plant | 0 | 2011 | 9999 | Solar PV | [5 empty] | Non-Fossil | G | 2030 | Solar |  | 0 | 0 | 0 | 0 | 0 | 0 | 0 | 0 | 0 | 0 | 0 | 0 | 0 | 0 | 0 | 0 | 0.6324 | 1.3664 | 2.2658 | 4.2647 | 0 | 0 | 0 | 0 | 0 | 0 | 0 | 0 | 0 | 0 | 0 | 0 | 0 | 0 | 0 | 0 | 0 | 0 | 0 | 0 | 0.1373 | 0 | 0 | 0 | 0 | 0 | 0 | 0 | 0 | 0 | 3
57668_G_CASDE | PJM_Western MAAC | Pennsylvania | 42 | Cumberland | 41 | 57668 | CASDE | CASD Solar | 0 | 2010 | 9999 | Solar PV | [5 empty] | Non-Fossil | G | 2030 | Solar |  | 0 | 0 | 0 | 0 | 0 | 0 | 0 | 0 | 0 | 0 | 0 | 0 | 0 | 0 | 0 | 0 | 0.17581 | 0.36739 | 0.60331 | 1.1465 | 0 | 0 | 0 | 0 | 0 | 0 | 0 | 0 | 0 | 0 | 0 | 0 | 0 | 0 | 0 | 0 | 0 | 0 | 0 | 0 | 0.034575 | 0 | 0 | 0 | 0 | 0 | 0 | 0 | 0 | 0 | 0.9
57668_G_CASDW | PJM_Western MAAC | Pennsylvania | 42 | Cumberland | 41 | 57668 | CASDW | CASD Solar | 0 | 2010 | 9999 | Solar PV | [5 empty] | Non-Fossil | G | 2030 | Solar |  | 0 | 0 | 0 | 0 | 0 | 0 | 0 | 0 | 0 | 0 | 0 | 0 | 0 | 0 | 0 | 0 | 0.078136 | 0.16328 | 0.26814 | 0.50956 | 0 | 0 | 0 | 0 | 0 | 0 | 0 | 0 | 0 | 0 | 0 | 0 | 0 | 0 | 0 | 0 | 0 | 0 | 0 | 0 | 0.015367 | 0 | 0 | 0 | 0 | 0 | 0 | 0 | 0 | 0 | 0.4
57669_G_PV1 | WECC_BANC | California | 6 | Sacramento | 67 | 57669 | PV1 | SMUD at Grundman | 0 | 2011 | 9999 | Solar PV | [5 empty] | Non-Fossil | G | 2030 | Solar |  | 0 | 0 | 0 | 0 | 0 | 0 | 0 | 0 | 0 | 0 | 0 | 0 | 0 | 0 | 0 | 0 | 5.8821 | 12.5461 | 20.6719 | 39.1001 | 0 | 0 | 0 | 0 | 0 | 0 | 0 | 0 | 0 | 0 | 0 | 0 | 0 | 0 | 0 | 0 | 0 | 0 | 0 | 0 | 0.80111 | 0 | 0 | 0 | 0 | 0 | 0 | 0 | 0 | 0 | 18
57670_G_PV1 | WECC_BANC | California | 6 | Sacramento | 67 | 57670 | PV1 | SMUD at Van Conett | 0 | 2011 | 9999 | Solar PV | [5 empty] | Non-Fossil | G | 2030 | Solar |  | 0 | 0 | 0 | 0 | 0 | 0 | 0 | 0 | 0 | 0 | 0 | 0 | 0 | 0 | 0 | 0 | 0.94767 | 2.0213 | 3.3305 | 6.2995 | 0 | 0 | 0 | 0 | 0 | 0 | 0 | 0 | 0 | 0 | 0 | 0 | 0 | 0 | 0 | 0 | 0 | 0 | 0 | 0 | 0.12907 | 0 | 0 | 0 | 0 | 0 | 0 | 0 | 0 | 0 | 2.9
57671_G_PV1 | WECC_BANC | California | 6 | Sacramento | 67 | 57671 | PV1 | SMUD at Fleshman | 0 | 2011 | 9999 | Solar PV | [5 empty] | Non-Fossil | G | 2030 | Solar |  | 0 | 0 | 0 | 0 | 0 | 0 | 0 | 0 | 0 | 0 | 0 | 0 | 0 | 0 | 0 | 0 | 0.94767 | 2.0213 | 3.3305 | 6.2995 | 0 | 0 | 0 | 0 | 0 | 0 | 0 | 0 | 0 | 0 | 0 | 0 | 0 | 0 | 0 | 0 | 0 | 0 | 0 | 0 | 0.12907 | 0 | 0 | 0 | 0 | 0 | 0 | 0 | 0 | 0 | 2.9
57672_G_GE1 | MISO_Iowa | Iowa | 19 | Johnson | 103 | 57672 | GE1 | Oakdale Renewable Energy Plant | 11686 | 2010 | 9999 | Combustion Turbine | [5 empty] | Fossil | G | 2030 | NaturalGas |  | 5.9e-05 | 0 | 0.00034799 | 0.00040699 | 0 | 0 | 0 | 0 | 0 | 0 | 0 | 0 | 0 | 0 | 0 | 0 | 0.0050487 | 0 | 0.029778 | 0.034827 | 0.0034538 | 0 | 0.020371 | 0.023825 | 4.13e-12 | 0 | 2.4359e-11 | 2.8489e-11 | 3.1298e-05 | 0 | 0.0001846 | 0.0002159 | 0 | 0 | 0 | 0 | 0 | 0 | 0 | 0 | 0.060376 | 2.383e-05 | 0 | 0.00014055 | 0.00016438 | 0.00017358 | 0 | 0.00074374 | 0.00091732 | 0 | 1.4
57672_G_GE2 | MISO_Iowa | Iowa | 19 | Johnson | 103 | 57672 | GE2 | Oakdale Renewable Energy Plant | 11686 | 2010 | 9999 | Combustion Turbine | [5 empty] | Fossil | G | 2030 | NaturalGas |  | 5.9e-05 | 0 | 0.00034799 | 0.00040699 | 0 | 0 | 0 | 0 | 0 | 0 | 0 | 0 | 0 | 0 | 0 | 0 | 0.0050487 | 0 | 0.029778 | 0.034827 | 0.0034538 | 0 | 0.020371 | 0.023825 | 4.13e-12 | 0 | 2.4359e-11 | 2.8489e-11 | 3.1298e-05 | 0 | 0.0001846 | 0.0002159 | 0 | 0 | 0 | 0 | 0 | 0 | 0 | 0 | 0.060376 | 2.383e-05 | 0 | 0.00014055 | 0.00016438 | 0.00017358 | 0 | 0.00074374 | 0.00091732 | 0 | 1.4
57673_G_1 | WECC_Arizona | Arizona | 4 | Maricopa | 13 | 57673 | 1 | Macys Goodyear | 0 | 2010 | 9999 | Solar PV | [5 empty] | Non-Fossil | G | 2030 | Solar |  | 0 | 0 | 0 | 0 | 0 | 0 | 0 | 0 | 0 | 0 | 0 | 0 | 0 | 0 | 0 | 0 | 1.5145 | 2.8491 | 4.3153 | 8.679 | 0 | 0 | 0 | 0 | 0 | 0 | 0 | 0 | 0 | 0 | 0 | 0 | 0 | 0 | 0 | 0 | 0 | 0 | 0 | 0 | 0.16541 | 0 | 0 | 0 | 0 | 0 | 0 | 0 | 0 | 0 | 3.5
57674_G_1 | ISONE_MA, VT, NH, RI (Rest of ISO New England) | Massachusetts | 25 | Hampden | 13 | 57674 | 1 | Indian Orchard PV Facility | 0 | 2011 | 9999 | Solar PV | [5 empty] | Non-Fossil | G | 2030 | Solar |  | 0 | 0 | 0 | 0 | 0 | 0 | 0 | 0 | 0 | 0 | 0 | 0 | 0 | 0 | 0 | 0 | 0.48127 | 0.96515 | 1.7718 | 3.2182 | 0 | 0 | 0 | 0 | 0 | 0 | 0 | 0 | 0 | 0 | 0 | 0 | 0 | 0 | 0 | 0 | 0 | 0 | 0 | 0 | 0.10076 | 0 | 0 | 0 | 0 | 0 | 0 | 0 | 0 | 0 | 2.3
57675_G_PTWF | MISO_Illinois | Illinois | 17 | Iroquois | 75 | 57675 | PTWF | Pioneer Trail Wind Farm, LLC | 0 | 2011 | 9999 | Onshore Wind | [5 empty] | Non-Fossil | G | 2030 | Wind |  | 0 | 0 | 0 | 0 | 0 | 0 | 0 | 0 | 0 | 0 | 0 | 0 | 0 | 0 | 0 | 0 | 146.7271 | 190.6137 | 130.7122 | 468.0529 | 0 | 0 | 0 | 0 | 0 | 0 | 0 | 0 | 0 | 0 | 0 | 0 | 0 | 0 | 0 | 0 | 0 | 0 | 0 | 0 | 6.2458 | 0 | 0 | 0 | 0 | 0 | 0 | 0 | 0 | 0 | 150.4
57676_G_1 | ISONE_MA, VT, NH, RI (Rest of ISO New England) | Massachusetts | 25 | Berkshire | 3 | 57676 | 1 | Silver Lake Solar Photovoltaic Facility | 0 | 2010 | 9999 | Solar PV | [5 empty] | Non-Fossil | G | 2030 | Solar |  | 0 | 0 | 0 | 0 | 0 | 0 | 0 | 0 | 0 | 0 | 0 | 0 | 0 | 0 | 0 | 0 | 0.37665 | 0.75534 | 1.3866 | 2.5186 | 0 | 0 | 0 | 0 | 0 | 0 | 0 | 0 | 0 | 0 | 0 | 0 | 0 | 0 | 0 | 0 | 0 | 0 | 0 | 0 | 0.078852 | 0 | 0 | 0 | 0 | 0 | 0 | 0 | 0 | 0 | 1.8
57677_G_1 | PJM_Dominion | North Carolina | 37 | Cherokee | 39 | 57677 | 1 | Murphy Farm Power, LLC | 0 | 2011 | 9999 | Solar PV | [5 empty] | Non-Fossil | G | 2030 | Solar |  | 0 | 0 | 0 | 0 | 0 | 0 | 0 | 0 | 0 | 0 | 0 | 0 | 0 | 0 | 0 | 0 | 0.25322 | 0.51894 | 0.8614 | 1.6336 | 0 | 0 | 0 | 0 | 0 | 0 | 0 | 0 | 0 | 0 | 0 | 0 | 0 | 0 | 0 | 0 | 0 | 0 | 0 | 0 | 0.031318 | 0 | 0 | 0 | 0 | 0 | 0 | 0 | 0 | 0 | 0.9
57678_G_1 | SPP West (Oklahoma, Arkansas, Louisiana) | Kansas | 20 | Ellsworth | 53 | 57678 | 1 | Post Rock Wind Power Project, LLC | 0 | 2012 | 9999 | Onshore Wind | [5 empty] | Non-Fossil | G | 2030 | Wind |  | 0 | 0 | 0 | 0 | 0 | 0 | 0 | 0 | 0 | 0 | 0 | 0 | 0 | 0 | 0 | 0 | 181.8833 | 279.6309 | 283.7473 | 745.2615 | 0 | 0 | 0 | 0 | 0 | 0 | 0 | 0 | 0 | 0 | 0 | 0 | 0 | 0 | 0 | 0 | 0 | 0 | 0 | 0 | 8.1786 | 0 | 0 | 0 | 0 | 0 | 0 | 0 | 0 | 0 | 201
57680_G_AVSE1 | WECC_Arizona | Arizona | 4 | Maricopa | 13 | 57680 | AVSE1 | Arlington Valley Solar Energy II | 0 | 2013 | 9999 | Solar PV | [5 empty] | Non-Fossil | G | 2030 | Solar |  | 0 | 0 | 0 | 0 | 0 | 0 | 0 | 0 | 0 | 0 | 0 | 0 | 0 | 0 | 0 | 0 | 8.0053 | 15.0597 | 22.8097 | 45.8747 | 0 | 0 | 0 | 0 | 0 | 0 | 0 | 0 | 0 | 0 | 0 | 0 | 0 | 0 | 0 | 0 | 0 | 0 | 0 | 0 | 0.87431 | 0 | 0 | 0 | 0 | 0 | 0 | 0 | 0 | 0 | 18.5
57680_G_AVSE2 | WECC_Arizona | Arizona | 4 | Maricopa | 13 | 57680 | AVSE2 | Arlington Valley Solar Energy II | 0 | 2013 | 9999 | Solar PV | [5 empty] | Non-Fossil | G | 2030 | Solar |  | 0 | 0 | 0 | 0 | 0 | 0 | 0 | 0 | 0 | 0 | 0 | 0 | 0 | 0 | 0 | 0 | 11.8132 | 22.2232 | 33.6597 | 67.6961 | 0 | 0 | 0 | 0 | 0 | 0 | 0 | 0 | 0 | 0 | 0 | 0 | 0 | 0 | 0 | 0 | 0 | 0 | 0 | 0 | 1.2902 | 0 | 0 | 0 | 0 | 0 | 0 | 0 | 0 | 0 | 27.3
57680_G_AVSE3 | WECC_Arizona | Arizona | 4 | Maricopa | 13 | 57680 | AVSE3 | Arlington Valley Solar Energy II | 0 | 2013 | 9999 | Solar PV | [5 empty] | Non-Fossil | G | 2030 | Solar |  | 0 | 0 | 0 | 0 | 0 | 0 | 0 | 0 | 0 | 0 | 0 | 0 | 0 | 0 | 0 | 0 | 11.8132 | 22.2232 | 33.6597 | 67.6961 | 0 | 0 | 0 | 0 | 0 | 0 | 0 | 0 | 0 | 0 | 0 | 0 | 0 | 0 | 0 | 0 | 0 | 0 | 0 | 0 | 1.2902 | 0 | 0 | 0 | 0 | 0 | 0 | 0 | 0 | 0 | 27.3
57680_G_AVSE4 | WECC_Arizona | Arizona | 4 | Maricopa | 13 | 57680 | AVSE4 | Arlington Valley Solar Energy II | 0 | 2013 | 9999 | Solar PV | [5 empty] | Non-Fossil | G | 2030 | Solar |  | 0 | 0 | 0 | 0 | 0 | 0 | 0 | 0 | 0 | 0 | 0 | 0 | 0 | 0 | 0 | 0 | 10.8179 | 20.3509 | 30.8239 | 61.9928 | 0 | 0 | 0 | 0 | 0 | 0 | 0 | 0 | 0 | 0 | 0 | 0 | 0 | 0 | 0 | 0 | 0 | 0 | 0 | 0 | 1.1815 | 0 | 0 | 0 | 0 | 0 | 0 | 0 | 0 | 0 | 25
57680_G_AVSE5 | WECC_Arizona | Arizona | 4 | Maricopa | 13 | 57680 | AVSE5 | Arlington Valley Solar Energy II | 0 | 2013 | 9999 | Solar PV | [5 empty] | Non-Fossil | G | 2030 | Solar |  | 0 | 0 | 0 | 0 | 0 | 0 | 0 | 0 | 0 | 0 | 0 | 0 | 0 | 0 | 0 | 0 | 11.8132 | 22.2232 | 33.6597 | 67.6961 | 0 | 0 | 0 | 0 | 0 | 0 | 0 | 0 | 0 | 0 | 0 | 0 | 0 | 0 | 0 | 0 | 0 | 0 | 0 | 0 | 1.2902 | 0 | 0 | 0 | 0 | 0 | 0 | 0 | 0 | 0 | 27.3
57681_G_1 | WECC_Colorado | Colorado | 8 | Boulder | 13 | 57681 | 1 | City of Boulder WWTP | 0 | 2010 | 9999 | Solar PV | [5 empty] | Non-Fossil | G | 2030 | Solar |  | 0 | 0 | 0 | 0 | 0 | 0 | 0 | 0 | 0 | 0 | 0 | 0 | 0 | 0 | 0 | 0 | 0.32091 | 0.62334 | 0.99622 | 1.9405 | 0 | 0 | 0 | 0 | 0 | 0 | 0 | 0 | 0 | 0 | 0 | 0 | 0 | 0 | 0 | 0 | 0 | 0 | 0 | 0 | 0.039463 | 0 | 0 | 0 | 0 | 0 | 0 | 0 | 0 | 0 | 0.9
57682_G_1 | WECC_Northern California (not including BANC) | California | 6 | Madera | 39 | 57682 | 1 | City of Madera WWTP | 0 | 2009 | 9999 | Solar PV | [5 empty] | Non-Fossil | G | 2030 | Solar |  | 0 | 0 | 0 | 0 | 0 | 0 | 0 | 0 | 0 | 0 | 0 | 0 | 0 | 0 | 0 | 0 | 0.37158 | 0.743 | 1.2534 | 2.368 | 0 | 0 | 0 | 0 | 0 | 0 | 0 | 0 | 0 | 0 | 0 | 0 | 0 | 0 | 0 | 0 | 0 | 0 | 0 | 0 | 0.045353 | 0 | 0 | 0 | 0 | 0 | 0 | 0 | 0 | 0 | 1
57683_G_1 | WECC_Southern California Edison | California | 6 | Los Angeles | 37 | 57683 | 1 | Staples La Mirada, CA | 0 | 2009 | 9999 | Solar PV | [5 empty] | Non-Fossil | G | 2030 | Solar |  | 0 | 0 | 0 | 0 | 0 | 0 | 0 | 0 | 0 | 0 | 0 | 0 | 0 | 0 | 0 | 0 | 0.36215 | 0.71224 | 1.203 | 2.2774 | 0 | 0 | 0 | 0 | 0 | 0 | 0 | 0 | 0 | 0 | 0 | 0 | 0 | 0 | 0 | 0 | 0 | 0 | 0 | 0 | 0.041281 | 0 | 0 | 0 | 0 | 0 | 0 | 0 | 0 | 0 | 0.9
57684_B_1 | WECC_Northern Nevada | Nevada | 32 | Clark | 3 | 57684 | 1 | Goodsprings Waste Heat Recovery | 9236 | 2010 | 9999 | Non-Fossil Waste | [5 empty] | Non-Fossil | B | 2030 | Non-Fossil |  | 0.051381 | 0.064759 | 0.077926 | 0.19407 | 0 | 0 | 0 | 0 | 0 | 0 | 0 | 0 | 0 | 0 | 0 | 0 | 5.5631 | 7.0116 | 8.4373 | 21.012 | 0 | 0 | 0 | 0 | 0 | 0 | 0 | 0 | 0 | 0 | 0 | 0 | 0 | 0 | 0 | 0 | 0 | 0 | 0 | 0 | 1.685 | 0.038591 | 0.048639 | 0.058529 | 0.14576 | 0 | 0 | 0 | 0 | 0 | 6.5
57685_G_1 | FRCC | Florida | 12 | Seminole | 117 | 57685 | 1 | Rinehart | 0 | 2011 | 9999 | Solar PV | [5 empty] | Non-Fossil | G | 2030 | Solar |  | 0 | 0 | 0 | 0 | 0 | 0 | 0 | 0 | 0 | 0 | 0 | 0 | 0 | 0 | 0 | 0 | 4.0188 | 6.5946 | 8.2451 | 18.8584 | 0 | 0 | 0 | 0 | 0 | 0 | 0 | 0 | 0 | 0 | 0 | 0 | 0 | 0 | 0 | 0 | 0 | 0 | 0 | 0 | 0.4187 | 0 | 0 | 0 | 0 | 0 | 0 | 0 | 0 | 0 | 10
57687_G_1 | SERC_Central_TVA | North Carolina | 37 | Cherokee | 39 | 57687 | 1 | CS Murphy Point, LLC | 0 | 2011 | 9999 | Solar PV | [5 empty] | Non-Fossil | G | 2030 | Solar |  | 0 | 0 | 0 | 0 | 0 | 0 | 0 | 0 | 0 | 0 | 0 | 0 | 0 | 0 | 0 | 0 | 0.23915 | 0.46714 | 0.75894 | 1.4652 | 0 | 0 | 0 | 0 | 0 | 0 | 0 | 0 | 0 | 0 | 0 | 0 | 0 | 0 | 0 | 0 | 0 | 0 | 0 | 0 | 0.031178 | 0 | 0 | 0 | 0 | 0 | 0 | 0 | 0 | 0 | 0.9
57689_G_NORD1 | ISONE_Connecticut | Connecticut | 9 | Fairfield | 1 | 57689 | NORD1 | Norden 1-3 | 11010 | 2004 | 9999 | Combustion Turbine | [5 empty] | Fossil | G | 2030 | Oil |  | 0 | 0 | 0 | 0 | 0 | 0 | 0 | 0 | 0 | 0 | 0 | 0 | 0 | 0 | 0 | 0 | 0 | 0 | 0 | 0 | 0 | 0 | 0 | 0 | 0 | 0 | 0 | 0 | 0 | 0 | 0 | 0 | 0 | 0 | 0 | 0 | 0 | 0 | 0 | 0 | 0.03945 | 0 | 0 | 0 | 0 | 0 | 0 | 0 | 0 | 0 | 2
57689_G_NORD2 | ISONE_Connecticut | Connecticut | 9 | Fairfield | 1 | 57689 | NORD2 | Norden 1-3 | 11024 | 2004 | 9999 | Combustion Turbine | [5 empty] | Fossil | G | 2030 | Oil |  | 0 | 0 | 0 | 0 | 0 | 0 | 0 | 0 | 0 | 0 | 0 | 0 | 0 | 0 | 0 | 0 | 0 | 0 | 0 | 0 | 0 | 0 | 0 | 0 | 0 | 0 | 0 | 0 | 0 | 0 | 0 | 0 | 0 | 0 | 0 | 0 | 0 | 0 | 0 | 0 | 0.03945 | 0 | 0 | 0 | 0 | 0 | 0 | 0 | 0 | 0 | 2
57689_G_NORD3 | ISONE_Connecticut | Connecticut | 9 | Fairfield | 1 | 57689 | NORD3 | Norden 1-3 | 11024 | 2004 | 9999 | Combustion Turbine | [5 empty] | Fossil | G | 2030 | Oil |  | 0 | 0 | 0 | 0 | 0 | 0 | 0 | 0 | 0 | 0 | 0 | 0 | 0 | 0 | 0 | 0 | 0 | 0 | 0 | 0 | 0 | 0 | 0 | 0 | 0 | 0 | 0 | 0 | 0 | 0 | 0 | 0 | 0 | 0 | 0 | 0 | 0 | 0 | 0 | 0 | 0.03945 | 0 | 0 | 0 | 0 | 0 | 0 | 0 | 0 | 0 | 2
57690_G_1 | WECC_Montana | Montana | 30 | Teton | 99 | 57690 | 1 | Turnbull Hydro | 0 | 2011 | 9999 | Hydro | [5 empty] | Non-Fossil | G | 2030 | Hydro |  | 0 | 0 | 0 | 0 | 0 | 0 | 0 | 0 | 0 | 0 | 0 | 0 | 0 | 0 | 0 | 0 | 6.7876 | 9.2296 | 12.6574 | 28.6746 | 0 | 0 | 0 | 0 | 0 | 0 | 0 | 0 | 0 | 0 | 0 | 0 | 0 | 0 | 0 | 0 | 0 | 0 | 0 | 0 | 0.083784 | 0.0094347 | 0.012829 | 0.017594 | 0.039858 | 0 | 0 | 0 | 0 | 0 | 5.3
57690_G_2 | WECC_Montana | Montana | 30 | Teton | 99 | 57690 | 2 | Turnbull Hydro | 0 | 2011 | 9999 | Hydro | [5 empty] | Non-Fossil | G | 2030 | Hydro |  | 0 | 0 | 0 | 0 | 0 | 0 | 0 | 0 | 0 | 0 | 0 | 0 | 0 | 0 | 0 | 0 | 9.8612 | 13.409 | 18.3891 | 41.6593 | 0 | 0 | 0 | 0 | 0 | 0 | 0 | 0 | 0 | 0 | 0 | 0 | 0 | 0 | 0 | 0 | 0 | 0 | 0 | 0 | 0.12172 | 0.013707 | 0.018639 | 0.025561 | 0.057906 | 0 | 0 | 0 | 0 | 0 | 7.7
57692_G_SEPV | WECC_Colorado | Colorado | 8 | Jefferson | 59 | 57692 | SEPV | DOE Golden NWTC Load Side | 0 | 2009 | 9999 | Solar PV | [5 empty] | Non-Fossil | G | 2030 | Solar |  | 0 | 0 | 0 | 0 | 0 | 0 | 0 | 0 | 0 | 0 | 0 | 0 | 0 | 0 | 0 | 0 | 0.39222 | 0.76186 | 1.2176 | 2.3717 | 0 | 0 | 0 | 0 | 0 | 0 | 0 | 0 | 0 | 0 | 0 | 0 | 0 | 0 | 0 | 0 | 0 | 0 | 0 | 0 | 0.048233 | 0 | 0 | 0 | 0 | 0 | 0 | 0 | 0 | 0 | 1.1
57693_G_GAMES | WECC_Colorado | Colorado | 8 | Jefferson | 59 | 57693 | GAMES | DOE Golden NWTC Research Side | 0 | 2011 | 9999 | Onshore Wind | [5 empty] | Non-Fossil | G | 2030 | Wind |  | 0 | 0 | 0 | 0 | 0 | 0 | 0 | 0 | 0 | 0 | 0 | 0 | 0 | 0 | 0 | 0 | 8.5446e-07 | 1.1099e-06 | 1.0689e-06 | 3.0333e-06 | 0 | 0 | 0 | 0 | 0 | 0 | 0 | 0 | 0 | 0 | 0 | 0 | 0 | 0 | 0 | 0 | 0 | 0 | 0 | 0 | 4.2086e-08 | 0 | 0 | 0 | 0 | 0 | 0 | 0 | 0 | 0 | 1e-06
57693_G_GEDOE | WECC_Colorado | Colorado | 8 | Jefferson | 59 | 57693 | GEDOE | DOE Golden NWTC Research Side | 0 | 2010 | 9999 | Onshore Wind | [5 empty] | Non-Fossil | G | 2030 | Wind |  | 0 | 0 | 0 | 0 | 0 | 0 | 0 | 0 | 0 | 0 | 0 | 0 | 0 | 0 | 0 | 0 | 8.5446e-07 | 1.1099e-06 | 1.0689e-06 | 3.0333e-06 | 0 | 0 | 0 | 0 | 0 | 0 | 0 | 0 | 0 | 0 | 0 | 0 | 0 | 0 | 0 | 0 | 0 | 0 | 0 | 0 | 4.2086e-08 | 0 | 0 | 0 | 0 | 0 | 0 | 0 | 0 | 0 | 1e-06
57693_G_SIEM | WECC_Colorado | Colorado | 8 | Jefferson | 59 | 57693 | SIEM | DOE Golden NWTC Research Side | 0 | 2010 | 9999 | Onshore Wind | [5 empty] | Non-Fossil | G | 2030 | Wind |  | 0 | 0 | 0 | 0 | 0 | 0 | 0 | 0 | 0 | 0 | 0 | 0 | 0 | 0 | 0 | 0 | 8.5446e-07 | 1.1099e-06 | 1.0689e-06 | 3.0333e-06 | 0 | 0 | 0 | 0 | 0 | 0 | 0 | 0 | 0 | 0 | 0 | 0 | 0 | 0 | 0 | 0 | 0 | 0 | 0 | 0 | 4.2086e-08 | 0 | 0 | 0 | 0 | 0 | 0 | 0 | 0 | 0 | 1e-06
57694_G_MESA | WECC_Colorado | Colorado | 8 | Jefferson | 59 | 57694 | MESA | DOE Golden NREL Main Campus | 0 | 2008 | 9999 | Solar PV | [5 empty] | Non-Fossil | G | 2030 | Solar |  | 0 | 0 | 0 | 0 | 0 | 0 | 0 | 0 | 0 | 0 | 0 | 0 | 0 | 0 | 0 | 0 | 0.24959 | 0.48482 | 0.77484 | 1.5093 | 0 | 0 | 0 | 0 | 0 | 0 | 0 | 0 | 0 | 0 | 0 | 0 | 0 | 0 | 0 | 0 | 0 | 0 | 0 | 0 | 0.030694 | 0 | 0 | 0 | 0 | 0 | 0 | 0 | 0 | 0 | 0.7
57694_G_PARKG | WECC_Colorado | Colorado | 8 | Jefferson | 59 | 57694 | PARKG | DOE Golden NREL Main Campus | 0 | 2013 | 9999 | Solar PV | [5 empty] | Non-Fossil | G | 2030 | Solar |  | 0 | 0 | 0 | 0 | 0 | 0 | 0 | 0 | 0 | 0 | 0 | 0 | 0 | 0 | 0 | 0 | 0.42788 | 0.83112 | 1.3283 | 2.5873 | 0 | 0 | 0 | 0 | 0 | 0 | 0 | 0 | 0 | 0 | 0 | 0 | 0 | 0 | 0 | 0 | 0 | 0 | 0 | 0 | 0.052618 | 0 | 0 | 0 | 0 | 0 | 0 | 0 | 0 | 0 | 1.2
57694_G_PARKL | WECC_Colorado | Colorado | 8 | Jefferson | 59 | 57694 | PARKL | DOE Golden NREL Main Campus | 0 | 2011 | 9999 | Solar PV | [5 empty] | Non-Fossil | G | 2030 | Solar |  | 0 | 0 | 0 | 0 | 0 | 0 | 0 | 0 | 0 | 0 | 0 | 0 | 0 | 0 | 0 | 0 | 0.17828 | 0.3463 | 0.55346 | 1.078 | 0 | 0 | 0 | 0 | 0 | 0 | 0 | 0 | 0 | 0 | 0 | 0 | 0 | 0 | 0 | 0 | 0 | 0 | 0 | 0 | 0.021924 | 0 | 0 | 0 | 0 | 0 | 0 | 0 | 0 | 0 | 0.5
57694_G_RSF1 | WECC_Colorado | Colorado | 8 | Jefferson | 59 | 57694 | RSF1 | DOE Golden NREL Main Campus | 0 | 2010 | 9999 | Solar PV | [5 empty] | Non-Fossil | G | 2030 | Solar |  | 0 | 0 | 0 | 0 | 0 | 0 | 0 | 0 | 0 | 0 | 0 | 0 | 0 | 0 | 0 | 0 | 0.14263 | 0.27704 | 0.44276 | 0.86243 | 0 | 0 | 0 | 0 | 0 | 0 | 0 | 0 | 0 | 0 | 0 | 0 | 0 | 0 | 0 | 0 | 0 | 0 | 0 | 0 | 0.017539 | 0 | 0 | 0 | 0 | 0 | 0 | 0 | 0 | 0 | 0.4
57694_G_RSF2 | WECC_Colorado | Colorado | 8 | Jefferson | 59 | 57694 | RSF2 | DOE Golden NREL Main Campus | 0 | 2012 | 9999 | Solar PV | [5 empty] | Non-Fossil | G | 2030 | Solar |  | 0 | 0 | 0 | 0 | 0 | 0 | 0 | 0 | 0 | 0 | 0 | 0 | 0 | 0 | 0 | 0 | 0.14263 | 0.27704 | 0.44276 | 0.86243 | 0 | 0 | 0 | 0 | 0 | 0 | 0 | 0 | 0 | 0 | 0 | 0 | 0 | 0 | 0 | 0 | 0 | 0 | 0 | 0 | 0.017539 | 0 | 0 | 0 | 0 | 0 | 0 | 0 | 0 | 0 | 0.4
57694_G_STF | WECC_Colorado | Colorado | 8 | Jefferson | 59 | 57694 | STF | DOE Golden NREL Main Campus | 0 | 2009 | 9999 | Solar PV | [5 empty] | Non-Fossil | G | 2030 | Solar |  | 0 | 0 | 0 | 0 | 0 | 0 | 0 | 0 | 0 | 0 | 0 | 0 | 0 | 0 | 0 | 0 | 0.035656 | 0.06926 | 0.11069 | 0.21561 | 0 | 0 | 0 | 0 | 0 | 0 | 0 | 0 | 0 | 0 | 0 | 0 | 0 | 0 | 0 | 0 | 0 | 0 | 0 | 0 | 0.0043848 | 0 | 0 | 0 | 0 | 0 | 0 | 0 | 0 | 0 | 0.1
57695_G_TPZ1 | WECC_Northern California (not including BANC) | California | 6 | San Luis Obispo | 79 | 57695 | TPZ1 | Topaz Solar Farm | 0 | 2013 | 9999 | Solar PV | [5 empty] | Non-Fossil | G | 2030 | Solar |  | 0 | 0 | 0 | 0 | 0 | 0 | 0 | 0 | 0 | 0 | 0 | 0 | 0 | 0 | 0 | 0 | 48.2314 | 96.442 | 162.6882 | 307.3616 | 0 | 0 | 0 | 0 | 0 | 0 | 0 | 0 | 0 | 0 | 0 | 0 | 0 | 0 | 0 | 0 | 0 | 0 | 0 | 0 | 5.8869 | 0 | 0 | 0 | 0 | 0 | 0 | 0 | 0 | 0 | 129.8
57695_G_TPZ2 | WECC_Northern California (not including BANC) | California | 6 | San Luis Obispo | 79 | 57695 | TPZ2 | Topaz Solar Farm | 0 | 2013 | 9999 | Solar PV | [5 empty] | Non-Fossil | G | 2030 | Solar |  | 0 | 0 | 0 | 0 | 0 | 0 | 0 | 0 | 0 | 0 | 0 | 0 | 0 | 0 | 0 | 0 | 56.1833 | 112.3423 | 189.5104 | 358.036 | 0 | 0 | 0 | 0 | 0 | 0 | 0 | 0 | 0 | 0 | 0 | 0 | 0 | 0 | 0 | 0 | 0 | 0 | 0 | 0 | 6.8574 | 0 | 0 | 0 | 0 | 0 | 0 | 0 | 0 | 0 | 151.2
57695_G_TPZ3 | WECC_Northern California (not including BANC) | California | 6 | San Luis Obispo | 79 | 57695 | TPZ3 | Topaz Solar Farm | 0 | 2014 | 9999 | Solar PV | [5 empty] | Non-Fossil | G | 2030 | Solar |  | 0 | 0 | 0 | 0 | 0 | 0 | 0 | 0 | 0 | 0 | 0 | 0 | 0 | 0 | 0 | 0 | 37.9386 | 75.8608 | 127.9697 | 241.769 | 0 | 0 | 0 | 0 | 0 | 0 | 0 | 0 | 0 | 0 | 0 | 0 | 0 | 0 | 0 | 0 | 0 | 0 | 0 | 0 | 4.6306 | 0 | 0 | 0 | 0 | 0 | 0 | 0 | 0 | 0 | 102.1
57695_G_TPZ4 | WECC_Northern California (not including BANC) | California | 6 | San Luis Obispo | 79 | 57695 | TPZ4 | Topaz Solar Farm | 0 | 2014 | 9999 | Solar PV | [5 empty] | Non-Fossil | G | 2030 | Solar |  | 0 | 0 | 0 | 0 | 0 | 0 | 0 | 0 | 0 | 0 | 0 | 0 | 0 | 0 | 0 | 0 | 33.5539 | 67.0933 | 113.1798 | 213.827 | 0 | 0 | 0 | 0 | 0 | 0 | 0 | 0 | 0 | 0 | 0 | 0 | 0 | 0 | 0 | 0 | 0 | 0 | 0 | 0 | 4.0954 | 0 | 0 | 0 | 0 | 0 | 0 | 0 | 0 | 0 | 90.3
57695_G_TPZ5 | WECC_Northern California (not including BANC) | California | 6 | San Luis Obispo | 79 | 57695 | TPZ5 | Topaz Solar Farm | 0 | 2014 | 9999 | Solar PV | [5 empty] | Non-Fossil | G | 2030 | Solar |  | 0 | 0 | 0 | 0 | 0 | 0 | 0 | 0 | 0 | 0 | 0 | 0 | 0 | 0 | 0 | 0 | 41.803 | 83.588 | 141.0048 | 266.3958 | 0 | 0 | 0 | 0 | 0 | 0 | 0 | 0 | 0 | 0 | 0 | 0 | 0 | 0 | 0 | 0 | 0 | 0 | 0 | 0 | 5.1022 | 0 | 0 | 0 | 0 | 0 | 0 | 0 | 0 | 0 | 112.5
57696_G_1 | WECC_Northern California (not including BANC) | California | 6 | Alameda | 1 | 57696 | 1 | Power Generation Station (PGS) 2 | 6465 | 2011 | 9999 | Non-Fossil Waste | [5 empty] | Non-Fossil | G | 2030 | Non-Fossil |  | 0.028777 | 0.038059 | 0.050067 | 0.1169 | 0 | 0 | 0 | 0 | 0 | 0 | 0 | 0 | 0 | 0 | 0 | 0 | 4.4512 | 5.887 | 7.7442 | 18.0824 | 0 | 0 | 0 | 0 | 0 | 0 | 0 | 0 | 0 | 0 | 0 | 0 | 0 | 0 | 0 | 0 | 0 | 0 | 0 | 0 | 0.98508 | 0.030878 | 0.040838 | 0.053722 | 0.12544 | 0 | 0 | 0 | 0 | 0 | 3.8
57697_G_1 | WECC_Northern California (not including BANC) | California | 6 | Sacramento | 67 | 57697 | 1 | Aerojet I | 0 | 2009 | 9999 | Solar PV | [5 empty] | Non-Fossil | G | 2030 | Solar |  | 0 | 0 | 0 | 0 | 0 | 0 | 0 | 0 | 0 | 0 | 0 | 0 | 0 | 0 | 0 | 0 | 1.1147 | 2.229 | 3.7601 | 7.1039 | 0 | 0 | 0 | 0 | 0 | 0 | 0 | 0 | 0 | 0 | 0 | 0 | 0 | 0 | 0 | 0 | 0 | 0 | 0 | 0 | 0.13606 | 0 | 0 | 0 | 0 | 0 | 0 | 0 | 0 | 0 | 3
57698_G_1 | WECC_Northern California (not including BANC) | California | 6 | Sacramento | 67 | 57698 | 1 | Aerojet II | 0 | 2010 | 9999 | Solar PV | [5 empty] | Non-Fossil | G | 2030 | Solar |  | 0 | 0 | 0 | 0 | 0 | 0 | 0 | 0 | 0 | 0 | 0 | 0 | 0 | 0 | 0 | 0 | 1.0033 | 2.0061 | 3.3841 | 6.3935 | 0 | 0 | 0 | 0 | 0 | 0 | 0 | 0 | 0 | 0 | 0 | 0 | 0 | 0 | 0 | 0 | 0 | 0 | 0 | 0 | 0.12245 | 0 | 0 | 0 | 0 | 0 | 0 | 0 | 0 | 0 | 2.7
57699_G_AES1 | ERCOT_Rest | Texas | 48 | Travis | 453 | 57699 | AES1 | Webberville Solar Project | 0 | 2011 | 9999 | Solar PV | [5 empty] | Non-Fossil | G | 2030 | Solar |  | 0 | 0 | 0 | 0 | 0 | 0 | 0 | 0 | 0 | 0 | 0 | 0 | 0 | 0 | 0 | 0 | 9.8692 | 17.8035 | 29.0251 | 56.6978 | 0 | 0 | 0 | 0 | 0 | 0 | 0 | 0 | 0 | 0 | 0 | 0 | 0 | 0 | 0 | 0 | 0 | 0 | 0 | 0 | 1.1348 | 0 | 0 | 0 | 0 | 0 | 0 | 0 | 0 | 0 | 30
57700_G_1 | WECC_Northern California (not including BANC) | California | 6 | Contra Costa | 13 | 57700 | 1 | Vasco Winds | 0 | 2011 | 9999 | Onshore Wind | [5 empty] | Non-Fossil | G | 2030 | Wind |  | 0 | 0 | 0 | 0 | 0 | 0 | 0 | 0 | 0 | 0 | 0 | 0 | 0 | 0 | 0 | 0 | 25.2981 | 50.1201 | 130.1104 | 205.5287 | 0 | 0 | 0 | 0 | 0 | 0 | 0 | 0 | 0 | 0 | 0 | 0 | 0 | 0 | 0 | 0 | 0 | 0 | 0 | 0 | 3.3412 | 0 | 0 | 0 | 0 | 0 | 0 | 0 | 0 | 0 | 78.2
57701_G_1 | WECC_Northern California (not including BANC) | California | 6 | Solano | 95 | 57701 | 1 | Montezuma Wind II | 0 | 2012 | 9999 | Onshore Wind | [5 empty] | Non-Fossil | G | 2030 | Wind |  | 0 | 0 | 0 | 0 | 0 | 0 | 0 | 0 | 0 | 0 | 0 | 0 | 0 | 0 | 0 | 0 | 25.2981 | 50.1201 | 130.1104 | 205.5287 | 0 | 0 | 0 | 0 | 0 | 0 | 0 | 0 | 0 | 0 | 0 | 0 | 0 | 0 | 0 | 0 | 0 | 0 | 0 | 0 | 3.3412 | 0 | 0 | 0 | 0 | 0 | 0 | 0 | 0 | 0 | 78.2
57702_G_1 | WECC_Southern California Edison | California | 6 | Los Angeles | 37 | 57702 | 1 | Signal Hill West Unit | 10994 | 2004 | 9999 | Fossil Waste | [5 empty] | Fossil | G | 2030 | Fwaste |  | 0 | 0 | 0 | 0 | 0 | 0 | 0 | 0 | 0 | 0 | 0 | 0 | 0 | 0 | 0 | 0 | 0 | 0 | 0 | 0 | 0 | 0 | 0 | 0 | 0 | 0 | 0 | 0 | 0 | 0 | 0 | 0 | 0 | 0 | 0 | 0 | 0 | 0 | 0 | 0 | 1.4776 | 0 | 0 | 0 | 0 | 0 | 0 | 0 | 0 | 0 | 5.7
57703_G_01A | WECC_Wyoming | Wyoming | 56 | Laramie | 21 | 57703 | 01A | Cheyenne Prairie Generating Station | 8002 | 2014 | 9999 | Combined Cycle |  |  | SCR | DLNB |  | Fossil | G | 2030 | NaturalGas |  | 0.005061 | 0.006989 | 0.97576 | 0.98781 | 0 | 0 | 0 | 0 | 0 | 0 | 0 | 0 | 0 | 0 | 0 | 0 | 0.63247 | 0.87341 | 121.9401 | 123.446 | 0.29627 | 0.40914 | 57.1213 | 57.8267 | 3.5427e-10 | 4.8923e-10 | 6.8304e-08 | 6.9147e-08 | 1.8522e-05 | 2.5578e-05 | 0.0035711 | 0.0036152 | 0 | 0 | 0 | 0 | 0 | 0 | 0 | 0 | 1.1688 | 0.0026334 | 0.0036367 | 0.27864 | 0.28491 | 0.013647 | 0.016218 | 1.9318 | 1.9616 | 0 | 37 | SCR
57703_G_01B | WECC_Wyoming | Wyoming | 56 | Laramie | 21 | 57703 | 01B | Cheyenne Prairie Generating Station | 8002 | 2014 | 9999 | Combined Cycle |  |  | SCR | DLNB |  | Fossil | G | 2030 | NaturalGas |  | 0.005061 | 0.006989 | 0.97576 | 0.98781 | 0 | 0 | 0 | 0 | 0 | 0 | 0 | 0 | 0 | 0 | 0 | 0 | 0.63247 | 0.87341 | 121.9401 | 123.446 | 0.29627 | 0.40914 | 57.1213 | 57.8267 | 3.5427e-10 | 4.8923e-10 | 6.8304e-08 | 6.9147e-08 | 1.8522e-05 | 2.5578e-05 | 0.0035711 | 0.0036152 | 0 | 0 | 0 | 0 | 0 | 0 | 0 | 0 | 1.1688 | 0.0026334 | 0.0036367 | 0.27864 | 0.28491 | 0.013647 | 0.016218 | 1.9318 | 1.9616 | 0 | 37 | SCR
57703_G_01C | WECC_Wyoming | Wyoming | 56 | Laramie | 21 | 57703 | 01C | Cheyenne Prairie Generating Station | 8002 | 2014 | 9999 | Combined Cycle |  |  | SCR | DLNB |  | Fossil | G | 2030 | NaturalGas |  | 0.0027357 | 0.0037778 | 0.52744 | 0.53395 | 0 | 0 | 0 | 0 | 0 | 0 | 0 | 0 | 0 | 0 | 0 | 0 | 0.34187 | 0.47211 | 65.9136 | 66.7276 | 0.16015 | 0.22115 | 30.8764 | 31.2577 | 1.915e-10 | 2.6445e-10 | 3.6921e-08 | 3.7377e-08 | 1.0012e-05 | 1.3826e-05 | 0.0019303 | 0.0019541 | 0 | 0 | 0 | 0 | 0 | 0 | 0 | 0 | 0.63176 | 0.0014235 | 0.0019658 | 0.15062 | 0.15401 | 0.0073769 | 0.0087663 | 1.0442 | 1.0603 | 0 | 20 | SCR
57703_G_02A | WECC_Wyoming | Wyoming | 56 | Laramie | 21 | 57703 | 02A | Cheyenne Prairie Generating Station | 10745 | 2014 | 9999 | Combustion Turbine |  |  | SCR | DLNB |  | Fossil | G | 2030 | NaturalGas |  | 0.0010119 | 0.0026984 | 0.64213 | 0.64584 | 0 | 0 | 0 | 0 | 0 | 0 | 0 | 0 | 0 | 0 | 0 | 0 | 0.094175 | 0.25113 | 59.7608 | 60.1061 | 0.059237 | 0.15797 | 37.5903 | 37.8075 | 7.0834e-11 | 1.8889e-10 | 4.4949e-08 | 4.5209e-08 | 8.5001e-06 | 2.2667e-05 | 0.0053939 | 0.0054251 | 0 | 0 | 0 | 0 | 0 | 0 | 0 | 0 | 0.80824 | 0.00048689 | 0.0012984 | 0.30896 | 0.31075 | 0.0027287 | 0.0062616 | 1.2713 | 1.2803 | 0 | 37 | SCR
57706_G_1 | MISO_Lower Michigan | Michigan | 26 | St Clair | 147 | 57706 | 1 | Blue Water Renewables Inc | 13500 | 2011 | 9999 | Landfill Gas | [5 empty] | Non-Fossil | G | 2030 | LF Gas |  | 0.032516 | 0.047023 | 0.060785 | 0.14032 | 0 | 0 | 0 | 0 | 0 | 0 | 0 | 0 | 0 | 0 | 0 | 0 | 2.4171 | 3.4955 | 4.5186 | 10.4312 | 1.8738 | 2.7099 | 3.503 | 8.0867 | 0 | 0 | 0 | 0 | 0.0035957 | 0.0052 | 0.0067219 | 0.015518 | 0 | 0 | 0 | 0 | 0 | 0 | 0 | 0 | 0.43436 | 0.016768 | 0.024248 | 0.031346 | 0.072362 | 0 | 0 | 0 | 0 | 0 | 1.6
57706_G_2 | MISO_Lower Michigan | Michigan | 26 | St Clair | 147 | 57706 | 2 | Blue Water Renewables Inc | 13500 | 2011 | 9999 | Landfill Gas | [5 empty] | Non-Fossil | G | 2030 | LF Gas |  | 0.032516 | 0.047023 | 0.060785 | 0.14032 | 0 | 0 | 0 | 0 | 0 | 0 | 0 | 0 | 0 | 0 | 0 | 0 | 2.4171 | 3.4955 | 4.5186 | 10.4312 | 1.8738 | 2.7099 | 3.503 | 8.0867 | 0 | 0 | 0 | 0 | 0.0035957 | 0.0052 | 0.0067219 | 0.015518 | 0 | 0 | 0 | 0 | 0 | 0 | 0 | 0 | 0.43436 | 0.016768 | 0.024248 | 0.031346 | 0.072362 | 0 | 0 | 0 | 0 | 0 | 1.6
57707_G_1 | WECC_Arizona | Arizona | 4 | Maricopa | 13 | 57707 | 1 | Mesquite Solar 1 | 0 | 2011 | 9999 | Solar PV | [5 empty] | Non-Fossil | G | 2030 | Solar |  | 0 | 0 | 0 | 0 | 0 | 0 | 0 | 0 | 0 | 0 | 0 | 0 | 0 | 0 | 0 | 0 | 6.9235 | 13.0246 | 19.7273 | 39.6754 | 0 | 0 | 0 | 0 | 0 | 0 | 0 | 0 | 0 | 0 | 0 | 0 | 0 | 0 | 0 | 0 | 0 | 0 | 0 | 0 | 0.75616 | 0 | 0 | 0 | 0 | 0 | 0 | 0 | 0 | 0 | 16
57707_G_10 | WECC_Arizona | Arizona | 4 | Maricopa | 13 | 57707 | 10 | Mesquite Solar 1 | 0 | 2012 | 9999 | Solar PV | [5 empty] | Non-Fossil | G | 2030 | Solar |  | 0 | 0 | 0 | 0 | 0 | 0 | 0 | 0 | 0 | 0 | 0 | 0 | 0 | 0 | 0 | 0 | 5.1926 | 9.7685 | 14.7955 | 29.7565 | 0 | 0 | 0 | 0 | 0 | 0 | 0 | 0 | 0 | 0 | 0 | 0 | 0 | 0 | 0 | 0 | 0 | 0 | 0 | 0 | 0.56712 | 0 | 0 | 0 | 0 | 0 | 0 | 0 | 0 | 0 | 12
57707_G_11 | WECC_Arizona | Arizona | 4 | Maricopa | 13 | 57707 | 11 | Mesquite Solar 1 | 0 | 2012 | 9999 | Solar PV | [5 empty] | Non-Fossil | G | 2030 | Solar |  | 0 | 0 | 0 | 0 | 0 | 0 | 0 | 0 | 0 | 0 | 0 | 0 | 0 | 0 | 0 | 0 | 6.9235 | 13.0246 | 19.7273 | 39.6754 | 0 | 0 | 0 | 0 | 0 | 0 | 0 | 0 | 0 | 0 | 0 | 0 | 0 | 0 | 0 | 0 | 0 | 0 | 0 | 0 | 0.75616 | 0 | 0 | 0 | 0 | 0 | 0 | 0 | 0 | 0 | 16
57707_G_12 | WECC_Arizona | Arizona | 4 | Maricopa | 13 | 57707 | 12 | Mesquite Solar 1 | 0 | 2012 | 9999 | Solar PV | [5 empty] | Non-Fossil | G | 2030 | Solar |  | 0 | 0 | 0 | 0 | 0 | 0 | 0 | 0 | 0 | 0 | 0 | 0 | 0 | 0 | 0 | 0 | 6.9235 | 13.0246 | 19.7273 | 39.6754 | 0 | 0 | 0 | 0 | 0 | 0 | 0 | 0 | 0 | 0 | 0 | 0 | 0 | 0 | 0 | 0 | 0 | 0 | 0 | 0 | 0.75616 | 0 | 0 | 0 | 0 | 0 | 0 | 0 | 0 | 0 | 16
57707_G_2 | WECC_Arizona | Arizona | 4 | Maricopa | 13 | 57707 | 2 | Mesquite Solar 1 | 0 | 2012 | 9999 | Solar PV | [5 empty] | Non-Fossil | G | 2030 | Solar |  | 0 | 0 | 0 | 0 | 0 | 0 | 0 | 0 | 0 | 0 | 0 | 0 | 0 | 0 | 0 | 0 | 6.9235 | 13.0246 | 19.7273 | 39.6754 | 0 | 0 | 0 | 0 | 0 | 0 | 0 | 0 | 0 | 0 | 0 | 0 | 0 | 0 | 0 | 0 | 0 | 0 | 0 | 0 | 0.75616 | 0 | 0 | 0 | 0 | 0 | 0 | 0 | 0 | 0 | 16
57707_G_3 | WECC_Arizona | Arizona | 4 | Maricopa | 13 | 57707 | 3 | Mesquite Solar 1 | 0 | 2011 | 9999 | Solar PV | [5 empty] | Non-Fossil | G | 2030 | Solar |  | 0 | 0 | 0 | 0 | 0 | 0 | 0 | 0 | 0 | 0 | 0 | 0 | 0 | 0 | 0 | 0 | 4.3272 | 8.1404 | 12.3296 | 24.7971 | 0 | 0 | 0 | 0 | 0 | 0 | 0 | 0 | 0 | 0 | 0 | 0 | 0 | 0 | 0 | 0 | 0 | 0 | 0 | 0 | 0.4726 | 0 | 0 | 0 | 0 | 0 | 0 | 0 | 0 | 0 | 10
57707_G_4 | WECC_Arizona | Arizona | 4 | Maricopa | 13 | 57707 | 4 | Mesquite Solar 1 | 0 | 2012 | 9999 | Solar PV | [5 empty] | Non-Fossil | G | 2030 | Solar |  | 0 | 0 | 0 | 0 | 0 | 0 | 0 | 0 | 0 | 0 | 0 | 0 | 0 | 0 | 0 | 0 | 6.9235 | 13.0246 | 19.7273 | 39.6754 | 0 | 0 | 0 | 0 | 0 | 0 | 0 | 0 | 0 | 0 | 0 | 0 | 0 | 0 | 0 | 0 | 0 | 0 | 0 | 0 | 0.75616 | 0 | 0 | 0 | 0 | 0 | 0 | 0 | 0 | 0 | 16
57707_G_5 | WECC_Arizona | Arizona | 4 | Maricopa | 13 | 57707 | 5 | Mesquite Solar 1 | 0 | 2012 | 9999 | Solar PV | [5 empty] | Non-Fossil | G | 2030 | Solar |  | 0 | 0 | 0 | 0 | 0 | 0 | 0 | 0 | 0 | 0 | 0 | 0 | 0 | 0 | 0 | 0 | 6.9235 | 13.0246 | 19.7273 | 39.6754 | 0 | 0 | 0 | 0 | 0 | 0 | 0 | 0 | 0 | 0 | 0 | 0 | 0 | 0 | 0 | 0 | 0 | 0 | 0 | 0 | 0.75616 | 0 | 0 | 0 | 0 | 0 | 0 | 0 | 0 | 0 | 16
57707_G_6 | WECC_Arizona | Arizona | 4 | Maricopa | 13 | 57707 | 6 | Mesquite Solar 1 | 0 | 2012 | 9999 | Solar PV | [5 empty] | Non-Fossil | G | 2030 | Solar |  | 0 | 0 | 0 | 0 | 0 | 0 | 0 | 0 | 0 | 0 | 0 | 0 | 0 | 0 | 0 | 0 | 3.4617 | 6.5123 | 9.8637 | 19.8377 | 0 | 0 | 0 | 0 | 0 | 0 | 0 | 0 | 0 | 0 | 0 | 0 | 0 | 0 | 0 | 0 | 0 | 0 | 0 | 0 | 0.37808 | 0 | 0 | 0 | 0 | 0 | 0 | 0 | 0 | 0 | 8
57707_G_7 | WECC_Arizona | Arizona | 4 | Maricopa | 13 | 57707 | 7 | Mesquite Solar 1 | 0 | 2012 | 9999 | Solar PV | [5 empty] | Non-Fossil | G | 2030 | Solar |  | 0 | 0 | 0 | 0 | 0 | 0 | 0 | 0 | 0 | 0 | 0 | 0 | 0 | 0 | 0 | 0 | 6.9235 | 13.0246 | 19.7273 | 39.6754 | 0 | 0 | 0 | 0 | 0 | 0 | 0 | 0 | 0 | 0 | 0 | 0 | 0 | 0 | 0 | 0 | 0 | 0 | 0 | 0 | 0.75616 | 0 | 0 | 0 | 0 | 0 | 0 | 0 | 0 | 0 | 16
57707_G_8 | WECC_Arizona | Arizona | 4 | Maricopa | 13 | 57707 | 8 | Mesquite Solar 1 | 0 | 2012 | 9999 | Solar PV | [5 empty] | Non-Fossil | G | 2030 | Solar |  | 0 | 0 | 0 | 0 | 0 | 0 | 0 | 0 | 0 | 0 | 0 | 0 | 0 | 0 | 0 | 0 | 5.1926 | 9.7685 | 14.7955 | 29.7565 | 0 | 0 | 0 | 0 | 0 | 0 | 0 | 0 | 0 | 0 | 0 | 0 | 0 | 0 | 0 | 0 | 0 | 0 | 0 | 0 | 0.56712 | 0 | 0 | 0 | 0 | 0 | 0 | 0 | 0 | 0 | 12
57707_G_9 | WECC_Arizona | Arizona | 4 | Maricopa | 13 | 57707 | 9 | Mesquite Solar 1 | 0 | 2012 | 9999 | Solar PV | [5 empty] | Non-Fossil | G | 2030 | Solar |  | 0 | 0 | 0 | 0 | 0 | 0 | 0 | 0 | 0 | 0 | 0 | 0 | 0 | 0 | 0 | 0 | 6.9235 | 13.0246 | 19.7273 | 39.6754 | 0 | 0 | 0 | 0 | 0 | 0 | 0 | 0 | 0 | 0 | 0 | 0 | 0 | 0 | 0 | 0 | 0 | 0 | 0 | 0 | 0.75616 | 0 | 0 | 0 | 0 | 0 | 0 | 0 | 0 | 0 | 16
57708_G_INV | WECC_Southern California Edison | California | 6 | Kern | 29 | 57708 | INV | Catalina Solar LLC | 0 | 2012 | 9999 | Solar PV | [5 empty] | Non-Fossil | G | 2030 | Solar |  | 0 | 0 | 0 | 0 | 0 | 0 | 0 | 0 | 0 | 0 | 0 | 0 | 0 | 0 | 0 | 0 | 44.2625 | 87.0514 | 147.0355 | 278.3494 | 0 | 0 | 0 | 0 | 0 | 0 | 0 | 0 | 0 | 0 | 0 | 0 | 0 | 0 | 0 | 0 | 0 | 0 | 0 | 0 | 5.0455 | 0 | 0 | 0 | 0 | 0 | 0 | 0 | 0 | 0 | 110
57710_G_SRS1 | NY_Zone F (Capital) | New York | 36 | Rensselaer | 83 | 57710 | SRS1 | Stephentown Spindle | 0 | 2011 | 9999 | Energy Storage | [5 empty] | Non-Fossil | G | 2030 | EnerStor |  | 0 | 0 | 0 | 0 | 0 | 0 | 0 | 0 | 0 | 0 | 0 | 0 | 0 | 0 | 0 | 0 | 0.05784 | 0 | 0.61696 | 0.6748 | 0 | 0 | 0 | 0 | 0 | 0 | 0 | 0 | 0 | 0 | 0 | 0 | 0 | 0 | 0 | 0 | 0 | 0 | 0 | 0 | 0.73553 | 0.00045521 | 0 | 0.0048556 | 0.0053108 | 0 | 0 | 0 | 0 | 0 | 20
57714_G_GEN1 | WECC_Northern California (not including BANC) | California | 6 | Santa Clara | 85 | 57714 | GEN1 | City of Palo Alto | 11142 | 2002 | 9999 | Combustion Turbine | [5 empty] | Fossil | G | 2030 | NaturalGas |  | 0 | 0 | 0 | 0 | 0 | 0 | 0 | 0 | 0 | 0 | 0 | 0 | 0 | 0 | 0 | 0 | 0 | 0 | 0 | 0 | 0 | 0 | 0 | 0 | 0 | 0 | 0 | 0 | 0 | 0 | 0 | 0 | 0 | 0 | 0 | 0 | 0 | 0 | 0 | 0 | 0.021698 | 0 | 0 | 0 | 0 | 0 | 0 | 0 | 0 | 0 | 1.1
57714_G_GEN2 | WECC_Northern California (not including BANC) | California | 6 | Santa Clara | 85 | 57714 | GEN2 | City of Palo Alto | 11897 | 2002 | 9999 | Combustion Turbine | [5 empty] | Fossil | G | 2030 | NaturalGas |  | 0 | 0 | 0 | 0 | 0 | 0 | 0 | 0 | 0 | 0 | 0 | 0 | 0 | 0 | 0 | 0 | 0 | 0 | 0 | 0 | 0 | 0 | 0 | 0 | 0 | 0 | 0 | 0 | 0 | 0 | 0 | 0 | 0 | 0 | 0 | 0 | 0 | 0 | 0 | 0 | 0.021698 | 0 | 0 | 0 | 0 | 0 | 0 | 0 | 0 | 0 | 1.1
57714_G_GEN3 | WECC_Northern California (not including BANC) | California | 6 | Santa Clara | 85 | 57714 | GEN3 | City of Palo Alto | 11897 | 2002 | 9999 | Combustion Turbine | [5 empty] | Fossil | G | 2030 | NaturalGas |  | 0 | 0 | 0 | 0 | 0 | 0 | 0 | 0 | 0 | 0 | 0 | 0 | 0 | 0 | 0 | 0 | 0 | 0 | 0 | 0 | 0 | 0 | 0 | 0 | 0 | 0 | 0 | 0 | 0 | 0 | 0 | 0 | 0 | 0 | 0 | 0 | 0 | 0 | 0 | 0 | 0.021698 | 0 | 0 | 0 | 0 | 0 | 0 | 0 | 0 | 0 | 1.1
57714_G_GEN4 | WECC_Northern California (not including BANC) | California | 6 | Santa Clara | 85 | 57714 | GEN4 | City of Palo Alto | 11897 | 2002 | 9999 | Combustion Turbine | [5 empty] | Fossil | G | 2030 | NaturalGas |  | 0 | 0 | 0 | 0 | 0 | 0 | 0 | 0 | 0 | 0 | 0 | 0 | 0 | 0 | 0 | 0 | 0 | 0 | 0 | 0 | 0 | 0 | 0 | 0 | 0 | 0 | 0 | 0 | 0 | 0 | 0 | 0 | 0 | 0 | 0 | 0 | 0 | 0 | 0 | 0 | 0.021698 | 0 | 0 | 0 | 0 | 0 | 0 | 0 | 0 | 0 | 1.1
57715_G_GEN1 | WECC_San Diego Gas and Electric | California | 6 | San Diego | 73 | 57715 | GEN1 | Watkins Manufacturing Co. | 11686 | 2001 | 9999 | Combustion Turbine | [5 empty] | Fossil | G | 2030 | NaturalGas |  | 0 | 0 | 0 | 0 | 0 | 0 | 0 | 0 | 0 | 0 | 0 | 0 | 0 | 0 | 0 | 0 | 0 | 0 | 0 | 0 | 0 | 0 | 0 | 0 | 0 | 0 | 0 | 0 | 0 | 0 | 0 | 0 | 0 | 0 | 0 | 0 | 0 | 0 | 0 | 0 | 0.019725 | 0 | 0 | 0 | 0 | 0 | 0 | 0 | 0 | 0 | 1
57715_G_GEN2 | WECC_San Diego Gas and Electric | California | 6 | San Diego | 73 | 57715 | GEN2 | Watkins Manufacturing Co. | 11686 | 2001 | 9999 | Combustion Turbine | [5 empty] | Fossil | G | 2030 | NaturalGas |  | 0 | 0 | 0 | 0 | 0 | 0 | 0 | 0 | 0 | 0 | 0 | 0 | 0 | 0 | 0 | 0 | 0 | 0 | 0 | 0 | 0 | 0 | 0 | 0 | 0 | 0 | 0 | 0 | 0 | 0 | 0 | 0 | 0 | 0 | 0 | 0 | 0 | 0 | 0 | 0 | 0.019725 | 0 | 0 | 0 | 0 | 0 | 0 | 0 | 0 | 0 | 1
57716_G_HRS1 | PJM_Western MAAC | Pennsylvania | 42 | Luzerne | 79 | 57716 | HRS1 | Hazle Spindle | 0 | 2013 | 9999 | Energy Storage | [5 empty] | Non-Fossil | G | 2030 | EnerStor |  | 0 | 0 | 0 | 0 | 0 | 0 | 0 | 0 | 0 | 0 | 0 | 0 | 0 | 0 | 0 | 0 | 0.50128 | 0 | 1.5424 | 2.0437 | 0 | 0 | 0 | 0 | 0 | 0 | 0 | 0 | 0 | 0 | 0 | 0 | 0 | 0 | 0 | 0 | 0 | 0 | 0 | 0 | 0.73553 | 0.0039451 | 0 | 0.012139 | 0.016084 | 0 | 0 | 0 | 0 | 0 | 20
57721_G_BWP | ISONE_MA, VT, NH, RI (Rest of ISO New England) | Massachusetts | 25 | Berkshire | 3 | 57721 | BWP | Berkshire Wind Power Project | 0 | 2011 | 9999 | Onshore Wind | [5 empty] | Non-Fossil | G | 2030 | Wind |  | 0 | 0 | 0 | 0 | 0 | 0 | 0 | 0 | 0 | 0 | 0 | 0 | 0 | 0 | 0 | 0 | 11.4554 | 15.6386 | 11.92 | 39.014 | 0 | 0 | 0 | 0 | 0 | 0 | 0 | 0 | 0 | 0 | 0 | 0 | 0 | 0 | 0 | 0 | 0 | 0 | 0 | 0 | 0.62415 | 0 | 0 | 0 | 0 | 0 | 0 | 0 | 0 | 0 | 15
57721_G_HN-8 | ISONE_MA, VT, NH, RI (Rest of ISO New England) | Massachusetts | 25 | Berkshire | 3 | 57721 | HN-8 | Berkshire Wind Power Project | 0 | 2019 | 9999 | Onshore Wind | [5 empty] | Non-Fossil | G | 2030 | Wind |  | 0 | 0 | 0 | 0 | 0 | 0 | 0 | 0 | 0 | 0 | 0 | 0 | 0 | 0 | 0 | 0 | 1.7565 | 2.3979 | 1.8277 | 5.9822 | 0 | 0 | 0 | 0 | 0 | 0 | 0 | 0 | 0 | 0 | 0 | 0 | 0 | 0 | 0 | 0 | 0 | 0 | 0 | 0 | 0.095703 | 0 | 0 | 0 | 0 | 0 | 0 | 0 | 0 | 0 | 2.3
57721_G_HN-9 | ISONE_MA, VT, NH, RI (Rest of ISO New England) | Massachusetts | 25 | Berkshire | 3 | 57721 | HN-9 | Berkshire Wind Power Project | 0 | 2019 | 9999 | Onshore Wind | [5 empty] | Non-Fossil | G | 2030 | Wind |  | 0 | 0 | 0 | 0 | 0 | 0 | 0 | 0 | 0 | 0 | 0 | 0 | 0 | 0 | 0 | 0 | 1.7565 | 2.3979 | 1.8277 | 5.9822 | 0 | 0 | 0 | 0 | 0 | 0 | 0 | 0 | 0 | 0 | 0 | 0 | 0 | 0 | 0 | 0 | 0 | 0 | 0 | 0 | 0.095703 | 0 | 0 | 0 | 0 | 0 | 0 | 0 | 0 | 0 | 2.3
57722_G_1 | WECC_Southern California Edison | California | 6 | Riverside | 65 | 57722 | 1 | North Palm Springs 4A | 0 | 2012 | 9999 | Solar PV | [5 empty] | Non-Fossil | G | 2030 | Solar |  | 0 | 0 | 0 | 0 | 0 | 0 | 0 | 0 | 0 | 0 | 0 | 0 | 0 | 0 | 0 | 0 | 1.6095 | 3.1655 | 5.3467 | 10.1218 | 0 | 0 | 0 | 0 | 0 | 0 | 0 | 0 | 0 | 0 | 0 | 0 | 0 | 0 | 0 | 0 | 0 | 0 | 0 | 0 | 0.18347 | 0 | 0 | 0 | 0 | 0 | 0 | 0 | 0 | 0 | 4
57723_G_PV1 | PJM_EMAAC | New Jersey | 34 | Gloucester | 15 | 57723 | PV1 | Johnson Matthey, Inc. Solar | 0 | 2011 | 9999 | Solar PV | [5 empty] | Non-Fossil | G | 2030 | Solar |  | 0 | 0 | 0 | 0 | 0 | 0 | 0 | 0 | 0 | 0 | 0 | 0 | 0 | 0 | 0 | 0 | 0.8432 | 1.8219 | 3.0211 | 5.6862 | 0 | 0 | 0 | 0 | 0 | 0 | 0 | 0 | 0 | 0 | 0 | 0 | 0 | 0 | 0 | 0 | 0 | 0 | 0 | 0 | 0.18307 | 0 | 0 | 0 | 0 | 0 | 0 | 0 | 0 | 0 | 4
57724_G_NJMC | PJM_EMAAC | New Jersey | 34 | Hudson | 17 | 57724 | NJMC | NJMC Landfill | 0 | 2011 | 9999 | Solar PV | [5 empty] | Non-Fossil | G | 2030 | Solar |  | 0 | 0 | 0 | 0 | 0 | 0 | 0 | 0 | 0 | 0 | 0 | 0 | 0 | 0 | 0 | 0 | 0.527 | 1.1387 | 1.8882 | 3.5539 | 0 | 0 | 0 | 0 | 0 | 0 | 0 | 0 | 0 | 0 | 0 | 0 | 0 | 0 | 0 | 0 | 0 | 0 | 0 | 0 | 0.11442 | 0 | 0 | 0 | 0 | 0 | 0 | 0 | 0 | 0 | 2.5
57725_G_1 | WECC_Northern California (not including BANC) | California | 6 | Solano | 95 | 57725 | 1 | Shiloh IV Wind Project LLC | 0 | 2012 | 9999 | Onshore Wind | [5 empty] | Non-Fossil | G | 2030 | Wind |  | 0 | 0 | 0 | 0 | 0 | 0 | 0 | 0 | 0 | 0 | 0 | 0 | 0 | 0 | 0 | 0 | 33.1593 | 65.6945 | 170.5412 | 269.395 | 0 | 0 | 0 | 0 | 0 | 0 | 0 | 0 | 0 | 0 | 0 | 0 | 0 | 0 | 0 | 0 | 0 | 0 | 0 | 0 | 4.3794 | 0 | 0 | 0 | 0 | 0 | 0 | 0 | 0 | 0 | 102.5
57726_G_SUMA | PJM_EMAAC | New Jersey | 34 | Middlesex | 23 | 57726 | SUMA | Summit Associates | 0 | 2011 | 9999 | Solar PV | [5 empty] | Non-Fossil | G | 2030 | Solar |  | 0 | 0 | 0 | 0 | 0 | 0 | 0 | 0 | 0 | 0 | 0 | 0 | 0 | 0 | 0 | 0 | 0.40052 | 0.86541 | 1.435 | 2.7009 | 0 | 0 | 0 | 0 | 0 | 0 | 0 | 0 | 0 | 0 | 0 | 0 | 0 | 0 | 0 | 0 | 0 | 0 | 0 | 0 | 0.086958 | 0 | 0 | 0 | 0 | 0 | 0 | 0 | 0 | 0 | 1.9
57727_G_BLAR | PJM_EMAAC | New Jersey | 34 | Middlesex | 23 | 57727 | BLAR | BlackRock-Matrix | 0 | 2012 | 9999 | Solar PV | [5 empty] | Non-Fossil | G | 2030 | Solar |  | 0 | 0 | 0 | 0 | 0 | 0 | 0 | 0 | 0 | 0 | 0 | 0 | 0 | 0 | 0 | 0 | 0.527 | 1.1387 | 1.8882 | 3.5539 | 0 | 0 | 0 | 0 | 0 | 0 | 0 | 0 | 0 | 0 | 0 | 0 | 0 | 0 | 0 | 0 | 0 | 0 | 0 | 0 | 0.11442 | 0 | 0 | 0 | 0 | 0 | 0 | 0 | 0 | 0 | 2.5
57728_G_MILLC | PJM_EMAAC | New Jersey | 34 | Burlington | 5 | 57728 | MILLC | Mill Creek Solar | 0 | 2011 | 9999 | Solar PV | [5 empty] | Non-Fossil | G | 2030 | Solar |  | 0 | 0 | 0 | 0 | 0 | 0 | 0 | 0 | 0 | 0 | 0 | 0 | 0 | 0 | 0 | 0 | 0.7378 | 1.5942 | 2.6435 | 4.9754 | 0 | 0 | 0 | 0 | 0 | 0 | 0 | 0 | 0 | 0 | 0 | 0 | 0 | 0 | 0 | 0 | 0 | 0 | 0 | 0 | 0.16019 | 0 | 0 | 0 | 0 | 0 | 0 | 0 | 0 | 0 | 3.5
57729_G_1 | WECC_San Diego Gas and Electric | California | 6 | San Diego | 73 | 57729 | 1 | Lake Hodges Hydroelectric Facility | 0 | 2012 | 9999 | Pumped Storage | [5 empty] | Non-Fossil | G | 2030 | Pumps |  | 0 | 0 | 0 | 0 | 0 | 0 | 0 | 0 | 0 | 0 | 0 | 0 | 0 | 0 | 0 | 0 | 0 | 14.1277 | 18.2529 | 32.3806 | 0 | 0 | 0 | 0 | 0 | 0 | 0 | 0 | 0 | 0 | 0 | 0 | 0 | 0 | 0 | 0 | 0 | 0 | 0 | 0 | 0.38399 | 0 | 0.0002147 | 0.00027739 | 0.00049208 | 0 | 0 | 0 | 0 | 0 | 21
57729_G_2 | WECC_San Diego Gas and Electric | California | 6 | San Diego | 73 | 57729 | 2 | Lake Hodges Hydroelectric Facility | 0 | 2012 | 9999 | Pumped Storage | [5 empty] | Non-Fossil | G | 2030 | Pumps |  | 0 | 0 | 0 | 0 | 0 | 0 | 0 | 0 | 0 | 0 | 0 | 0 | 0 | 0 | 0 | 0 | 0 | 14.1277 | 18.2529 | 32.3806 | 0 | 0 | 0 | 0 | 0 | 0 | 0 | 0 | 0 | 0 | 0 | 0 | 0 | 0 | 0 | 0 | 0 | 0 | 0 | 0 | 0.38399 | 0 | 0.0002147 | 0.00027739 | 0.00049208 | 0 | 0 | 0 | 0 | 0 | 21
57732_G_UMM1 | MISO_Minnesota and Western Wisconsin | Minnesota | 27 | Stevens | 149 | 57732 | UMM1 | UMM Wind Turbine | 0 | 2011 | 9999 | Onshore Wind | [5 empty] | Non-Fossil | G | 2030 | Wind |  | 0 | 0 | 0 | 0 | 0 | 0 | 0 | 0 | 0 | 0 | 0 | 0 | 0 | 0 | 0 | 0 | 0.51573 | 0.70165 | 0.58416 | 1.8015 | 0 | 0 | 0 | 0 | 0 | 0 | 0 | 0 | 0 | 0 | 0 | 0 | 0 | 0 | 0 | 0 | 0 | 0 | 0 | 0 | 0.025344 | 0 | 0 | 0 | 0 | 0 | 0 | 0 | 0 | 0 | 0.6
57733_G_PV1 | PJM_EMAAC | New Jersey | 34 | Morris | 27 | 57733 | PV1 | Benjamin Moore & Co. Solar | 0 | 2010 | 9999 | Solar PV | [5 empty] | Non-Fossil | G | 2030 | Solar |  | 0 | 0 | 0 | 0 | 0 | 0 | 0 | 0 | 0 | 0 | 0 | 0 | 0 | 0 | 0 | 0 | 0.29512 | 0.63767 | 1.0574 | 1.9902 | 0 | 0 | 0 | 0 | 0 | 0 | 0 | 0 | 0 | 0 | 0 | 0 | 0 | 0 | 0 | 0 | 0 | 0 | 0 | 0 | 0.064074 | 0 | 0 | 0 | 0 | 0 | 0 | 0 | 0 | 0 | 1.4
57734_G_CH | PJM_EMAAC | New Jersey | 34 | Camden | 7 | 57734 | CH | Cherry Hill | 0 | 2010 | 9999 | Solar PV | [5 empty] | Non-Fossil | G | 2030 | Solar |  | 0 | 0 | 0 | 0 | 0 | 0 | 0 | 0 | 0 | 0 | 0 | 0 | 0 | 0 | 0 | 0 | 0.23188 | 0.50102 | 0.8308 | 1.5637 | 0 | 0 | 0 | 0 | 0 | 0 | 0 | 0 | 0 | 0 | 0 | 0 | 0 | 0 | 0 | 0 | 0 | 0 | 0 | 0 | 0.050344 | 0 | 0 | 0 | 0 | 0 | 0 | 0 | 0 | 0 | 1.1
57735_G_UCSD | WECC_San Diego Gas and Electric | California | 6 | San Diego | 73 | 57735 | UCSD | UCSD Fuel Cell Plant | 9126 | 2011 | 9999 | Fuel Cell | [5 empty] | Non-Fossil | G | 2030 | NaturalGas |  | 0 | 0 | 0 | 0 | 0 | 0 | 0 | 0 | 0 | 0 | 0 | 0 | 0 | 0 | 0 | 0 | 0 | 0 | 0 | 0 | 0 | 0 | 0 | 0 | 0 | 0 | 0 | 0 | 0 | 0 | 0 | 0 | 0 | 0 | 0 | 0 | 0 | 0 | 0 | 0 | 0 | 0 | 0 | 0 | 0 | 0 | 0 | 0 | 0 | 0 | 2.8
57736_G_1 | SPP SPS (Texas Panhandle) | New Mexico | 35 | Lea | 25 | 57736 | 1 | SPS1 Dollarhide | 0 | 2011 | 9999 | Solar PV | [5 empty] | Non-Fossil | G | 2030 | Solar |  | 0 | 0 | 0 | 0 | 0 | 0 | 0 | 0 | 0 | 0 | 0 | 0 | 0 | 0 | 0 | 0 | 4.0255 | 7.6206 | 11.9243 | 23.5704 | 0 | 0 | 0 | 0 | 0 | 0 | 0 | 0 | 0 | 0 | 0 | 0 | 0 | 0 | 0 | 0 | 0 | 0 | 0 | 0 | 0.3472 | 0 | 0 | 0 | 0 | 0 | 0 | 0 | 0 | 0 | 10
57737_G_1 | SPP SPS (Texas Panhandle) | New Mexico | 35 | Lea | 25 | 57737 | 1 | SPS2 Jal | 0 | 2011 | 9999 | Solar PV | [5 empty] | Non-Fossil | G | 2030 | Solar |  | 0 | 0 | 0 | 0 | 0 | 0 | 0 | 0 | 0 | 0 | 0 | 0 | 0 | 0 | 0 | 0 | 4.0255 | 7.6206 | 11.9243 | 23.5704 | 0 | 0 | 0 | 0 | 0 | 0 | 0 | 0 | 0 | 0 | 0 | 0 | 0 | 0 | 0 | 0 | 0 | 0 | 0 | 0 | 0.3472 | 0 | 0 | 0 | 0 | 0 | 0 | 0 | 0 | 0 | 10
57738_G_1 | SPP SPS (Texas Panhandle) | New Mexico | 35 | Lea | 25 | 57738 | 1 | SPS3 Lea | 0 | 2011 | 9999 | Solar PV | [5 empty] | Non-Fossil | G | 2030 | Solar |  | 0 | 0 | 0 | 0 | 0 | 0 | 0 | 0 | 0 | 0 | 0 | 0 | 0 | 0 | 0 | 0 | 4.0255 | 7.6206 | 11.9243 | 23.5704 | 0 | 0 | 0 | 0 | 0 | 0 | 0 | 0 | 0 | 0 | 0 | 0 | 0 | 0 | 0 | 0 | 0 | 0 | 0 | 0 | 0.3472 | 0 | 0 | 0 | 0 | 0 | 0 | 0 | 0 | 0 | 10
57739_G_1 | SPP SPS (Texas Panhandle) | New Mexico | 35 | Lea | 25 | 57739 | 1 | SPS4 Monument | 0 | 2011 | 9999 | Solar PV | [5 empty] | Non-Fossil | G | 2030 | Solar |  | 0 | 0 | 0 | 0 | 0 | 0 | 0 | 0 | 0 | 0 | 0 | 0 | 0 | 0 | 0 | 0 | 4.0658 | 7.6968 | 12.0436 | 23.8062 | 0 | 0 | 0 | 0 | 0 | 0 | 0 | 0 | 0 | 0 | 0 | 0 | 0 | 0 | 0 | 0 | 0 | 0 | 0 | 0 | 0.35067 | 0 | 0 | 0 | 0 | 0 | 0 | 0 | 0 | 0 | 10.1
57740_G_1 | SPP SPS (Texas Panhandle) | New Mexico | 35 | Eddy | 15 | 57740 | 1 | SPS5 Hopi | 0 | 2011 | 9999 | Solar PV | [5 empty] | Non-Fossil | G | 2030 | Solar |  | 0 | 0 | 0 | 0 | 0 | 0 | 0 | 0 | 0 | 0 | 0 | 0 | 0 | 0 | 0 | 0 | 4.0658 | 7.6968 | 12.0436 | 23.8062 | 0 | 0 | 0 | 0 | 0 | 0 | 0 | 0 | 0 | 0 | 0 | 0 | 0 | 0 | 0 | 0 | 0 | 0 | 0 | 0 | 0.35067 | 0 | 0 | 0 | 0 | 0 | 0 | 0 | 0 | 0 | 10.1
57741_G_SP111 | SPP SPS (Texas Panhandle) | Texas | 48 | Hartley | 205 | 57741 | SP111 | Suzlon Project VIII LLC | 0 | 2015 | 9999 | Onshore Wind | [5 empty] | Non-Fossil | G | 2030 | Wind |  | 0 | 0 | 0 | 0 | 0 | 0 | 0 | 0 | 0 | 0 | 0 | 0 | 0 | 0 | 0 | 0 | 8.4372e-07 | 1.2514e-06 | 1.3825e-06 | 3.4777e-06 | 0 | 0 | 0 | 0 | 0 | 0 | 0 | 0 | 0 | 0 | 0 | 0 | 0 | 0 | 0 | 0 | 0 | 0 | 0 | 0 | 4.1942e-08 | 0 | 0 | 0 | 0 | 0 | 0 | 0 | 0 | 0 | 1e-06
57741_G_SP97 | SPP SPS (Texas Panhandle) | Texas | 48 | Hartley | 205 | 57741 | SP97 | Suzlon Project VIII LLC | 0 | 2011 | 9999 | Onshore Wind | [5 empty] | Non-Fossil | G | 2030 | Wind |  | 0 | 0 | 0 | 0 | 0 | 0 | 0 | 0 | 0 | 0 | 0 | 0 | 0 | 0 | 0 | 0 | 8.4372e-07 | 1.2514e-06 | 1.3825e-06 | 3.4777e-06 | 0 | 0 | 0 | 0 | 0 | 0 | 0 | 0 | 0 | 0 | 0 | 0 | 0 | 0 | 0 | 0 | 0 | 0 | 0 | 0 | 4.1942e-08 | 0 | 0 | 0 | 0 | 0 | 0 | 0 | 0 | 0 | 1e-06
57742_G_VHQ | PJM_EMAAC | New Jersey | 34 | Cumberland | 11 | 57742 | VHQ | Vineland Headquarters | 0 | 2011 | 9999 | Solar PV | [5 empty] | Non-Fossil | G | 2030 | Solar |  | 0 | 0 | 0 | 0 | 0 | 0 | 0 | 0 | 0 | 0 | 0 | 0 | 0 | 0 | 0 | 0 | 0.23188 | 0.50102 | 0.8308 | 1.5637 | 0 | 0 | 0 | 0 | 0 | 0 | 0 | 0 | 0 | 0 | 0 | 0 | 0 | 0 | 0 | 0 | 0 | 0 | 0 | 0 | 0.050344 | 0 | 0 | 0 | 0 | 0 | 0 | 0 | 0 | 0 | 1.1
57743_G_1 | WECC_Southern California Edison | California | 6 | Riverside | 65 | 57743 | 1 | North Palm Springs 1A | 0 | 2012 | 9999 | Solar PV | [5 empty] | Non-Fossil | G | 2030 | Solar |  | 0 | 0 | 0 | 0 | 0 | 0 | 0 | 0 | 0 | 0 | 0 | 0 | 0 | 0 | 0 | 0 | 0.96573 | 1.8993 | 3.208 | 6.0731 | 0 | 0 | 0 | 0 | 0 | 0 | 0 | 0 | 0 | 0 | 0 | 0 | 0 | 0 | 0 | 0 | 0 | 0 | 0 | 0 | 0.11008 | 0 | 0 | 0 | 0 | 0 | 0 | 0 | 0 | 0 | 2.4
57744_G_1 | PJM_Western MAAC | Pennsylvania | 42 | Lycoming | 81 | 57744 | 1 | Laurel Hill Wind | 0 | 2012 | 9999 | Onshore Wind | [5 empty] | Non-Fossil | G | 2030 | Wind |  | 0 | 0 | 0 | 0 | 0 | 0 | 0 | 0 | 0 | 0 | 0 | 0 | 0 | 0 | 0 | 0 | 53.6768 | 65.3334 | 41.8376 | 160.8478 | 0 | 0 | 0 | 0 | 0 | 0 | 0 | 0 | 0 | 0 | 0 | 0 | 0 | 0 | 0 | 0 | 0 | 0 | 0 | 0 | 2.9115 | 0 | 0 | 0 | 0 | 0 | 0 | 0 | 0 | 0 | 69
57745_G_PV1 | PJM_EMAAC | New Jersey | 34 | Cumberland | 11 | 57745 | PV1 | The City of Vineland at West Vineland | 0 | 2011 | 9999 | Solar PV | [5 empty] | Non-Fossil | G | 2030 | Solar |  | 0 | 0 | 0 | 0 | 0 | 0 | 0 | 0 | 0 | 0 | 0 | 0 | 0 | 0 | 0 | 0 | 0.77996 | 1.6853 | 2.7945 | 5.2597 | 0 | 0 | 0 | 0 | 0 | 0 | 0 | 0 | 0 | 0 | 0 | 0 | 0 | 0 | 0 | 0 | 0 | 0 | 0 | 0 | 0.16934 | 0 | 0 | 0 | 0 | 0 | 0 | 0 | 0 | 0 | 3.7
57746_G_PV1 | PJM_EMAAC | New Jersey | 34 | Cumberland | 11 | 57746 | PV1 | The City of Vineland at North Vineland | 0 | 2011 | 9999 | Solar PV | [5 empty] | Non-Fossil | G | 2030 | Solar |  | 0 | 0 | 0 | 0 | 0 | 0 | 0 | 0 | 0 | 0 | 0 | 0 | 0 | 0 | 0 | 0 | 0.48484 | 1.0476 | 1.7371 | 3.2696 | 0 | 0 | 0 | 0 | 0 | 0 | 0 | 0 | 0 | 0 | 0 | 0 | 0 | 0 | 0 | 0 | 0 | 0 | 0 | 0 | 0.10526 | 0 | 0 | 0 | 0 | 0 | 0 | 0 | 0 | 0 | 2.3
57747_G_1 | PJM_SWMAAC | Maryland | 24 | Prince Georges | 33 | 57747 | 1 | FedEx Field Solar Facility | 0 | 2011 | 9999 | Solar PV | [5 empty] | Non-Fossil | G | 2030 | Solar |  | 0 | 0 | 0 | 0 | 0 | 0 | 0 | 0 | 0 | 0 | 0 | 0 | 0 | 0 | 0 | 0 | 0.50575 | 1.0205 | 1.5875 | 3.1137 | 0 | 0 | 0 | 0 | 0 | 0 | 0 | 0 | 0 | 0 | 0 | 0 | 0 | 0 | 0 | 0 | 0 | 0 | 0 | 0 | 0.076621 | 0 | 0 | 0 | 0 | 0 | 0 | 0 | 0 | 0 | 2
57748_G_GBW | WECC_Montana | Montana | 30 | Meagher | 59 | 57748 | GBW | Gordon Butte Wind LLC | 0 | 2012 | 9999 | Onshore Wind | [5 empty] | Non-Fossil | G | 2030 | Wind |  | 0 | 0 | 0 | 0 | 0 | 0 | 0 | 0 | 0 | 0 | 0 | 0 | 0 | 0 | 0 | 0 | 8.8864 | 10.8695 | 9.0847 | 28.8405 | 0 | 0 | 0 | 0 | 0 | 0 | 0 | 0 | 0 | 0 | 0 | 0 | 0 | 0 | 0 | 0 | 0 | 0 | 0 | 0 | 0.40014 | 0 | 0 | 0 | 0 | 0 | 0 | 0 | 0 | 0 | 9.6
57749_G_ST | WECC_Idaho | Idaho | 16 | Elmore | 39 | 57749 | ST | Sawtooth Wind Project | 0 | 2011 | 9999 | Onshore Wind | [5 empty] | Non-Fossil | G | 2030 | Wind |  | 0 | 0 | 0 | 0 | 0 | 0 | 0 | 0 | 0 | 0 | 0 | 0 | 0 | 0 | 0 | 0 | 15.3946 | 22.6186 | 21.0979 | 59.1111 | 0 | 0 | 0 | 0 | 0 | 0 | 0 | 0 | 0 | 0 | 0 | 0 | 0 | 0 | 0 | 0 | 0 | 0 | 0 | 0 | 0.93498 | 0 | 0 | 0 | 0 | 0 | 0 | 0 | 0 | 0 | 22.4
57750_G_P1 | PJM_EMAAC | New Jersey | 34 | Cumberland | 11 | 57750 | P1 | Maple Solar | 0 | 2011 | 9999 | Solar PV | [5 empty] | Non-Fossil | G | 2030 | Solar |  | 0 | 0 | 0 | 0 | 0 | 0 | 0 | 0 | 0 | 0 | 0 | 0 | 0 | 0 | 0 | 0 | 0.33728 | 0.72876 | 1.2084 | 2.2745 | 0 | 0 | 0 | 0 | 0 | 0 | 0 | 0 | 0 | 0 | 0 | 0 | 0 | 0 | 0 | 0 | 0 | 0 | 0 | 0 | 0.073228 | 0 | 0 | 0 | 0 | 0 | 0 | 0 | 0 | 0 | 1.6
57750_G_P2 | PJM_EMAAC | New Jersey | 34 | Cumberland | 11 | 57750 | P2 | Maple Solar | 0 | 2011 | 9999 | Solar PV | [5 empty] | Non-Fossil | G | 2030 | Solar |  | 0 | 0 | 0 | 0 | 0 | 0 | 0 | 0 | 0 | 0 | 0 | 0 | 0 | 0 | 0 | 0 | 0.16864 | 0.36438 | 0.60422 | 1.1372 | 0 | 0 | 0 | 0 | 0 | 0 | 0 | 0 | 0 | 0 | 0 | 0 | 0 | 0 | 0 | 0 | 0 | 0 | 0 | 0 | 0.036614 | 0 | 0 | 0 | 0 | 0 | 0 | 0 | 0 | 0 | 0.8
57751_G_1 | ERCOT_Rest | Texas | 48 | Cameron | 61 | 57751 | 1 | Los Vientos Wind 1A | 0 | 2012 | 9999 | Onshore Wind | [5 empty] | Non-Fossil | G | 2030 | Wind |  | 0 | 0 | 0 | 0 | 0 | 0 | 0 | 0 | 0 | 0 | 0 | 0 | 0 | 0 | 0 | 0 | 152.1548 | 215.7525 | 252.503 | 620.4103 | 0 | 0 | 0 | 0 | 0 | 0 | 0 | 0 | 0 | 0 | 0 | 0 | 0 | 0 | 0 | 0 | 0 | 0 | 0 | 0 | 8.113 | 0 | 0 | 0 | 0 | 0 | 0 | 0 | 0 | 0 | 200
57752_G_1 | ERCOT_Rest | Texas | 48 | Cameron | 61 | 57752 | 1 | Los Vientos Wind 1B | 0 | 2012 | 9999 | Onshore Wind | [5 empty] | Non-Fossil | G | 2030 | Wind |  | 0 | 0 | 0 | 0 | 0 | 0 | 0 | 0 | 0 | 0 | 0 | 0 | 0 | 0 | 0 | 0 | 153.3721 | 217.4785 | 254.523 | 625.3736 | 0 | 0 | 0 | 0 | 0 | 0 | 0 | 0 | 0 | 0 | 0 | 0 | 0 | 0 | 0 | 0 | 0 | 0 | 0 | 0 | 8.1779 | 0 | 0 | 0 | 0 | 0 | 0 | 0 | 0 | 0 | 201.6
57753_G_PV1 | WECC_BANC | California | 6 | Sacramento | 67 | 57753 | PV1 | SMUD at Lawrence | 0 | 2011 | 9999 | Solar PV | [5 empty] | Non-Fossil | G | 2030 | Solar |  | 0 | 0 | 0 | 0 | 0 | 0 | 0 | 0 | 0 | 0 | 0 | 0 | 0 | 0 | 0 | 0 | 0.32678 | 0.69701 | 1.1484 | 2.1722 | 0 | 0 | 0 | 0 | 0 | 0 | 0 | 0 | 0 | 0 | 0 | 0 | 0 | 0 | 0 | 0 | 0 | 0 | 0 | 0 | 0.044506 | 0 | 0 | 0 | 0 | 0 | 0 | 0 | 0 | 0 | 1
57754_G_1 | PJM_AP | Virginia | 51 | Frederick | 69 | 57754 | 1 | Frederick County LFGTE Facility | 14103 | 2010 | 9999 | Landfill Gas | [5 empty] | Non-Fossil | G | 2030 | LF Gas |  | 0.021349 | 0.027176 | 0.036096 | 0.084622 | 0 | 0 | 0 | 0 | 0 | 0 | 0 | 0 | 0 | 0 | 0 | 0 | 1.5138 | 1.927 | 2.5595 | 6.0003 | 1.2303 | 1.5662 | 2.0802 | 4.8767 | 0 | 0 | 0 | 0 | 0.0064048 | 0.0081529 | 0.010829 | 0.025387 | 0 | 0 | 0 | 0 | 0 | 0 | 0 | 0 | 0.26674 | 0.010501 | 0.013368 | 0.017755 | 0.041624 | 0 | 0 | 0 | 0 | 0 | 1
57754_G_2 | PJM_AP | Virginia | 51 | Frederick | 69 | 57754 | 2 | Frederick County LFGTE Facility | 14103 | 2010 | 9999 | Landfill Gas | [5 empty] | Non-Fossil | G | 2030 | LF Gas |  | 0.021349 | 0.027176 | 0.036096 | 0.084622 | 0 | 0 | 0 | 0 | 0 | 0 | 0 | 0 | 0 | 0 | 0 | 0 | 1.5138 | 1.927 | 2.5595 | 6.0003 | 1.2303 | 1.5662 | 2.0802 | 4.8767 | 0 | 0 | 0 | 0 | 0.0064048 | 0.0081529 | 0.010829 | 0.025387 | 0 | 0 | 0 | 0 | 0 | 0 | 0 | 0 | 0.26674 | 0.010501 | 0.013368 | 0.017755 | 0.041624 | 0 | 0 | 0 | 0 | 0 | 1
57755_G_PETE | SPP Nebraska | Nebraska | 31 | Boone | 11 | 57755 | PETE | TPW Petersburg | 0 | 2011 | 9999 | Onshore Wind | [5 empty] | Non-Fossil | G | 2030 | Wind |  | 0 | 0 | 0 | 0 | 0 | 0 | 0 | 0 | 0 | 0 | 0 | 0 | 0 | 0 | 0 | 0 | 43.1593 | 56.409 | 53.5978 | 153.166 | 0 | 0 | 0 | 0 | 0 | 0 | 0 | 0 | 0 | 0 | 0 | 0 | 0 | 0 | 0 | 0 | 0 | 0 | 0 | 0 | 1.705 | 0 | 0 | 0 | 0 | 0 | 0 | 0 | 0 | 0 | 40.5
57756_G_1 | WECC_Pacific Northwest | Washington | 53 | Grays Harbor | 27 | 57756 | 1 | Coastal Energy Project | 0 | 2010 | 9999 | Onshore Wind | [5 empty] | Non-Fossil | G | 2030 | Wind |  | 0 | 0 | 0 | 0 | 0 | 0 | 0 | 0 | 0 | 0 | 0 | 0 | 0 | 0 | 0 | 0 | 3.1865 | 5.3638 | 6.3754 | 14.9257 | 0 | 0 | 0 | 0 | 0 | 0 | 0 | 0 | 0 | 0 | 0 | 0 | 0 | 0 | 0 | 0 | 0 | 0 | 0 | 0 | 0.2544 | 0 | 0 | 0 | 0 | 0 | 0 | 0 | 0 | 0 | 6
57757_G_1 | WECC_Southern California Edison | California | 6 | Kern | 29 | 57757 | 1 | Pacific Wind LLC | 0 | 2012 | 9999 | Onshore Wind | [5 empty] | Non-Fossil | G | 2030 | Wind |  | 0 | 0 | 0 | 0 | 0 | 0 | 0 | 0 | 0 | 0 | 0 | 0 | 0 | 0 | 0 | 0 | 47.0531 | 96.9732 | 173.9714 | 317.9977 | 0 | 0 | 0 | 0 | 0 | 0 | 0 | 0 | 0 | 0 | 0 | 0 | 0 | 0 | 0 | 0 | 0 | 0 | 0 | 0 | 5.9598 | 0 | 0 | 0 | 0 | 0 | 0 | 0 | 0 | 0 | 140
57758_G_PV1 | PJM_AP | Maryland | 24 | Frederick | 21 | 57758 | PV1 | Mount Saint Mary's | 0 | 2012 | 9999 | Solar PV | [5 empty] | Non-Fossil | G | 2030 | Solar |  | 0 | 0 | 0 | 0 | 0 | 0 | 0 | 0 | 0 | 0 | 0 | 0 | 0 | 0 | 0 | 0 | 3.2411 | 6.8737 | 11.2218 | 21.3366 | 0 | 0 | 0 | 0 | 0 | 0 | 0 | 0 | 0 | 0 | 0 | 0 | 0 | 0 | 0 | 0 | 0 | 0 | 0 | 0 | 0.4329 | 0 | 0 | 0 | 0 | 0 | 0 | 0 | 0 | 0 | 13.7
57760_G_PCWPS | WECC_Idaho | Idaho | 16 | Power | 77 | 57760 | PCWPS | Power County Wind Park South | 0 | 2011 | 9999 | Onshore Wind | [5 empty] | Non-Fossil | G | 2030 | Wind |  | 0 | 0 | 0 | 0 | 0 | 0 | 0 | 0 | 0 | 0 | 0 | 0 | 0 | 0 | 0 | 0 | 15.4633 | 22.7196 | 21.1921 | 59.375 | 0 | 0 | 0 | 0 | 0 | 0 | 0 | 0 | 0 | 0 | 0 | 0 | 0 | 0 | 0 | 0 | 0 | 0 | 0 | 0 | 0.93916 | 0 | 0 | 0 | 0 | 0 | 0 | 0 | 0 | 0 | 22.5
57761_G_PCWPN | WECC_Idaho | Idaho | 16 | Power | 77 | 57761 | PCWPN | Power County Wind Park North | 0 | 2011 | 9999 | Onshore Wind | [5 empty] | Non-Fossil | G | 2030 | Wind |  | 0 | 0 | 0 | 0 | 0 | 0 | 0 | 0 | 0 | 0 | 0 | 0 | 0 | 0 | 0 | 0 | 15.4633 | 22.7196 | 21.1921 | 59.375 | 0 | 0 | 0 | 0 | 0 | 0 | 0 | 0 | 0 | 0 | 0 | 0 | 0 | 0 | 0 | 0 | 0 | 0 | 0 | 0 | 0.93916 | 0 | 0 | 0 | 0 | 0 | 0 | 0 | 0 | 0 | 22.5
57762_G_CPV1 | SPP North- (Kansas, Missouri) | Kansas | 20 | Gray | 69 | 57762 | CPV1 | Cimarron Wind Energy LLC | 0 | 2012 | 9999 | Onshore Wind | [5 empty] | Non-Fossil | G | 2030 | Wind |  | 0 | 0 | 0 | 0 | 0 | 0 | 0 | 0 | 0 | 0 | 0 | 0 | 0 | 0 | 0 | 0 | 148.2616 | 218.9474 | 222.9587 | 590.1677 | 0 | 0 | 0 | 0 | 0 | 0 | 0 | 0 | 0 | 0 | 0 | 0 | 0 | 0 | 0 | 0 | 0 | 0 | 0 | 0 | 6.957 | 0 | 0 | 0 | 0 | 0 | 0 | 0 | 0 | 0 | 165.6
57763_G_1 | WECC_Pacific Northwest | Washington | 53 | Snohomish | 61 | 57763 | 1 | Youngs Creek Hydroelectric Project | 0 | 2011 | 9999 | Hydro | [5 empty] | Non-Fossil | G | 2030 | Hydro |  | 0 | 0 | 0 | 0 | 0 | 0 | 0 | 0 | 0 | 0 | 0 | 0 | 0 | 0 | 0 | 0 | 6.4386 | 8.9108 | 11.2368 | 26.5863 | 0 | 0 | 0 | 0 | 0 | 0 | 0 | 0 | 0 | 0 | 0 | 0 | 0 | 0 | 0 | 0 | 0 | 0 | 0 | 0 | 0.12489 | 0.0089497 | 0.012386 | 0.015619 | 0.036955 | 0 | 0 | 0 | 0 | 0 | 7.9
57764_G_1 | WECC_Southern California Edison | California | 6 | Kern | 29 | 57764 | 1 | Naval Air Weapons Station China Lake | 0 | 2012 | 9999 | Solar PV | [5 empty] | Non-Fossil | G | 2030 | Solar |  | 0 | 0 | 0 | 0 | 0 | 0 | 0 | 0 | 0 | 0 | 0 | 0 | 0 | 0 | 0 | 0 | 4.4665 | 8.7843 | 14.8372 | 28.088 | 0 | 0 | 0 | 0 | 0 | 0 | 0 | 0 | 0 | 0 | 0 | 0 | 0 | 0 | 0 | 0 | 0 | 0 | 0 | 0 | 0.50913 | 0 | 0 | 0 | 0 | 0 | 0 | 0 | 0 | 0 | 11.1
57765_G_SFC | WECC_Arizona | Arizona | 4 | Yuma | 27 | 57765 | SFC | Arizona Western College PV | 0 | 2011 | 9999 | Solar PV | [5 empty] | Non-Fossil | G | 2030 | Solar |  | 0 | 0 | 0 | 0 | 0 | 0 | 0 | 0 | 0 | 0 | 0 | 0 | 0 | 0 | 0 | 0 | 0.43272 | 0.81404 | 1.233 | 2.4797 | 0 | 0 | 0 | 0 | 0 | 0 | 0 | 0 | 0 | 0 | 0 | 0 | 0 | 0 | 0 | 0 | 0 | 0 | 0 | 0 | 0.04726 | 0 | 0 | 0 | 0 | 0 | 0 | 0 | 0 | 0 | 1
57765_G_SHP | WECC_Arizona | Arizona | 4 | Yuma | 27 | 57765 | SHP | Arizona Western College PV | 0 | 2011 | 9999 | Solar PV | [5 empty] | Non-Fossil | G | 2030 | Solar |  | 0 | 0 | 0 | 0 | 0 | 0 | 0 | 0 | 0 | 0 | 0 | 0 | 0 | 0 | 0 | 0 | 0.38945 | 0.73263 | 1.1097 | 2.2317 | 0 | 0 | 0 | 0 | 0 | 0 | 0 | 0 | 0 | 0 | 0 | 0 | 0 | 0 | 0 | 0 | 0 | 0 | 0 | 0 | 0.042534 | 0 | 0 | 0 | 0 | 0 | 0 | 0 | 0 | 0 | 0.9
57765_G_SOLEG | WECC_Arizona | Arizona | 4 | Yuma | 27 | 57765 | SOLEG | Arizona Western College PV | 0 | 2015 | 9999 | Solar PV | [5 empty] | Non-Fossil | G | 2030 | Solar |  | 0 | 0 | 0 | 0 | 0 | 0 | 0 | 0 | 0 | 0 | 0 | 0 | 0 | 0 | 0 | 0 | 0.43272 | 0.81404 | 1.233 | 2.4797 | 0 | 0 | 0 | 0 | 0 | 0 | 0 | 0 | 0 | 0 | 0 | 0 | 0 | 0 | 0 | 0 | 0 | 0 | 0 | 0 | 0.04726 | 0 | 0 | 0 | 0 | 0 | 0 | 0 | 0 | 0 | 1
57765_G_STE | WECC_Arizona | Arizona | 4 | Yuma | 27 | 57765 | STE | Arizona Western College PV | 0 | 2011 | 9999 | Solar PV | [5 empty] | Non-Fossil | G | 2030 | Solar |  | 0 | 0 | 0 | 0 | 0 | 0 | 0 | 0 | 0 | 0 | 0 | 0 | 0 | 0 | 0 | 0 | 0.38945 | 0.73263 | 1.1097 | 2.2317 | 0 | 0 | 0 | 0 | 0 | 0 | 0 | 0 | 0 | 0 | 0 | 0 | 0 | 0 | 0 | 0 | 0 | 0 | 0 | 0 | 0.042534 | 0 | 0 | 0 | 0 | 0 | 0 | 0 | 0 | 0 | 0.9
57765_G_SWD | WECC_Arizona | Arizona | 4 | Yuma | 27 | 57765 | SWD | Arizona Western College PV | 0 | 2011 | 9999 | Solar PV | [5 empty] | Non-Fossil | G | 2030 | Solar |  | 0 | 0 | 0 | 0 | 0 | 0 | 0 | 0 | 0 | 0 | 0 | 0 | 0 | 0 | 0 | 0 | 0.38945 | 0.73263 | 1.1097 | 2.2317 | 0 | 0 | 0 | 0 | 0 | 0 | 0 | 0 | 0 | 0 | 0 | 0 | 0 | 0 | 0 | 0 | 0 | 0 | 0 | 0 | 0.042534 | 0 | 0 | 0 | 0 | 0 | 0 | 0 | 0 | 0 | 0.9
57766_G_RLWF | WECC_Idaho | Idaho | 16 | Power | 77 | 57766 | RLWF | Rockland Wind Farm | 0 | 2011 | 9999 | Onshore Wind | [5 empty] | Non-Fossil | G | 2030 | Wind |  | 0 | 0 | 0 | 0 | 0 | 0 | 0 | 0 | 0 | 0 | 0 | 0 | 0 | 0 | 0 | 0 | 54.4309 | 79.9731 | 74.596 | 209 | 0 | 0 | 0 | 0 | 0 | 0 | 0 | 0 | 0 | 0 | 0 | 0 | 0 | 0 | 0 | 0 | 0 | 0 | 0 | 0 | 3.3058 | 0 | 0 | 0 | 0 | 0 | 0 | 0 | 0 | 0 | 79.2
57767_G_1 | MISO_Illinois | Illinois | 17 | Brown | 9 | 57767 | 1 | Brown County Wind Turbine | 0 | 2011 | 9999 | Onshore Wind | [5 empty] | Non-Fossil | G | 2030 | Wind |  | 0 | 0 | 0 | 0 | 0 | 0 | 0 | 0 | 0 | 0 | 0 | 0 | 0 | 0 | 0 | 0 | 1.4634 | 1.9011 | 1.3036 | 4.6681 | 0 | 0 | 0 | 0 | 0 | 0 | 0 | 0 | 0 | 0 | 0 | 0 | 0 | 0 | 0 | 0 | 0 | 0 | 0 | 0 | 0.062291 | 0 | 0 | 0 | 0 | 0 | 0 | 0 | 0 | 0 | 1.5
57768_G_1 | PJM_EMAAC | Pennsylvania | 42 | Chester | 29 | 57768 | 1 | Longwood Gardens | 0 | 2010 | 9999 | Solar PV | [5 empty] | Non-Fossil | G | 2030 | Solar |  | 0 | 0 | 0 | 0 | 0 | 0 | 0 | 0 | 0 | 0 | 0 | 0 | 0 | 0 | 0 | 0 | 0.26189 | 0.56417 | 0.95173 | 1.7778 | 0 | 0 | 0 | 0 | 0 | 0 | 0 | 0 | 0 | 0 | 0 | 0 | 0 | 0 | 0 | 0 | 0 | 0 | 0 | 0 | 0.05732 | 0 | 0 | 0 | 0 | 0 | 0 | 0 | 0 | 0 | 1.3
57769_G_1 | PJM_PENELEC | Pennsylvania | 42 | Wyoming | 131 | 57769 | 1 | Mehoopany Wind Energy LLC | 0 | 2012 | 9999 | Onshore Wind | [5 empty] | Non-Fossil | G | 2030 | Wind |  | 0 | 0 | 0 | 0 | 0 | 0 | 0 | 0 | 0 | 0 | 0 | 0 | 0 | 0 | 0 | 0 | 122.0458 | 148.7929 | 98.9336 | 369.7723 | 0 | 0 | 0 | 0 | 0 | 0 | 0 | 0 | 0 | 0 | 0 | 0 | 0 | 0 | 0 | 0 | 0 | 0 | 0 | 0 | 5.9232 | 0 | 0 | 0 | 0 | 0 | 0 | 0 | 0 | 0 | 140.8
57770_G_SBFC | WECC_San Diego Gas and Electric | California | 6 | San Diego | 73 | 57770 | SBFC | South Bay Fuel Cell Plant | 13500 | 2012 | 9999 | Fuel Cell | [5 empty] | Non-Fossil | G | 2030 | NaturalGas |  | 0 | 0 | 0 | 0 | 0 | 0 | 0 | 0 | 0 | 0 | 0 | 0 | 0 | 0 | 0 | 0 | 0 | 0 | 0 | 0 | 0 | 0 | 0 | 0 | 0 | 0 | 0 | 0 | 0 | 0 | 0 | 0 | 0 | 0 | 0 | 0 | 0 | 0 | 0 | 0 | 0 | 0 | 0 | 0 | 0 | 0 | 0 | 0 | 0 | 0 | 1.4
57771_G_1 | WECC_Northern California (not including BANC) | California | 6 | Butte | 7 | 57771 | 1 | Ameresco Butte County | 13500 | 2013 | 9999 | Landfill Gas | [5 empty] | Non-Fossil | G | 2030 | LF Gas |  | 0.033219 | 0 | 0.04576 | 0.078979 | 0 | 0 | 0 | 0 | 0 | 0 | 0 | 0 | 0 | 0 | 0 | 0 | 2.3364 | 0 | 3.2184 | 5.5548 | 1.9144 | 0 | 2.6371 | 4.5515 | 0 | 0 | 0 | 0 | 0.0032517 | 0 | 0.0044792 | 0.0077309 | 0 | 0 | 0 | 0 | 0 | 0 | 0 | 0 | 0.54439 | 0.016208 | 0 | 0.022326 | 0.038534 | 0 | 0 | 0 | 0 | 0 | 2
57772_G_BRID | PJM_EMAAC | Delaware | 10 | Sussex | 5 | 57772 | BRID | Perdue Bridgeville Photovoltaic | 0 | 2011 | 9999 | Solar PV | [5 empty] | Non-Fossil | G | 2030 | Solar |  | 0 | 0 | 0 | 0 | 0 | 0 | 0 | 0 | 0 | 0 | 0 | 0 | 0 | 0 | 0 | 0 | 0.38957 | 0.70602 | 1.0608 | 2.1563 | 0 | 0 | 0 | 0 | 0 | 0 | 0 | 0 | 0 | 0 | 0 | 0 | 0 | 0 | 0 | 0 | 0 | 0 | 0 | 0 | 0.045554 | 0 | 0 | 0 | 0 | 0 | 0 | 0 | 0 | 0 | 1.3
57773_G_1 | WECC_Southern California Edison | California | 6 | Riverside | 65 | 57773 | 1 | Palo Verde College | 0 | 2009 | 9999 | Solar PV | [5 empty] | Non-Fossil | G | 2030 | Solar |  | 0 | 0 | 0 | 0 | 0 | 0 | 0 | 0 | 0 | 0 | 0 | 0 | 0 | 0 | 0 | 0 | 0.48286 | 0.94965 | 1.604 | 3.0365 | 0 | 0 | 0 | 0 | 0 | 0 | 0 | 0 | 0 | 0 | 0 | 0 | 0 | 0 | 0 | 0 | 0 | 0 | 0 | 0 | 0.055042 | 0 | 0 | 0 | 0 | 0 | 0 | 0 | 0 | 0 | 1.2
57774_G_WGNS | WECC_Southern California Edison | California | 6 | Kern | 29 | 57774 | WGNS | Windstar 1 | 0 | 2012 | 9999 | Onshore Wind | [5 empty] | Non-Fossil | G | 2030 | Wind |  | 0 | 0 | 0 | 0 | 0 | 0 | 0 | 0 | 0 | 0 | 0 | 0 | 0 | 0 | 0 | 0 | 40.3312 | 83.1199 | 149.1184 | 272.5695 | 0 | 0 | 0 | 0 | 0 | 0 | 0 | 0 | 0 | 0 | 0 | 0 | 0 | 0 | 0 | 0 | 0 | 0 | 0 | 0 | 5.1084 | 0 | 0 | 0 | 0 | 0 | 0 | 0 | 0 | 0 | 120
57775_G_PV | WECC_Arizona | Arizona | 4 | Mohave | 15 | 57775 | PV | Kingman 1 | 0 | 2011 | 9999 | Solar PV | [5 empty] | Non-Fossil | G | 2030 | Solar |  | 0 | 0 | 0 | 0 | 0 | 0 | 0 | 0 | 0 | 0 | 0 | 0 | 0 | 0 | 0 | 0 | 0.21636 | 0.40702 | 0.61648 | 1.2399 | 0 | 0 | 0 | 0 | 0 | 0 | 0 | 0 | 0 | 0 | 0 | 0 | 0 | 0 | 0 | 0 | 0 | 0 | 0 | 0 | 0.02363 | 0 | 0 | 0 | 0 | 0 | 0 | 0 | 0 | 0 | 0.5
57775_G_WGNS | WECC_Arizona | Arizona | 4 | Mohave | 15 | 57775 | WGNS | Kingman 1 | 0 | 2011 | 9999 | Onshore Wind | [5 empty] | Non-Fossil | G | 2030 | Wind |  | 0 | 0 | 0 | 0 | 0 | 0 | 0 | 0 | 0 | 0 | 0 | 0 | 0 | 0 | 0 | 0 | 4.5919 | 7.3504 | 7.5887 | 19.531 | 0 | 0 | 0 | 0 | 0 | 0 | 0 | 0 | 0 | 0 | 0 | 0 | 0 | 0 | 0 | 0 | 0 | 0 | 0 | 0 | 0.40689 | 0 | 0 | 0 | 0 | 0 | 0 | 0 | 0 | 0 | 10
57776_G_1 | PJM_EMAAC | New Jersey | 34 | Middlesex | 23 | 57776 | 1 | FedEx Woodbridge | 0 | 2009 | 9999 | Solar PV | [5 empty] | Non-Fossil | G | 2030 | Solar |  | 0 | 0 | 0 | 0 | 0 | 0 | 0 | 0 | 0 | 0 | 0 | 0 | 0 | 0 | 0 | 0 | 0.50592 | 1.0931 | 1.8127 | 3.4117 | 0 | 0 | 0 | 0 | 0 | 0 | 0 | 0 | 0 | 0 | 0 | 0 | 0 | 0 | 0 | 0 | 0 | 0 | 0 | 0 | 0.10984 | 0 | 0 | 0 | 0 | 0 | 0 | 0 | 0 | 0 | 2.4
57777_G_DL1 | WECC_BANC | California | 6 | Sacramento | 67 | 57777 | DL1 | RE Dillard 1 | 0 | 2012 | 9999 | Solar PV | [5 empty] | Non-Fossil | G | 2030 | Solar |  | 0 | 0 | 0 | 0 | 0 | 0 | 0 | 0 | 0 | 0 | 0 | 0 | 0 | 0 | 0 | 0 | 0.98035 | 2.091 | 3.4453 | 6.5167 | 0 | 0 | 0 | 0 | 0 | 0 | 0 | 0 | 0 | 0 | 0 | 0 | 0 | 0 | 0 | 0 | 0 | 0 | 0 | 0 | 0.13352 | 0 | 0 | 0 | 0 | 0 | 0 | 0 | 0 | 0 | 3
57778_G_KAM1 | WECC_BANC | California | 6 | Sacramento | 67 | 57778 | KAM1 | RE Kammerer 1 | 0 | 2012 | 9999 | Solar PV | [5 empty] | Non-Fossil | G | 2030 | Solar |  | 0 | 0 | 0 | 0 | 0 | 0 | 0 | 0 | 0 | 0 | 0 | 0 | 0 | 0 | 0 | 0 | 1.6339 | 3.485 | 5.7422 | 10.8611 | 0 | 0 | 0 | 0 | 0 | 0 | 0 | 0 | 0 | 0 | 0 | 0 | 0 | 0 | 0 | 0 | 0 | 0 | 0 | 0 | 0.22253 | 0 | 0 | 0 | 0 | 0 | 0 | 0 | 0 | 0 | 5
57779_G_DIL2 | WECC_BANC | California | 6 | Sacramento | 67 | 57779 | DIL2 | RE Dillard 2 | 0 | 2012 | 9999 | Solar PV | [5 empty] | Non-Fossil | G | 2030 | Solar |  | 0 | 0 | 0 | 0 | 0 | 0 | 0 | 0 | 0 | 0 | 0 | 0 | 0 | 0 | 0 | 0 | 0.98035 | 2.091 | 3.4453 | 6.5167 | 0 | 0 | 0 | 0 | 0 | 0 | 0 | 0 | 0 | 0 | 0 | 0 | 0 | 0 | 0 | 0 | 0 | 0 | 0 | 0 | 0.13352 | 0 | 0 | 0 | 0 | 0 | 0 | 0 | 0 | 0 | 3
57780_G_KAM2 | WECC_BANC | California | 6 | Sacramento | 67 | 57780 | KAM2 | RE Kammerer 2 | 0 | 2012 | 9999 | Solar PV | [5 empty] | Non-Fossil | G | 2030 | Solar |  | 0 | 0 | 0 | 0 | 0 | 0 | 0 | 0 | 0 | 0 | 0 | 0 | 0 | 0 | 0 | 0 | 1.6339 | 3.485 | 5.7422 | 10.8611 | 0 | 0 | 0 | 0 | 0 | 0 | 0 | 0 | 0 | 0 | 0 | 0 | 0 | 0 | 0 | 0 | 0 | 0 | 0 | 0 | 0.22253 | 0 | 0 | 0 | 0 | 0 | 0 | 0 | 0 | 0 | 5
57781_G_DIL3 | WECC_BANC | California | 6 | Sacramento | 67 | 57781 | DIL3 | RE Dillard 3 | 0 | 2012 | 9999 | Solar PV | [5 empty] | Non-Fossil | G | 2030 | Solar |  | 0 | 0 | 0 | 0 | 0 | 0 | 0 | 0 | 0 | 0 | 0 | 0 | 0 | 0 | 0 | 0 | 0.98035 | 2.091 | 3.4453 | 6.5167 | 0 | 0 | 0 | 0 | 0 | 0 | 0 | 0 | 0 | 0 | 0 | 0 | 0 | 0 | 0 | 0 | 0 | 0 | 0 | 0 | 0.13352 | 0 | 0 | 0 | 0 | 0 | 0 | 0 | 0 | 0 | 3
57782_G_KAM3 | WECC_BANC | California | 6 | Sacramento | 67 | 57782 | KAM3 | RE Kammerer 3 | 0 | 2012 | 9999 | Solar PV | [5 empty] | Non-Fossil | G | 2030 | Solar |  | 0 | 0 | 0 | 0 | 0 | 0 | 0 | 0 | 0 | 0 | 0 | 0 | 0 | 0 | 0 | 0 | 1.6339 | 3.485 | 5.7422 | 10.8611 | 0 | 0 | 0 | 0 | 0 | 0 | 0 | 0 | 0 | 0 | 0 | 0 | 0 | 0 | 0 | 0 | 0 | 0 | 0 | 0 | 0.22253 | 0 | 0 | 0 | 0 | 0 | 0 | 0 | 0 | 0 | 5
57783_G_BRU1 | WECC_BANC | California | 6 | Sacramento | 67 | 57783 | BRU1 | RE Bruceville 1 | 0 | 2012 | 9999 | Solar PV | [5 empty] | Non-Fossil | G | 2030 | Solar |  | 0 | 0 | 0 | 0 | 0 | 0 | 0 | 0 | 0 | 0 | 0 | 0 | 0 | 0 | 0 | 0 | 1.6339 | 3.485 | 5.7422 | 10.8611 | 0 | 0 | 0 | 0 | 0 | 0 | 0 | 0 | 0 | 0 | 0 | 0 | 0 | 0 | 0 | 0 | 0 | 0 | 0 | 0 | 0.22253 | 0 | 0 | 0 | 0 | 0 | 0 | 0 | 0 | 0 | 5
57784_G_BRU2 | WECC_BANC | California | 6 | Sacramento | 67 | 57784 | BRU2 | RE Bruceville 2 | 0 | 2012 | 9999 | Solar PV | [5 empty] | Non-Fossil | G | 2030 | Solar |  | 0 | 0 | 0 | 0 | 0 | 0 | 0 | 0 | 0 | 0 | 0 | 0 | 0 | 0 | 0 | 0 | 1.6339 | 3.485 | 5.7422 | 10.8611 | 0 | 0 | 0 | 0 | 0 | 0 | 0 | 0 | 0 | 0 | 0 | 0 | 0 | 0 | 0 | 0 | 0 | 0 | 0 | 0 | 0.22253 | 0 | 0 | 0 | 0 | 0 | 0 | 0 | 0 | 0 | 5
57785_G_BRU3 | WECC_BANC | California | 6 | Sacramento | 67 | 57785 | BRU3 | RE Bruceville 3 | 0 | 2012 | 9999 | Solar PV | [5 empty] | Non-Fossil | G | 2030 | Solar |  | 0 | 0 | 0 | 0 | 0 | 0 | 0 | 0 | 0 | 0 | 0 | 0 | 0 | 0 | 0 | 0 | 1.6339 | 3.485 | 5.7422 | 10.8611 | 0 | 0 | 0 | 0 | 0 | 0 | 0 | 0 | 0 | 0 | 0 | 0 | 0 | 0 | 0 | 0 | 0 | 0 | 0 | 0 | 0.22253 | 0 | 0 | 0 | 0 | 0 | 0 | 0 | 0 | 0 | 5
57787_G_1 | SPP North- (Kansas, Missouri) | Kansas | 20 | Kingman | 95 | 57787 | 1 | Flat Ridge 2 Wind Energy LLC | 0 | 2012 | 9999 | Onshore Wind | [5 empty] | Non-Fossil | G | 2030 | Wind |  | 0 | 0 | 0 | 0 | 0 | 0 | 0 | 0 | 0 | 0 | 0 | 0 | 0 | 0 | 0 | 0 | 421.149 | 621.9374 | 633.332 | 1676.4185 | 0 | 0 | 0 | 0 | 0 | 0 | 0 | 0 | 0 | 0 | 0 | 0 | 0 | 0 | 0 | 0 | 0 | 0 | 0 | 0 | 19.762 | 0 | 0 | 0 | 0 | 0 | 0 | 0 | 0 | 0 | 470.4
57788_G_TG1 | PJM_SWMAAC | District of Columbia | 11 | District of Columbia | 1 | 57788 | TG1 | US GSA Heating and Transmission | 12804 | 2004 | 9999 | Combustion Turbine | [5 empty] | Fossil | G | 2030 | NaturalGas |  | 0.00084684 | 0 | 0.0057738 | 0.0066206 | 0 | 0 | 0 | 0 | 0 | 0 | 0 | 0 | 0 | 0 | 0 | 0 | 0.066139 | 0 | 0.45093 | 0.51707 | 0.049574 | 0 | 0.338 | 0.38757 | 5.9279e-11 | 0 | 4.0416e-10 | 4.6344e-10 | 0.00010117 | 0 | 0.00068979 | 0.00079096 | 0 | 0 | 0 | 0 | 0 | 0 | 0 | 0 | 0.088763 | 0.0003049 | 0 | 0.0020788 | 0.0023837 | 0.002602 | 0 | 0.011182 | 0.013784 | 0 | 4.5
57788_G_TG2 | PJM_SWMAAC | District of Columbia | 11 | District of Columbia | 1 | 57788 | TG2 | US GSA Heating and Transmission | 12804 | 2004 | 9999 | Combustion Turbine | [5 empty] | Fossil | G | 2030 | NaturalGas |  | 0.00084684 | 0 | 0.0057738 | 0.0066206 | 0 | 0 | 0 | 0 | 0 | 0 | 0 | 0 | 0 | 0 | 0 | 0 | 0.066139 | 0 | 0.45093 | 0.51707 | 0.049574 | 0 | 0.338 | 0.38757 | 5.9279e-11 | 0 | 4.0416e-10 | 4.6344e-10 | 0.00010117 | 0 | 0.00068979 | 0.00079096 | 0 | 0 | 0 | 0 | 0 | 0 | 0 | 0 | 0.088763 | 0.0003049 | 0 | 0.0020788 | 0.0023837 | 0.002602 | 0 | 0.011182 | 0.013784 | 0 | 4.5
57789_G_GEN1 | NY_Zone J (NYC) | New York | 36 | New York | 61 | 57789 | GEN1 | Peak Power 1 Cogen | 8700 | 2010 | 9999 | Combustion Turbine | [5 empty] | Fossil | G | 2030 | NaturalGas |  | 3.1374e-05 | 6.2749e-05 | 0.01688 | 0.016974 | 0 | 0 | 0 | 0 | 0 | 0 | 0 | 0 | 0 | 0 | 0 | 0 | 0.0036062 | 0.0072125 | 1.9402 | 1.951 | 0.0027019 | 0.0054039 | 1.4537 | 1.4618 | 3.2309e-12 | 6.4618e-12 | 1.7383e-09 | 1.748e-09 | 7.9918e-06 | 1.5984e-05 | 0.0042997 | 0.0043237 | 0 | 0 | 0 | 0 | 0 | 0 | 0 | 0 | 0.055088 | 1.7021e-05 | 3.4043e-05 | 0.0091578 | 0.0092089 | 0.00020253 | 0.00017904 | 0.035267 | 0.035648 | 0 | 2
57789_G_GEN2 | NY_Zone J (NYC) | New York | 36 | New York | 61 | 57789 | GEN2 | Peak Power 1 Cogen | 8700 | 2010 | 9999 | Combustion Turbine | [5 empty] | Fossil | G | 2030 | NaturalGas |  | 3.1374e-05 | 6.2749e-05 | 0.01688 | 0.016974 | 0 | 0 | 0 | 0 | 0 | 0 | 0 | 0 | 0 | 0 | 0 | 0 | 0.0036062 | 0.0072125 | 1.9402 | 1.951 | 0.0027019 | 0.0054039 | 1.4537 | 1.4618 | 3.2309e-12 | 6.4618e-12 | 1.7383e-09 | 1.748e-09 | 7.9918e-06 | 1.5984e-05 | 0.0042997 | 0.0043237 | 0 | 0 | 0 | 0 | 0 | 0 | 0 | 0 | 0.055088 | 1.7021e-05 | 3.4043e-05 | 0.0091578 | 0.0092089 | 0.00020253 | 0.00017904 | 0.035267 | 0.035648 | 0 | 2
57789_G_GEN3 | NY_Zone J (NYC) | New York | 36 | New York | 61 | 57789 | GEN3 | Peak Power 1 Cogen | 8700 | 2010 | 9999 | Combustion Turbine | [5 empty] | Fossil | G | 2030 | NaturalGas |  | 3.1374e-05 | 6.2749e-05 | 0.01688 | 0.016974 | 0 | 0 | 0 | 0 | 0 | 0 | 0 | 0 | 0 | 0 | 0 | 0 | 0.0036062 | 0.0072125 | 1.9402 | 1.951 | 0.0027019 | 0.0054039 | 1.4537 | 1.4618 | 3.2309e-12 | 6.4618e-12 | 1.7383e-09 | 1.748e-09 | 7.9918e-06 | 1.5984e-05 | 0.0042997 | 0.0043237 | 0 | 0 | 0 | 0 | 0 | 0 | 0 | 0 | 0.055088 | 1.7021e-05 | 3.4043e-05 | 0.0091578 | 0.0092089 | 0.00020253 | 0.00017904 | 0.035267 | 0.035648 | 0 | 2
57790_G_1 | WECC_Arizona | Arizona | 4 | Yavapai | 25 | 57790 | 1 | RE Bagdad Solar I LLC | 0 | 2011 | 9999 | Solar PV | [5 empty] | Non-Fossil | G | 2030 | Solar |  | 0 | 0 | 0 | 0 | 0 | 0 | 0 | 0 | 0 | 0 | 0 | 0 | 0 | 0 | 0 | 0 | 6.4908 | 12.2106 | 18.4943 | 37.1957 | 0 | 0 | 0 | 0 | 0 | 0 | 0 | 0 | 0 | 0 | 0 | 0 | 0 | 0 | 0 | 0 | 0 | 0 | 0 | 0 | 0.7089 | 0 | 0 | 0 | 0 | 0 | 0 | 0 | 0 | 0 | 15
57791_G_WTG1 | WECC_Northern California (not including BANC) | California | 6 | Solano | 95 | 57791 | WTG1 | Foundation AB | 0 | 2011 | 9999 | Onshore Wind | [5 empty] | Non-Fossil | G | 2030 | Wind |  | 0 | 0 | 0 | 0 | 0 | 0 | 0 | 0 | 0 | 0 | 0 | 0 | 0 | 0 | 0 | 0 | 0.48526 | 0.96138 | 2.4957 | 3.9424 | 0 | 0 | 0 | 0 | 0 | 0 | 0 | 0 | 0 | 0 | 0 | 0 | 0 | 0 | 0 | 0 | 0 | 0 | 0 | 0 | 0.064089 | 0 | 0 | 0 | 0 | 0 | 0 | 0 | 0 | 0 | 1.5
57792_G_WTG1 | WECC_Southern California Edison | California | 6 | San Bernardino | 71 | 57792 | WTG1 | Foundation IE | 0 | 2011 | 9999 | Onshore Wind | [5 empty] | Non-Fossil | G | 2030 | Wind |  | 0 | 0 | 0 | 0 | 0 | 0 | 0 | 0 | 0 | 0 | 0 | 0 | 0 | 0 | 0 | 0 | 0.33609 | 0.69267 | 1.2427 | 2.2714 | 0 | 0 | 0 | 0 | 0 | 0 | 0 | 0 | 0 | 0 | 0 | 0 | 0 | 0 | 0 | 0 | 0 | 0 | 0 | 0 | 0.04257 | 0 | 0 | 0 | 0 | 0 | 0 | 0 | 0 | 0 | 1
57793_G_FC-1 | WECC_Northern California (not including BANC) | California | 6 | Sonoma | 97 | 57793 | FC-1 | Sonoma County Fuel Cell | 6432 | 2010 | 9999 | Fuel Cell | [5 empty] | Non-Fossil | G | 2030 | NaturalGas |  | 0 | 0 | 0 | 0 | 0 | 0 | 0 | 0 | 0 | 0 | 0 | 0 | 0 | 0 | 0 | 0 | 0 | 0 | 0 | 0 | 0 | 0 | 0 | 0 | 0 | 0 | 0 | 0 | 0 | 0 | 0 | 0 | 0 | 0 | 0 | 0 | 0 | 0 | 0 | 0 | 0 | 0 | 0 | 0 | 0 | 0 | 0 | 0 | 0 | 0 | 1e-06
57794_G_CT1 | PJM West | Indiana | 18 | St Joseph | 141 | 57794 | CT1 | St Joseph Energy Center | 7050 | 2018 | 9999 | Combined Cycle |  |  | SCR |  |  | Fossil | G | 2030 | NaturalGas |  | 2.9377 | 3.9822 | 5.5066 | 12.4265 | 0 | 0 | 0 | 0 | 0 | 0 | 0 | 0 | 0 | 0 | 0 | 0 | 416.6958 | 564.8542 | 781.0759 | 1762.6259 | 171.9733 | 233.1193 | 322.3555 | 727.448 | 2.0564e-07 | 2.7876e-07 | 3.8546e-07 | 8.6986e-07 | 0.0089842 | 0.012179 | 0.01684 | 0.038003 | 0 | 0 | 0 | 0 | 0 | 0 | 0 | 0 | 7.4864 | 0.95218 | 1.2907 | 1.7848 | 4.0277 | 7.8274 | 9.0426 | 11.0399 | 27.9099 | 0 | 237 | SCR
57794_G_CT2 | PJM West | Indiana | 18 | St Joseph | 141 | 57794 | CT2 | St Joseph Energy Center | 7050 | 2018 | 9999 | Combined Cycle |  |  | SCR |  |  | Fossil | G | 2030 | NaturalGas |  | 2.9377 | 3.9822 | 5.5066 | 12.4265 | 0 | 0 | 0 | 0 | 0 | 0 | 0 | 0 | 0 | 0 | 0 | 0 | 416.6958 | 564.8542 | 781.0759 | 1762.6259 | 171.9733 | 233.1193 | 322.3555 | 727.448 | 2.0564e-07 | 2.7876e-07 | 3.8546e-07 | 8.6986e-07 | 0.0089842 | 0.012179 | 0.01684 | 0.038003 | 0 | 0 | 0 | 0 | 0 | 0 | 0 | 0 | 7.4864 | 0.95218 | 1.2907 | 1.7848 | 4.0277 | 7.8274 | 9.0426 | 11.0399 | 27.9099 | 0 | 237 | SCR
57794_G_ST1 | PJM West | Indiana | 18 | St Joseph | 141 | 57794 | ST1 | St Joseph Energy Center | 7050 | 2018 | 9999 | Combined Cycle |  |  | SCR | LNB + NH3 |  | Fossil | G | 2030 | NaturalGas |  | 2.8757 | 3.8982 | 5.3904 | 12.1643 | 0 | 0 | 0 | 0 | 0 | 0 | 0 | 0 | 0 | 0 | 0 | 0 | 407.9047 | 552.9375 | 764.5975 | 1725.4397 | 168.3451 | 228.2012 | 315.5547 | 712.101 | 2.013e-07 | 2.7287e-07 | 3.7733e-07 | 8.515e-07 | 0.0087947 | 0.011922 | 0.016485 | 0.037202 | 0 | 0 | 0 | 0 | 0 | 0 | 0 | 0 | 7.3284 | 0.93209 | 1.2635 | 1.7472 | 3.9427 | 7.6623 | 8.8518 | 10.8069 | 27.321 | 0 | 232 | SCR
57795_G_1 | WECC_Arizona | Arizona | 4 | Pima | 19 | 57795 | 1 | RE Ajo 1 LLC | 0 | 2011 | 9999 | Solar PV | [5 empty] | Non-Fossil | G | 2030 | Solar |  | 0 | 0 | 0 | 0 | 0 | 0 | 0 | 0 | 0 | 0 | 0 | 0 | 0 | 0 | 0 | 0 | 1.9472 | 3.6632 | 5.5483 | 11.1587 | 0 | 0 | 0 | 0 | 0 | 0 | 0 | 0 | 0 | 0 | 0 | 0 | 0 | 0 | 0 | 0 | 0 | 0 | 0 | 0 | 0.21267 | 0 | 0 | 0 | 0 | 0 | 0 | 0 | 0 | 0 | 4.5
57796_G_1 | WECC_LADWP | California | 6 | Los Angeles | 37 | 57796 | 1 | Golden Springs Building C-1 | 0 | 2012 | 9999 | Solar PV | [5 empty] | Non-Fossil | G | 2030 | Solar |  | 0 | 0 | 0 | 0 | 0 | 0 | 0 | 0 | 0 | 0 | 0 | 0 | 0 | 0 | 0 | 0 | 0.4669 | 0.94943 | 1.6073 | 3.0236 | 0 | 0 | 0 | 0 | 0 | 0 | 0 | 0 | 0 | 0 | 0 | 0 | 0 | 0 | 0 | 0 | 0 | 0 | 0 | 0 | 0.056118 | 0 | 0 | 0 | 0 | 0 | 0 | 0 | 0 | 0 | 1.2
57797_G_1 | WECC_LADWP | California | 6 | Los Angeles | 37 | 57797 | 1 | Golden Springs Building D | 0 | 2012 | 9999 | Solar PV | [5 empty] | Non-Fossil | G | 2030 | Solar |  | 0 | 0 | 0 | 0 | 0 | 0 | 0 | 0 | 0 | 0 | 0 | 0 | 0 | 0 | 0 | 0 | 0.50581 | 1.0285 | 1.7412 | 3.2756 | 0 | 0 | 0 | 0 | 0 | 0 | 0 | 0 | 0 | 0 | 0 | 0 | 0 | 0 | 0 | 0 | 0 | 0 | 0 | 0 | 0.060795 | 0 | 0 | 0 | 0 | 0 | 0 | 0 | 0 | 0 | 1.3
57798_G_1OBP | NY_Zone J (NYC) | New York | 36 | New York | 61 | 57798 | 1OBP | OBP Cogen | 8700 | 2010 | 9999 | Combustion Turbine | [5 empty] | Fossil | G | 2030 | NaturalGas |  | 6.92e-05 | 0.0001384 | 0.037561 | 0.037768 | 0 | 0 | 0 | 0 | 0 | 0 | 0 | 0 | 0 | 0 | 0 | 0 | 0.007954 | 0.015908 | 4.3173 | 4.3412 | 0.0059619 | 0.011924 | 3.236 | 3.2539 | 7.129e-12 | 1.4258e-11 | 3.8695e-09 | 3.8909e-09 | 1.2167e-05 | 2.4334e-05 | 0.0066042 | 0.0066407 | 0 | 0 | 0 | 0 | 0 | 0 | 0 | 0 | 0.090736 | 3.6668e-05 | 7.3336e-05 | 0.019903 | 0.020013 | 0.00044671 | 0.0003949 | 0.078475 | 0.079316 | 0 | 4.6
57799_G_1 | PJM_EMAAC | New Jersey | 34 | Monmouth | 25 | 57799 | 1 | ISH Solar Central, LLC | 0 | 2011 | 9999 | Solar PV | [5 empty] | Non-Fossil | G | 2030 | Solar |  | 0 | 0 | 0 | 0 | 0 | 0 | 0 | 0 | 0 | 0 | 0 | 0 | 0 | 0 | 0 | 0 | 0.29512 | 0.63767 | 1.0574 | 1.9902 | 0 | 0 | 0 | 0 | 0 | 0 | 0 | 0 | 0 | 0 | 0 | 0 | 0 | 0 | 0 | 0 | 0 | 0 | 0 | 0 | 0.064074 | 0 | 0 | 0 | 0 | 0 | 0 | 0 | 0 | 0 | 1.4
57800_G_BISO2 | MISO_MT, SD, ND | North Dakota | 38 | Morton | 59 | 57800 | BISO2 | Bison 2 Wind Energy Center | 0 | 2012 | 9999 | Onshore Wind | [5 empty] | Non-Fossil | G | 2030 | Wind |  | 0 | 0 | 0 | 0 | 0 | 0 | 0 | 0 | 0 | 0 | 0 | 0 | 0 | 0 | 0 | 0 | 92.9641 | 132.8779 | 127.4703 | 353.3123 | 0 | 0 | 0 | 0 | 0 | 0 | 0 | 0 | 0 | 0 | 0 | 0 | 0 | 0 | 0 | 0 | 0 | 0 | 0 | 0 | 4.4249 | 0 | 0 | 0 | 0 | 0 | 0 | 0 | 0 | 0 | 105
57801_G_BISO3 | MISO_MT, SD, ND | North Dakota | 38 | Morton | 59 | 57801 | BISO3 | Bison 3 Wind Energy Center | 0 | 2012 | 9999 | Onshore Wind | [5 empty] | Non-Fossil | G | 2030 | Wind |  | 0 | 0 | 0 | 0 | 0 | 0 | 0 | 0 | 0 | 0 | 0 | 0 | 0 | 0 | 0 | 0 | 92.9641 | 132.8779 | 127.4703 | 353.3123 | 0 | 0 | 0 | 0 | 0 | 0 | 0 | 0 | 0 | 0 | 0 | 0 | 0 | 0 | 0 | 0 | 0 | 0 | 0 | 0 | 4.4249 | 0 | 0 | 0 | 0 | 0 | 0 | 0 | 0 | 0 | 105
57802_G_MV1 | ERCOT_Rest | Texas | 48 | Willacy | 489 | 57802 | MV1 | Magic Valley Wind Farm I LLC | 0 | 2012 | 9999 | Onshore Wind | [5 empty] | Non-Fossil | G | 2030 | Wind |  | 0 | 0 | 0 | 0 | 0 | 0 | 0 | 0 | 0 | 0 | 0 | 0 | 0 | 0 | 0 | 0 | 154.4372 | 218.9888 | 256.2905 | 629.7165 | 0 | 0 | 0 | 0 | 0 | 0 | 0 | 0 | 0 | 0 | 0 | 0 | 0 | 0 | 0 | 0 | 0 | 0 | 0 | 0 | 8.2346 | 0 | 0 | 0 | 0 | 0 | 0 | 0 | 0 | 0 | 203
57803_G_T1-6 | WECC_Pacific Northwest | Oregon | 41 | Baker | 1 | 57803 | T1-6 | Lime Wind | 0 | 2011 | 9999 | Onshore Wind | [5 empty] | Non-Fossil | G | 2030 | Wind |  | 0 | 0 | 0 | 0 | 0 | 0 | 0 | 0 | 0 | 0 | 0 | 0 | 0 | 0 | 0 | 0 | 1.2029 | 2.0979 | 3.4368 | 6.7377 | 0 | 0 | 0 | 0 | 0 | 0 | 0 | 0 | 0 | 0 | 0 | 0 | 0 | 0 | 0 | 0 | 0 | 0 | 0 | 0 | 0.1272 | 0 | 0 | 0 | 0 | 0 | 0 | 0 | 0 | 0 | 3
57805_G_WPU1 | PJM_EMAAC | New Jersey | 34 | Passaic | 31 | 57805 | WPU1 | William Paterson University | 0 | 2010 | 9999 | Solar PV | [5 empty] | Non-Fossil | G | 2030 | Solar |  | 0 | 0 | 0 | 0 | 0 | 0 | 0 | 0 | 0 | 0 | 0 | 0 | 0 | 0 | 0 | 0 | 0.29512 | 0.63767 | 1.0574 | 1.9902 | 0 | 0 | 0 | 0 | 0 | 0 | 0 | 0 | 0 | 0 | 0 | 0 | 0 | 0 | 0 | 0 | 0 | 0 | 0 | 0 | 0.064074 | 0 | 0 | 0 | 0 | 0 | 0 | 0 | 0 | 0 | 1.4
57806_G_DIL4 | WECC_BANC | California | 6 | Sacramento | 67 | 57806 | DIL4 | RE Dillard 4 | 0 | 2012 | 9999 | Solar PV | [5 empty] | Non-Fossil | G | 2030 | Solar |  | 0 | 0 | 0 | 0 | 0 | 0 | 0 | 0 | 0 | 0 | 0 | 0 | 0 | 0 | 0 | 0 | 0.13071 | 0.2788 | 0.45938 | 0.86889 | 0 | 0 | 0 | 0 | 0 | 0 | 0 | 0 | 0 | 0 | 0 | 0 | 0 | 0 | 0 | 0 | 0 | 0 | 0 | 0 | 0.017802 | 0 | 0 | 0 | 0 | 0 | 0 | 0 | 0 | 0 | 0.4
57807_G_COK01 | WECC_Northern California (not including BANC) | California | 6 | Napa | 55 | 57807 | COK01 | Coca Cola American Canyon | 9418 | 2011 | 9999 | Fuel Cell | [5 empty] | Non-Fossil | G | 2030 | NaturalGas |  | 0 | 0 | 0 | 0 | 0 | 0 | 0 | 0 | 0 | 0 | 0 | 0 | 0 | 0 | 0 | 0 | 0 | 0 | 0 | 0 | 0 | 0 | 0 | 0 | 0 | 0 | 0 | 0 | 0 | 0 | 0 | 0 | 0 | 0 | 0 | 0 | 0 | 0 | 0 | 0 | 0 | 0 | 0 | 0 | 0 | 0 | 0 | 0 | 0 | 0 | 1e-06
57808_G_LOK00 | WECC_Northern California (not including BANC) | California | 6 | Santa Clara | 85 | 57808 | LOK00 | Lockheed Martin Sunnyvale | 7687 | 2011 | 9999 | Fuel Cell | [5 empty] | Non-Fossil | G | 2030 | NaturalGas |  | 0 | 0 | 0 | 0 | 0 | 0 | 0 | 0 | 0 | 0 | 0 | 0 | 0 | 0 | 0 | 0 | 0 | 0 | 0 | 0 | 0 | 0 | 0 | 0 | 0 | 0 | 0 | 0 | 0 | 0 | 0 | 0 | 0 | 0 | 0 | 0 | 0 | 0 | 0 | 0 | 0 | 0 | 0 | 0 | 0 | 0 | 0 | 0 | 0 | 0 | 1
57809_G_FRK00 | WECC_Northern California (not including BANC) | California | 6 | San Mateo | 81 | 57809 | FRK00 | Franklin Templeton San Mateo | 7594 | 2011 | 9999 | Fuel Cell | [5 empty] | Non-Fossil | G | 2030 | NaturalGas |  | 0 | 0 | 0 | 0 | 0 | 0 | 0 | 0 | 0 | 0 | 0 | 0 | 0 | 0 | 0 | 0 | 0 | 0 | 0 | 0 | 0 | 0 | 0 | 0 | 0 | 0 | 0 | 0 | 0 | 0 | 0 | 0 | 0 | 0 | 0 | 0 | 0 | 0 | 0 | 0 | 0 | 0 | 0 | 0 | 0 | 0 | 0 | 0 | 0 | 0 | 1
57811_G_ADB00 | WECC_Northern California (not including BANC) | California | 6 | Santa Clara | 85 | 57811 | ADB00 | Adobe San Jose | 8099 | 2010 | 9999 | Fuel Cell | [5 empty] | Non-Fossil | G | 2030 | NaturalGas |  | 0 | 0 | 0 | 0 | 0 | 0 | 0 | 0 | 0 | 0 | 0 | 0 | 0 | 0 | 0 | 0 | 0 | 0 | 0 | 0 | 0 | 0 | 0 | 0 | 0 | 0 | 0 | 0 | 0 | 0 | 0 | 0 | 0 | 0 | 0 | 0 | 0 | 0 | 0 | 0 | 0 | 0 | 0 | 0 | 0 | 0 | 0 | 0 | 0 | 0 | 0.8
57811_G_ADB01 | WECC_Northern California (not including BANC) | California | 6 | Santa Clara | 85 | 57811 | ADB01 | Adobe San Jose | 8099 | 2010 | 9999 | Fuel Cell | [5 empty] | Non-Fossil | G | 2030 | NaturalGas |  | 0 | 0 | 0 | 0 | 0 | 0 | 0 | 0 | 0 | 0 | 0 | 0 | 0 | 0 | 0 | 0 | 0 | 0 | 0 | 0 | 0 | 0 | 0 | 0 | 0 | 0 | 0 | 0 | 0 | 0 | 0 | 0 | 0 | 0 | 0 | 0 | 0 | 0 | 0 | 0 | 0 | 0 | 0 | 0 | 0 | 0 | 0 | 0 | 0 | 0 | 0.4
57813_G_TURB1 | MISO_Minnesota and Western Wisconsin | Minnesota | 27 | Winona | 169 | 57813 | TURB1 | GL Wind | 0 | 2011 | 9999 | Onshore Wind | [5 empty] | Non-Fossil | G | 2030 | Wind |  | 0 | 0 | 0 | 0 | 0 | 0 | 0 | 0 | 0 | 0 | 0 | 0 | 0 | 0 | 0 | 0 | 0.42977 | 0.58471 | 0.4868 | 1.5013 | 0 | 0 | 0 | 0 | 0 | 0 | 0 | 0 | 0 | 0 | 0 | 0 | 0 | 0 | 0 | 0 | 0 | 0 | 0 | 0 | 0.02112 | 0 | 0 | 0 | 0 | 0 | 0 | 0 | 0 | 0 | 0.5
57813_G_TURB2 | MISO_Minnesota and Western Wisconsin | Minnesota | 27 | Winona | 169 | 57813 | TURB2 | GL Wind | 0 | 2011 | 9999 | Onshore Wind | [5 empty] | Non-Fossil | G | 2030 | Wind |  | 0 | 0 | 0 | 0 | 0 | 0 | 0 | 0 | 0 | 0 | 0 | 0 | 0 | 0 | 0 | 0 | 2.0629 | 2.8066 | 2.3366 | 7.2061 | 0 | 0 | 0 | 0 | 0 | 0 | 0 | 0 | 0 | 0 | 0 | 0 | 0 | 0 | 0 | 0 | 0 | 0 | 0 | 0 | 0.10138 | 0 | 0 | 0 | 0 | 0 | 0 | 0 | 0 | 0 | 2.4
57816_G_MCK1 | WECC_BANC | California | 6 | Sacramento | 67 | 57816 | MCK1 | RE McKenzie 1 | 0 | 2012 | 9999 | Solar PV | [5 empty] | Non-Fossil | G | 2030 | Solar |  | 0 | 0 | 0 | 0 | 0 | 0 | 0 | 0 | 0 | 0 | 0 | 0 | 0 | 0 | 0 | 0 | 1.6339 | 3.485 | 5.7422 | 10.8611 | 0 | 0 | 0 | 0 | 0 | 0 | 0 | 0 | 0 | 0 | 0 | 0 | 0 | 0 | 0 | 0 | 0 | 0 | 0 | 0 | 0.22253 | 0 | 0 | 0 | 0 | 0 | 0 | 0 | 0 | 0 | 5
57817_G_MCK2 | WECC_BANC | California | 6 | Sacramento | 67 | 57817 | MCK2 | RE McKenzie 2 | 0 | 2012 | 9999 | Solar PV | [5 empty] | Non-Fossil | G | 2030 | Solar |  | 0 | 0 | 0 | 0 | 0 | 0 | 0 | 0 | 0 | 0 | 0 | 0 | 0 | 0 | 0 | 0 | 1.6339 | 3.485 | 5.7422 | 10.8611 | 0 | 0 | 0 | 0 | 0 | 0 | 0 | 0 | 0 | 0 | 0 | 0 | 0 | 0 | 0 | 0 | 0 | 0 | 0 | 0 | 0.22253 | 0 | 0 | 0 | 0 | 0 | 0 | 0 | 0 | 0 | 5
57818_G_MCK3 | WECC_BANC | California | 6 | Sacramento | 67 | 57818 | MCK3 | RE McKenzie 3 | 0 | 2012 | 9999 | Solar PV | [5 empty] | Non-Fossil | G | 2030 | Solar |  | 0 | 0 | 0 | 0 | 0 | 0 | 0 | 0 | 0 | 0 | 0 | 0 | 0 | 0 | 0 | 0 | 1.6339 | 3.485 | 5.7422 | 10.8611 | 0 | 0 | 0 | 0 | 0 | 0 | 0 | 0 | 0 | 0 | 0 | 0 | 0 | 0 | 0 | 0 | 0 | 0 | 0 | 0 | 0.22253 | 0 | 0 | 0 | 0 | 0 | 0 | 0 | 0 | 0 | 5
57819_G_MCK4 | WECC_BANC | California | 6 | Sacramento | 67 | 57819 | MCK4 | RE McKenzie 4 | 0 | 2012 | 9999 | Solar PV | [5 empty] | Non-Fossil | G | 2030 | Solar |  | 0 | 0 | 0 | 0 | 0 | 0 | 0 | 0 | 0 | 0 | 0 | 0 | 0 | 0 | 0 | 0 | 1.6339 | 3.485 | 5.7422 | 10.8611 | 0 | 0 | 0 | 0 | 0 | 0 | 0 | 0 | 0 | 0 | 0 | 0 | 0 | 0 | 0 | 0 | 0 | 0 | 0 | 0 | 0.22253 | 0 | 0 | 0 | 0 | 0 | 0 | 0 | 0 | 0 | 5
57820_G_MCK5 | WECC_BANC | California | 6 | Sacramento | 67 | 57820 | MCK5 | RE McKenzie 5 | 0 | 2012 | 9999 | Solar PV | [5 empty] | Non-Fossil | G | 2030 | Solar |  | 0 | 0 | 0 | 0 | 0 | 0 | 0 | 0 | 0 | 0 | 0 | 0 | 0 | 0 | 0 | 0 | 1.6339 | 3.485 | 5.7422 | 10.8611 | 0 | 0 | 0 | 0 | 0 | 0 | 0 | 0 | 0 | 0 | 0 | 0 | 0 | 0 | 0 | 0 | 0 | 0 | 0 | 0 | 0.22253 | 0 | 0 | 0 | 0 | 0 | 0 | 0 | 0 | 0 | 5
57821_G_MCK6 | WECC_BANC | California | 6 | Sacramento | 67 | 57821 | MCK6 | RE McKenzie 6 | 0 | 2012 | 9999 | Solar PV | [5 empty] | Non-Fossil | G | 2030 | Solar |  | 0 | 0 | 0 | 0 | 0 | 0 | 0 | 0 | 0 | 0 | 0 | 0 | 0 | 0 | 0 | 0 | 1.6339 | 3.485 | 5.7422 | 10.8611 | 0 | 0 | 0 | 0 | 0 | 0 | 0 | 0 | 0 | 0 | 0 | 0 | 0 | 0 | 0 | 0 | 0 | 0 | 0 | 0 | 0.22253 | 0 | 0 | 0 | 0 | 0 | 0 | 0 | 0 | 0 | 5
57822_B_HRSG1 | PJM West | Ohio | 39 | Butler | 17 | 57822 | HRSG1 | Middletown Coke Company, LLC | 4431 | 2011 | 9999 | Fossil Waste |  |  | Baghouse + Dry Scrubber |  | Dry Scrubber | Fossil | B | 2030 | Fwaste |  | 0.071778 | 0.097307 | 0.12077 | 0.28985 | 0 | 0 | 0 | 0 | 0 | 0 | 0 | 0 | 0 | 0 | 0 | 0 | 16.1991 | 21.9606 | 27.2549 | 65.4146 | 45.9009 | 62.2263 | 77.2281 | 185.3553 | 0 | 0 | 0 | 0 | 0.0076506 | 0.010372 | 0.012872 | 0.030894 | 0.00091487 | 0.0012403 | 0.0015393 | 0.0036944 | 0 | 0 | 0 | 0 | 0 | 0.11237 | 0.15234 | 0.18907 | 0.45378 | 0 | 0 | 0 | 0 | 0 | 9.4 | Scrubber | Dry Scrubber
57822_B_HRSG2 | PJM West | Ohio | 39 | Butler | 17 | 57822 | HRSG2 | Middletown Coke Company, LLC | 4431 | 2011 | 9999 | Fossil Waste |  |  | Baghouse + Dry Scrubber |  | Dry Scrubber | Fossil | B | 2030 | Fwaste |  | 0.071778 | 0.097307 | 0.12077 | 0.28985 | 0 | 0 | 0 | 0 | 0 | 0 | 0 | 0 | 0 | 0 | 0 | 0 | 16.1991 | 21.9606 | 27.2549 | 65.4146 | 45.9009 | 62.2263 | 77.2281 | 185.3553 | 0 | 0 | 0 | 0 | 0.0076506 | 0.010372 | 0.012872 | 0.030894 | 0.00091487 | 0.0012403 | 0.0015393 | 0.0036944 | 0 | 0 | 0 | 0 | 0 | 0.11237 | 0.15234 | 0.18907 | 0.45378 | 0 | 0 | 0 | 0 | 0 | 9.4 | Scrubber | Dry Scrubber
57822_B_HRSG3 | PJM West | Ohio | 39 | Butler | 17 | 57822 | HRSG3 | Middletown Coke Company, LLC | 4431 | 2011 | 9999 | Fossil Waste |  |  | Baghouse + Dry Scrubber |  | Dry Scrubber | Fossil | B | 2030 | Fwaste |  | 0.071778 | 0.097307 | 0.12077 | 0.28985 | 0 | 0 | 0 | 0 | 0 | 0 | 0 | 0 | 0 | 0 | 0 | 0 | 16.1991 | 21.9606 | 27.2549 | 65.4146 | 45.9009 | 62.2263 | 77.2281 | 185.3553 | 0 | 0 | 0 | 0 | 0.0076506 | 0.010372 | 0.012872 | 0.030894 | 0.00091487 | 0.0012403 | 0.0015393 | 0.0036944 | 0 | 0 | 0 | 0 | 0 | 0.11237 | 0.15234 | 0.18907 | 0.45378 | 0 | 0 | 0 | 0 | 0 | 9.4 | Scrubber | Dry Scrubber
57822_B_HRSG4 | PJM West | Ohio | 39 | Butler | 17 | 57822 | HRSG4 | Middletown Coke Company, LLC | 4431 | 2011 | 9999 | Fossil Waste |  |  | Baghouse + Dry Scrubber |  | Dry Scrubber | Fossil | B | 2030 | Fwaste |  | 0.071778 | 0.097307 | 0.12077 | 0.28985 | 0 | 0 | 0 | 0 | 0 | 0 | 0 | 0 | 0 | 0 | 0 | 0 | 16.1991 | 21.9606 | 27.2549 | 65.4146 | 45.9009 | 62.2263 | 77.2281 | 185.3553 | 0 | 0 | 0 | 0 | 0.0076506 | 0.010372 | 0.012872 | 0.030894 | 0.00091487 | 0.0012403 | 0.0015393 | 0.0036944 | 0 | 0 | 0 | 0 | 0 | 0.11237 | 0.15234 | 0.18907 | 0.45378 | 0 | 0 | 0 | 0 | 0 | 9.4 | Scrubber | Dry Scrubber
57822_B_HRSG5 | PJM West | Ohio | 39 | Butler | 17 | 57822 | HRSG5 | Middletown Coke Company, LLC | 4431 | 2011 | 9999 | Fossil Waste |  |  | Baghouse + Dry Scrubber |  | Dry Scrubber | Fossil | B | 2030 | Fwaste |  | 0.071778 | 0.097307 | 0.12077 | 0.28985 | 0 | 0 | 0 | 0 | 0 | 0 | 0 | 0 | 0 | 0 | 0 | 0 | 16.1991 | 21.9606 | 27.2549 | 65.4146 | 45.9009 | 62.2263 | 77.2281 | 185.3553 | 0 | 0 | 0 | 0 | 0.0076506 | 0.010372 | 0.012872 | 0.030894 | 0.00091487 | 0.0012403 | 0.0015393 | 0.0036944 | 0 | 0 | 0 | 0 | 0 | 0.11237 | 0.15234 | 0.18907 | 0.45378 | 0 | 0 | 0 | 0 | 0 | 9.4 | Scrubber | Dry Scrubber
57823_G_WTG1 | MISO_Minnesota and Western Wisconsin | Minnesota | 27 | Stevens | 149 | 57823 | WTG1 | WCROC Wind Farm | 0 | 2005 | 9999 | Onshore Wind | [5 empty] | Non-Fossil | G | 2030 | Wind |  | 0 | 0 | 0 | 0 | 0 | 0 | 0 | 0 | 0 | 0 | 0 | 0 | 0 | 0 | 0 | 0 | 0.34382 | 0.46777 | 0.38944 | 1.201 | 0 | 0 | 0 | 0 | 0 | 0 | 0 | 0 | 0 | 0 | 0 | 0 | 0 | 0 | 0 | 0 | 0 | 0 | 0 | 0 | 0.016896 | 0 | 0 | 0 | 0 | 0 | 0 | 0 | 0 | 0 | 0.4
57824_G_416LF | MISO_Minnesota and Western Wisconsin | Wisconsin | 55 | La Crosse | 63 | 57824 | 416LF | Onalaska Campus Landfill Biogas | 13500 | 2012 | 9999 | Landfill Gas | [5 empty] | Non-Fossil | G | 2030 | LF Gas |  | 0.021506 | 0.030625 | 0.036733 | 0.088864 | 0 | 0 | 0 | 0 | 0 | 0 | 0 | 0 | 0 | 0 | 0 | 0 | 1.593 | 2.2685 | 2.721 | 6.5825 | 1.2394 | 1.7649 | 2.1169 | 5.1211 | 0 | 0 | 0 | 0 | 0.0023782 | 0.0033867 | 0.0040621 | 0.009827 | 0 | 0 | 0 | 0 | 0 | 0 | 0 | 0 | 0.29811 | 0.011051 | 0.015737 | 0.018875 | 0.045663 | 0 | 0 | 0 | 0 | 0 | 1.1
57827_G_DSPV | WECC_Southern California Edison | California | 6 | Tulare | 107 | 57827 | DSPV | Dinuba Wastewater Treatment Plant | 0 | 2011 | 9999 | Solar PV | [5 empty] | Non-Fossil | G | 2030 | Solar |  | 0 | 0 | 0 | 0 | 0 | 0 | 0 | 0 | 0 | 0 | 0 | 0 | 0 | 0 | 0 | 0 | 0.40239 | 0.79138 | 1.3367 | 2.5304 | 0 | 0 | 0 | 0 | 0 | 0 | 0 | 0 | 0 | 0 | 0 | 0 | 0 | 0 | 0 | 0 | 0 | 0 | 0 | 0 | 0.045868 | 0 | 0 | 0 | 0 | 0 | 0 | 0 | 0 | 0 | 1
57828_G_GEN1 | SPP West (Oklahoma, Arkansas, Louisiana) | Oklahoma | 40 | Osage | 113 | 57828 | GEN1 | Tulsa LFG LLC | 13500 | 2013 | 9999 | Landfill Gas | [5 empty] | Non-Fossil | G | 2030 | LF Gas |  | 2.1309e-08 | 2.8474e-08 | 3.2011e-08 | 8.1793e-08 | 0 | 0 | 0 | 0 | 0 | 0 | 0 | 0 | 0 | 0 | 0 | 0 | 1.5784e-06 | 2.1092e-06 | 2.3712e-06 | 6.0587e-06 | 1.228e-06 | 1.6409e-06 | 1.8447e-06 | 4.7137e-06 | 0 | 0 | 0 | 0 | 2.3564e-09 | 3.1488e-09 | 3.5399e-09 | 9.0451e-09 | 0 | 0 | 0 | 0 | 0 | 0 | 0 | 0 | 2.6271e-07 | 1.0949e-08 | 1.4631e-08 | 1.6449e-08 | 4.203e-08 | 0 | 0 | 0 | 0 | 0 | 1e-06
57828_G_GEN3M | SPP West (Oklahoma, Arkansas, Louisiana) | Oklahoma | 40 | Osage | 113 | 57828 | GEN3M | Tulsa LFG LLC | 13500 | 2011 | 9999 | Landfill Gas | [5 empty] | Non-Fossil | G | 2030 | LF Gas |  | 0.029832 | 0.039863 | 0.044815 | 0.11451 | 0 | 0 | 0 | 0 | 0 | 0 | 0 | 0 | 0 | 0 | 0 | 0 | 2.2098 | 2.9528 | 3.3196 | 8.4822 | 1.7192 | 2.2973 | 2.5826 | 6.5991 | 0 | 0 | 0 | 0 | 0.003299 | 0.0044083 | 0.0049559 | 0.012663 | 0 | 0 | 0 | 0 | 0 | 0 | 0 | 0 | 0.36779 | 0.015329 | 0.020484 | 0.023028 | 0.058841 | 0 | 0 | 0 | 0 | 0 | 1.4
57829_G_GLEN1 | WECC_Arizona | Arizona | 4 | Maricopa | 13 | 57829 | GLEN1 | Glendale Energy Power Plant | 13500 | 2010 | 9999 | Landfill Gas | [5 empty] | Non-Fossil | G | 2030 | LF Gas |  | 2.2238e-08 | 3.0145e-08 | 3.7198e-08 | 8.9581e-08 | 0 | 0 | 0 | 0 | 0 | 0 | 0 | 0 | 0 | 0 | 0 | 0 | 1.6473e-06 | 2.233e-06 | 2.7554e-06 | 6.6356e-06 | 1.2816e-06 | 1.7372e-06 | 2.1437e-06 | 5.1625e-06 | 0 | 0 | 0 | 0 | 2.4592e-09 | 3.3336e-09 | 4.1135e-09 | 9.9063e-09 | 0 | 0 | 0 | 0 | 0 | 0 | 0 | 0 | 2.6664e-07 | 1.1427e-08 | 1.549e-08 | 1.9114e-08 | 4.6031e-08 | 0 | 0 | 0 | 0 | 0 | 1e-06
57829_G_GLEN2 | WECC_Arizona | Arizona | 4 | Maricopa | 13 | 57829 | GLEN2 | Glendale Energy Power Plant | 13500 | 2010 | 9999 | Landfill Gas | [5 empty] | Non-Fossil | G | 2030 | LF Gas |  | 2.2238e-08 | 3.0145e-08 | 3.7198e-08 | 8.9581e-08 | 0 | 0 | 0 | 0 | 0 | 0 | 0 | 0 | 0 | 0 | 0 | 0 | 1.6473e-06 | 2.233e-06 | 2.7554e-06 | 6.6356e-06 | 1.2816e-06 | 1.7372e-06 | 2.1437e-06 | 5.1625e-06 | 0 | 0 | 0 | 0 | 2.4592e-09 | 3.3336e-09 | 4.1135e-09 | 9.9063e-09 | 0 | 0 | 0 | 0 | 0 | 0 | 0 | 0 | 2.6664e-07 | 1.1427e-08 | 1.549e-08 | 1.9114e-08 | 4.6031e-08 | 0 | 0 | 0 | 0 | 0 | 1e-06
57830_G_NORD | MISO_Iowa | Iowa | 19 | Greene | 73 | 57830 | NORD | Rippey Wind Farm | 0 | 2012 | 9999 | Onshore Wind | [5 empty] | Non-Fossil | G | 2030 | Wind |  | 0 | 0 | 0 | 0 | 0 | 0 | 0 | 0 | 0 | 0 | 0 | 0 | 0 | 0 | 0 | 0 | 43.6312 | 60.7499 | 48.6964 | 153.0775 | 0 | 0 | 0 | 0 | 0 | 0 | 0 | 0 | 0 | 0 | 0 | 0 | 0 | 0 | 0 | 0 | 0 | 0 | 0 | 0 | 2.1089 | 0 | 0 | 0 | 0 | 0 | 0 | 0 | 0 | 0 | 50
57831_G_1 | WECC_LADWP | California | 6 | Los Angeles | 37 | 57831 | 1 | Heliocentric | 0 | 2012 | 9999 | Solar PV | [5 empty] | Non-Fossil | G | 2030 | Solar |  | 0 | 0 | 0 | 0 | 0 | 0 | 0 | 0 | 0 | 0 | 0 | 0 | 0 | 0 | 0 | 0 | 0.50581 | 1.0285 | 1.7412 | 3.2756 | 0 | 0 | 0 | 0 | 0 | 0 | 0 | 0 | 0 | 0 | 0 | 0 | 0 | 0 | 0 | 0 | 0 | 0 | 0 | 0 | 0.060795 | 0 | 0 | 0 | 0 | 0 | 0 | 0 | 0 | 0 | 1.3
57832_G_NORD | MISO_Iowa-MidAmerican | Iowa | 19 | Bremer | 17 | 57832 | NORD | Hawkeye Wind Farm | 0 | 2012 | 9999 | Onshore Wind | [5 empty] | Non-Fossil | G | 2030 | Wind |  | 0 | 0 | 0 | 0 | 0 | 0 | 0 | 0 | 0 | 0 | 0 | 0 | 0 | 0 | 0 | 0 | 28.6909 | 40.3979 | 32.7113 | 101.8001 | 0 | 0 | 0 | 0 | 0 | 0 | 0 | 0 | 0 | 0 | 0 | 0 | 0 | 0 | 0 | 0 | 0 | 0 | 0 | 0 | 1.4338 | 0 | 0 | 0 | 0 | 0 | 0 | 0 | 0 | 0 | 34
57833_G_AW06 | WECC_Southern California Edison | California | 6 | Kern | 29 | 57833 | AW06 | Mustang Hills LLC | 0 | 2012 | 9999 | Onshore Wind | [5 empty] | Non-Fossil | G | 2030 | Wind |  | 0 | 0 | 0 | 0 | 0 | 0 | 0 | 0 | 0 | 0 | 0 | 0 | 0 | 0 | 0 | 0 | 50.414 | 103.8999 | 186.398 | 340.7119 | 0 | 0 | 0 | 0 | 0 | 0 | 0 | 0 | 0 | 0 | 0 | 0 | 0 | 0 | 0 | 0 | 0 | 0 | 0 | 0 | 6.3855 | 0 | 0 | 0 | 0 | 0 | 0 | 0 | 0 | 0 | 150
57834_G_AW07 | WECC_Southern California Edison | California | 6 | Kern | 29 | 57834 | AW07 | Pinyon Pine I | 0 | 2012 | 9999 | Onshore Wind | [5 empty] | Non-Fossil | G | 2030 | Wind |  | 0 | 0 | 0 | 0 | 0 | 0 | 0 | 0 | 0 | 0 | 0 | 0 | 0 | 0 | 0 | 0 | 56.4637 | 116.3679 | 208.7657 | 381.5973 | 0 | 0 | 0 | 0 | 0 | 0 | 0 | 0 | 0 | 0 | 0 | 0 | 0 | 0 | 0 | 0 | 0 | 0 | 0 | 0 | 7.1518 | 0 | 0 | 0 | 0 | 0 | 0 | 0 | 0 | 0 | 168
57835_G_AW08 | WECC_Southern California Edison | California | 6 | Kern | 29 | 57835 | AW08 | Alta Wind VIII | 0 | 2012 | 9999 | Onshore Wind | [5 empty] | Non-Fossil | G | 2030 | Wind |  | 0 | 0 | 0 | 0 | 0 | 0 | 0 | 0 | 0 | 0 | 0 | 0 | 0 | 0 | 0 | 0 | 50.414 | 103.8999 | 186.398 | 340.7119 | 0 | 0 | 0 | 0 | 0 | 0 | 0 | 0 | 0 | 0 | 0 | 0 | 0 | 0 | 0 | 0 | 0 | 0 | 0 | 0 | 6.3855 | 0 | 0 | 0 | 0 | 0 | 0 | 0 | 0 | 0 | 150
57836_G_TSM | WECC_LADWP | California | 6 | Los Angeles | 37 | 57836 | TSM | L-8 Solar Project | 0 | 2012 | 9999 | Solar PV | [5 empty] | Non-Fossil | G | 2030 | Solar |  | 0 | 0 | 0 | 0 | 0 | 0 | 0 | 0 | 0 | 0 | 0 | 0 | 0 | 0 | 0 | 0 | 0.50581 | 1.0285 | 1.7412 | 3.2756 | 0 | 0 | 0 | 0 | 0 | 0 | 0 | 0 | 0 | 0 | 0 | 0 | 0 | 0 | 0 | 0 | 0 | 0 | 0 | 0 | 0.060795 | 0 | 0 | 0 | 0 | 0 | 0 | 0 | 0 | 0 | 1.3
57837_G_AW09 | WECC_Southern California Edison | California | 6 | Kern | 29 | 57837 | AW09 | Pinyon Pine II | 0 | 2012 | 9999 | Onshore Wind | [5 empty] | Non-Fossil | G | 2030 | Wind |  | 0 | 0 | 0 | 0 | 0 | 0 | 0 | 0 | 0 | 0 | 0 | 0 | 0 | 0 | 0 | 0 | 44.3643 | 91.4319 | 164.0302 | 299.8264 | 0 | 0 | 0 | 0 | 0 | 0 | 0 | 0 | 0 | 0 | 0 | 0 | 0 | 0 | 0 | 0 | 0 | 0 | 0 | 0 | 5.6193 | 0 | 0 | 0 | 0 | 0 | 0 | 0 | 0 | 0 | 132
57838_G_D2MA | ISONE_MA, VT, NH, RI (Rest of ISO New England) | Massachusetts | 25 | Bristol | 5 | 57838 | D2MA | Dartmouth II Solar | 0 | 2012 | 9999 | Solar PV | [5 empty] | Non-Fossil | G | 2030 | Solar |  | 0 | 0 | 0 | 0 | 0 | 0 | 0 | 0 | 0 | 0 | 0 | 0 | 0 | 0 | 0 | 0 | 0.41849 | 0.83926 | 1.5407 | 2.7985 | 0 | 0 | 0 | 0 | 0 | 0 | 0 | 0 | 0 | 0 | 0 | 0 | 0 | 0 | 0 | 0 | 0 | 0 | 0 | 0 | 0.087614 | 0 | 0 | 0 | 0 | 0 | 0 | 0 | 0 | 0 | 2
57839_G_CT001 | PJM_EMAAC | New Jersey | 34 | Middlesex | 23 | 57839 | CT001 | Woodbridge Energy Center | 7050 | 2015 | 9999 | Combined Cycle |  |  | SCR | DLNB |  | Fossil | G | 2030 | NaturalGas |  | 2.0802 | 3.4348 | 4.8072 | 10.3222 | 0 | 0 | 0 | 0 | 0 | 0 | 0 | 0 | 0 | 0 | 0 | 0 | 295.0608 | 487.1988 | 681.8759 | 1464.1355 | 121.7737 | 201.0703 | 281.415 | 604.259 | 1.4561e-07 | 2.4043e-07 | 3.3651e-07 | 7.2255e-07 | 0.005794 | 0.0095669 | 0.01339 | 0.028751 | 0 | 0 | 0 | 0 | 0 | 0 | 0 | 0 | 6.5356 | 0.67423 | 1.1133 | 1.5581 | 3.3456 | 6.6871 | 8.2645 | 10.1293 | 25.0809 | 0 | 206.9 | SCR
57839_G_CT002 | PJM_EMAAC | New Jersey | 34 | Middlesex | 23 | 57839 | CT002 | Woodbridge Energy Center | 7050 | 2015 | 9999 | Combined Cycle |  |  | SCR | DLNB |  | Fossil | G | 2030 | NaturalGas |  | 2.0832 | 3.4397 | 4.8142 | 10.3371 | 0 | 0 | 0 | 0 | 0 | 0 | 0 | 0 | 0 | 0 | 0 | 0 | 295.4887 | 487.9052 | 682.8647 | 1466.2585 | 121.9502 | 201.3619 | 281.823 | 605.1352 | 1.4582e-07 | 2.4078e-07 | 3.3699e-07 | 7.236e-07 | 0.0058024 | 0.0095808 | 0.013409 | 0.028792 | 0 | 0 | 0 | 0 | 0 | 0 | 0 | 0 | 6.545 | 0.67521 | 1.1149 | 1.5604 | 3.3505 | 6.6968 | 8.2765 | 10.144 | 25.1173 | 0 | 207.2 | SCR
57839_G_ST001 | PJM_EMAAC | New Jersey | 34 | Middlesex | 23 | 57839 | ST001 | Woodbridge Energy Center | 7050 | 2015 | 9999 | Combined Cycle |  |  | SCR | DLNB |  | Fossil | G | 2030 | NaturalGas |  | 3.0509 | 3.9639 | 7.3049 | 14.3197 | 0 | 0 | 0 | 0 | 0 | 0 | 0 | 0 | 0 | 0 | 0 | 0 | 432.756 | 562.2501 | 1036.1614 | 2031.1676 | 178.6014 | 232.0446 | 427.6311 | 838.2771 | 2.1357e-07 | 2.7747e-07 | 5.1135e-07 | 1.0024e-06 | 0.0084979 | 0.011041 | 0.020347 | 0.039885 | 0 | 0 | 0 | 0 | 0 | 0 | 0 | 0 | 9.9313 | 0.98887 | 1.2848 | 2.3677 | 4.6413 | 9.8078 | 9.5376 | 15.3922 | 34.7377 | 0 | 314.4 | SCR
57840_G_1 | WECC_San Diego Gas and Electric | California | 6 | San Diego | 73 | 57840 | 1 | ISH Solar Hospital SDMC | 0 | 2011 | 9999 | Solar PV | [5 empty] | Non-Fossil | G | 2030 | Solar |  | 0 | 0 | 0 | 0 | 0 | 0 | 0 | 0 | 0 | 0 | 0 | 0 | 0 | 0 | 0 | 0 | 0.39277 | 0.8233 | 1.3803 | 2.5964 | 0 | 0 | 0 | 0 | 0 | 0 | 0 | 0 | 0 | 0 | 0 | 0 | 0 | 0 | 0 | 0 | 0 | 0 | 0 | 0 | 0.048387 | 0 | 0 | 0 | 0 | 0 | 0 | 0 | 0 | 0 | 1.1
57841_G_1 | WECC_LADWP | California | 6 | Los Angeles | 37 | 57841 | 1 | ISH Solar Hospital Downey | 0 | 2011 | 9999 | Solar PV | [5 empty] | Non-Fossil | G | 2030 | Solar |  | 0 | 0 | 0 | 0 | 0 | 0 | 0 | 0 | 0 | 0 | 0 | 0 | 0 | 0 | 0 | 0 | 0.42799 | 0.87031 | 1.4733 | 2.7716 | 0 | 0 | 0 | 0 | 0 | 0 | 0 | 0 | 0 | 0 | 0 | 0 | 0 | 0 | 0 | 0 | 0 | 0 | 0 | 0 | 0.051442 | 0 | 0 | 0 | 0 | 0 | 0 | 0 | 0 | 0 | 1.1
57842_G_1A | MISO_Indiana (including parts of Kentucky) | Indiana | 18 | Vigo | 167 | 57842 | 1A | Wabash Valley Power IGCC | 12189 | 1995 | 9999 | Combustion Turbine |  |  |  | NDI |  | Fossil | G | 2030 | NaturalGas |  | 0.022983 | 0.017237 | 0.49506 | 0.53528 | 0 | 0 | 0 | 0 | 0 | 0 | 0 | 0 | 0 | 0 | 0 | 0 | 1.8856 | 1.4142 | 40.6152 | 43.9149 | 1.3454 | 1.0091 | 28.9807 | 31.3352 | 1.6088e-09 | 1.2066e-09 | 3.4654e-08 | 3.747e-08 | 0.00048012 | 0.00036009 | 0.010342 | 0.011182 | 0 | 0 | 0 | 0 | 0 | 0 | 0 | 0 | 2.7221 | 0.0086924 | 0.0065193 | 0.18724 | 0.20245 | 0.063394 | 0.042239 | 1.0908 | 1.1964 | 0 | 138
57844_G_1 | MISO_Iowa-MidAmerican | Iowa | 19 | Franklin | 69 | 57844 | 1 | Franklin County Wind Farm | 0 | 2012 | 9999 | Onshore Wind | [5 empty] | Non-Fossil | G | 2030 | Wind |  | 0 | 0 | 0 | 0 | 0 | 0 | 0 | 0 | 0 | 0 | 0 | 0 | 0 | 0 | 0 | 0 | 83.5412 | 117.6293 | 95.2475 | 296.418 | 0 | 0 | 0 | 0 | 0 | 0 | 0 | 0 | 0 | 0 | 0 | 0 | 0 | 0 | 0 | 0 | 0 | 0 | 0 | 0 | 4.1749 | 0 | 0 | 0 | 0 | 0 | 0 | 0 | 0 | 0 | 99
57848_G_SOLAR | PJM_EMAAC | New Jersey | 34 | Warren | 41 | 57848 | SOLAR | WC Landfill Energy LLC | 0 | 2013 | 9999 | Solar PV | [5 empty] | Non-Fossil | G | 2030 | Solar |  | 0 | 0 | 0 | 0 | 0 | 0 | 0 | 0 | 0 | 0 | 0 | 0 | 0 | 0 | 0 | 0 | 0.23188 | 0.50102 | 0.8308 | 1.5637 | 0 | 0 | 0 | 0 | 0 | 0 | 0 | 0 | 0 | 0 | 0 | 0 | 0 | 0 | 0 | 0 | 0 | 0 | 0 | 0 | 0.050344 | 0 | 0 | 0 | 0 | 0 | 0 | 0 | 0 | 0 | 1.1
57849_G_GASF1 | WECC_BANC | California | 6 | Sacramento | 67 | 57849 | GASF1 | Green Acres Solar Facility 1 | 0 | 2012 | 9999 | Solar PV | [5 empty] | Non-Fossil | G | 2030 | Solar |  | 0 | 0 | 0 | 0 | 0 | 0 | 0 | 0 | 0 | 0 | 0 | 0 | 0 | 0 | 0 | 0 | 0.91499 | 1.9516 | 3.2156 | 6.0822 | 0 | 0 | 0 | 0 | 0 | 0 | 0 | 0 | 0 | 0 | 0 | 0 | 0 | 0 | 0 | 0 | 0 | 0 | 0 | 0 | 0.12462 | 0 | 0 | 0 | 0 | 0 | 0 | 0 | 0 | 0 | 2.8
57850_G_GASF2 | WECC_BANC | California | 6 | Sacramento | 67 | 57850 | GASF2 | Green Acres Solar Facility 2 | 0 | 2012 | 9999 | Solar PV | [5 empty] | Non-Fossil | G | 2030 | Solar |  | 0 | 0 | 0 | 0 | 0 | 0 | 0 | 0 | 0 | 0 | 0 | 0 | 0 | 0 | 0 | 0 | 0.2941 | 0.62731 | 1.0336 | 1.955 | 0 | 0 | 0 | 0 | 0 | 0 | 0 | 0 | 0 | 0 | 0 | 0 | 0 | 0 | 0 | 0 | 0 | 0 | 0 | 0 | 0.040056 | 0 | 0 | 0 | 0 | 0 | 0 | 0 | 0 | 0 | 0.9
57851_G_1 | MISO_Lower Michigan | Michigan | 26 | Huron | 63 | 57851 | 1 | Sigel Wind Park | 0 | 2012 | 9999 | Onshore Wind | [5 empty] | Non-Fossil | G | 2030 | Wind |  | 0 | 0 | 0 | 0 | 0 | 0 | 0 | 0 | 0 | 0 | 0 | 0 | 0 | 0 | 0 | 0 | 58.3279 | 72.9408 | 52.8765 | 184.1452 | 0 | 0 | 0 | 0 | 0 | 0 | 0 | 0 | 0 | 0 | 0 | 0 | 0 | 0 | 0 | 0 | 0 | 0 | 0 | 0 | 2.6921 | 0 | 0 | 0 | 0 | 0 | 0 | 0 | 0 | 0 | 64
57852_G_1 | MISO_Lower Michigan | Michigan | 26 | Sanilac | 151 | 57852 | 1 | Minden Wind Park | 0 | 2012 | 9999 | Onshore Wind | [5 empty] | Non-Fossil | G | 2030 | Wind |  | 0 | 0 | 0 | 0 | 0 | 0 | 0 | 0 | 0 | 0 | 0 | 0 | 0 | 0 | 0 | 0 | 29.164 | 36.4704 | 26.4382 | 92.0726 | 0 | 0 | 0 | 0 | 0 | 0 | 0 | 0 | 0 | 0 | 0 | 0 | 0 | 0 | 0 | 0 | 0 | 0 | 0 | 0 | 1.346 | 0 | 0 | 0 | 0 | 0 | 0 | 0 | 0 | 0 | 32
57853_G_1 | MISO_Lower Michigan | Michigan | 26 | Huron | 63 | 57853 | 1 | McKinley Wind Park | 0 | 2012 | 9999 | Onshore Wind | [5 empty] | Non-Fossil | G | 2030 | Wind |  | 0 | 0 | 0 | 0 | 0 | 0 | 0 | 0 | 0 | 0 | 0 | 0 | 0 | 0 | 0 | 0 | 12.7592 | 15.9558 | 11.5667 | 40.2818 | 0 | 0 | 0 | 0 | 0 | 0 | 0 | 0 | 0 | 0 | 0 | 0 | 0 | 0 | 0 | 0 | 0 | 0 | 0 | 0 | 0.58889 | 0 | 0 | 0 | 0 | 0 | 0 | 0 | 0 | 0 | 14
57854_G_1PT2 | WECC_LADWP | California | 6 | Los Angeles | 37 | 57854 | 1PT2 | North Hollywood | 0 | 1993 | 9999 | Hydro | [5 empty] | Non-Fossil | G | 2030 | Hydro |  | 0 | 0 | 0 | 0 | 0 | 0 | 0 | 0 | 0 | 0 | 0 | 0 | 0 | 0 | 0 | 0 | 0.49793 | 0.79629 | 1.4953 | 2.7895 | 0 | 0 | 0 | 0 | 0 | 0 | 0 | 0 | 0 | 0 | 0 | 0 | 0 | 0 | 0 | 0 | 0 | 0 | 0 | 0 | 0.028455 | 0.00069212 | 0.0011068 | 0.0020784 | 0.0038774 | 0 | 0 | 0 | 0 | 0 | 1.8
57854_G_1PT3 | WECC_LADWP | California | 6 | Los Angeles | 37 | 57854 | 1PT3 | North Hollywood | 0 | 1993 | 9999 | Hydro | [5 empty] | Non-Fossil | G | 2030 | Hydro |  | 0 | 0 | 0 | 0 | 0 | 0 | 0 | 0 | 0 | 0 | 0 | 0 | 0 | 0 | 0 | 0 | 0.49793 | 0.79629 | 1.4953 | 2.7895 | 0 | 0 | 0 | 0 | 0 | 0 | 0 | 0 | 0 | 0 | 0 | 0 | 0 | 0 | 0 | 0 | 0 | 0 | 0 | 0 | 0.028455 | 0.00069212 | 0.0011068 | 0.0020784 | 0.0038774 | 0 | 0 | 0 | 0 | 0 | 1.8
57854_G_2T1 | WECC_LADWP | California | 6 | Los Angeles | 37 | 57854 | 2T1 | North Hollywood | 0 | 1993 | 9999 | Hydro | [5 empty] | Non-Fossil | G | 2030 | Hydro |  | 0 | 0 | 0 | 0 | 0 | 0 | 0 | 0 | 0 | 0 | 0 | 0 | 0 | 0 | 0 | 0 | 2.7663e-07 | 4.4238e-07 | 8.3071e-07 | 1.5497e-06 | 0 | 0 | 0 | 0 | 0 | 0 | 0 | 0 | 0 | 0 | 0 | 0 | 0 | 0 | 0 | 0 | 0 | 0 | 0 | 0 | 1.5808e-08 | 3.8451e-10 | 6.1491e-10 | 1.1547e-09 | 2.1541e-09 | 0 | 0 | 0 | 0 | 0 | 1e-06
57854_G_2T2 | WECC_LADWP | California | 6 | Los Angeles | 37 | 57854 | 2T2 | North Hollywood | 0 | 1993 | 9999 | Hydro | [5 empty] | Non-Fossil | G | 2030 | Hydro |  | 0 | 0 | 0 | 0 | 0 | 0 | 0 | 0 | 0 | 0 | 0 | 0 | 0 | 0 | 0 | 0 | 2.7663e-07 | 4.4238e-07 | 8.3071e-07 | 1.5497e-06 | 0 | 0 | 0 | 0 | 0 | 0 | 0 | 0 | 0 | 0 | 0 | 0 | 0 | 0 | 0 | 0 | 0 | 0 | 0 | 0 | 1.5808e-08 | 3.8451e-10 | 6.1491e-10 | 1.1547e-09 | 2.1541e-09 | 0 | 0 | 0 | 0 | 0 | 1e-06
57854_G_3T1 | WECC_LADWP | California | 6 | Los Angeles | 37 | 57854 | 3T1 | North Hollywood | 0 | 1993 | 9999 | Hydro | [5 empty] | Non-Fossil | G | 2030 | Hydro |  | 0 | 0 | 0 | 0 | 0 | 0 | 0 | 0 | 0 | 0 | 0 | 0 | 0 | 0 | 0 | 0 | 0.13831 | 0.22119 | 0.41536 | 0.77486 | 0 | 0 | 0 | 0 | 0 | 0 | 0 | 0 | 0 | 0 | 0 | 0 | 0 | 0 | 0 | 0 | 0 | 0 | 0 | 0 | 0.0079041 | 0.00019226 | 0.00030746 | 0.00057735 | 0.0010771 | 0 | 0 | 0 | 0 | 0 | 0.5
57854_G_3T2 | WECC_LADWP | California | 6 | Los Angeles | 37 | 57854 | 3T2 | North Hollywood | 0 | 1993 | 9999 | Hydro | [5 empty] | Non-Fossil | G | 2030 | Hydro |  | 0 | 0 | 0 | 0 | 0 | 0 | 0 | 0 | 0 | 0 | 0 | 0 | 0 | 0 | 0 | 0 | 0.055326 | 0.088477 | 0.16614 | 0.30994 | 0 | 0 | 0 | 0 | 0 | 0 | 0 | 0 | 0 | 0 | 0 | 0 | 0 | 0 | 0 | 0 | 0 | 0 | 0 | 0 | 0.0031616 | 7.6902e-05 | 0.00012298 | 0.00023094 | 0.00043082 | 0 | 0 | 0 | 0 | 0 | 0.2
57855_G_1 | ISONE_MA, VT, NH, RI (Rest of ISO New England) | Massachusetts | 25 | Essex | 9 | 57855 | 1 | Ipswich Wind Turbine | 0 | 2011 | 9999 | Onshore Wind | [5 empty] | Non-Fossil | G | 2030 | Wind |  | 0 | 0 | 0 | 0 | 0 | 0 | 0 | 0 | 0 | 0 | 0 | 0 | 0 | 0 | 0 | 0 | 1.2219 | 1.6681 | 1.2715 | 4.1615 | 0 | 0 | 0 | 0 | 0 | 0 | 0 | 0 | 0 | 0 | 0 | 0 | 0 | 0 | 0 | 0 | 0 | 0 | 0 | 0 | 0.066576 | 0 | 0 | 0 | 0 | 0 | 0 | 0 | 0 | 0 | 1.6
57856_G_SGU1 | WECC_San Diego Gas and Electric | California | 6 | San Diego | 73 | 57856 | SGU1 | Univ of California San Diego Solar | 0 | 2008 | 9999 | Solar PV | [5 empty] | Non-Fossil | G | 2030 | Solar |  | 0 | 0 | 0 | 0 | 0 | 0 | 0 | 0 | 0 | 0 | 0 | 0 | 0 | 0 | 0 | 0 | 0.42848 | 0.89815 | 1.5058 | 2.8324 | 0 | 0 | 0 | 0 | 0 | 0 | 0 | 0 | 0 | 0 | 0 | 0 | 0 | 0 | 0 | 0 | 0 | 0 | 0 | 0 | 0.052786 | 0 | 0 | 0 | 0 | 0 | 0 | 0 | 0 | 0 | 1.2
57858_G_1 | SPP North- (Kansas, Missouri) | Kansas | 20 | Elk | 49 | 57858 | 1 | Caney River Wind Project | 0 | 2011 | 9999 | Onshore Wind | [5 empty] | Non-Fossil | G | 2030 | Wind |  | 0 | 0 | 0 | 0 | 0 | 0 | 0 | 0 | 0 | 0 | 0 | 0 | 0 | 0 | 0 | 0 | 179.06 | 264.4292 | 269.2738 | 712.7629 | 0 | 0 | 0 | 0 | 0 | 0 | 0 | 0 | 0 | 0 | 0 | 0 | 0 | 0 | 0 | 0 | 0 | 0 | 0 | 0 | 8.4022 | 0 | 0 | 0 | 0 | 0 | 0 | 0 | 0 | 0 | 200
57859_G_1 | WECC_Southern Nevada | Nevada | 32 | Clark | 3 | 57859 | 1 | Moapa Southern Paiute | 0 | 2016 | 9999 | Solar PV | [5 empty] | Non-Fossil | G | 2030 | Solar |  | 0 | 0 | 0 | 0 | 0 | 0 | 0 | 0 | 0 | 0 | 0 | 0 | 0 | 0 | 0 | 0 | 104.7079 | 205.1294 | 315.8984 | 625.7357 | 0 | 0 | 0 | 0 | 0 | 0 | 0 | 0 | 0 | 0 | 0 | 0 | 0 | 0 | 0 | 0 | 0 | 0 | 0 | 0 | 11.1742 | 0 | 0 | 0 | 0 | 0 | 0 | 0 | 0 | 0 | 250
57860_G_1 | WECC_LADWP | California | 6 | Los Angeles | 37 | 57860 | 1 | Industry MetroLink PV 1 | 0 | 2012 | 9999 | Solar PV | [5 empty] | Non-Fossil | G | 2030 | Solar |  | 0 | 0 | 0 | 0 | 0 | 0 | 0 | 0 | 0 | 0 | 0 | 0 | 0 | 0 | 0 | 0 | 0.58362 | 1.1868 | 2.0091 | 3.7795 | 0 | 0 | 0 | 0 | 0 | 0 | 0 | 0 | 0 | 0 | 0 | 0 | 0 | 0 | 0 | 0 | 0 | 0 | 0 | 0 | 0.070148 | 0 | 0 | 0 | 0 | 0 | 0 | 0 | 0 | 0 | 1.5
57861_G_UNT1 | WECC_Idaho | Idaho | 16 | Ada | 1 | 57861 | UNT1 | Hidden Hollow Energy | 13500 | 2007 | 9999 | Landfill Gas | [5 empty] | Non-Fossil | G | 2030 | LF Gas |  | 0.031936 | 0.043481 | 0.048971 | 0.12439 | 0 | 0 | 0 | 0 | 0 | 0 | 0 | 0 | 0 | 0 | 0 | 0 | 2.3656 | 3.2208 | 3.6275 | 9.2138 | 1.8404 | 2.5057 | 2.8221 | 7.1683 | 0 | 0 | 0 | 0 | 0.0035316 | 0.0048083 | 0.0054154 | 0.013755 | 0 | 0 | 0 | 0 | 0 | 0 | 0 | 0 | 0.40657 | 0.01641 | 0.022343 | 0.025164 | 0.063916 | 0 | 0 | 0 | 0 | 0 | 1.5
57861_G_UNT2 | WECC_Idaho | Idaho | 16 | Ada | 1 | 57861 | UNT2 | Hidden Hollow Energy | 13500 | 2007 | 9999 | Landfill Gas | [5 empty] | Non-Fossil | G | 2030 | LF Gas |  | 0.031936 | 0.043481 | 0.048971 | 0.12439 | 0 | 0 | 0 | 0 | 0 | 0 | 0 | 0 | 0 | 0 | 0 | 0 | 2.3656 | 3.2208 | 3.6275 | 9.2138 | 1.8404 | 2.5057 | 2.8221 | 7.1683 | 0 | 0 | 0 | 0 | 0.0035316 | 0.0048083 | 0.0054154 | 0.013755 | 0 | 0 | 0 | 0 | 0 | 0 | 0 | 0 | 0.40657 | 0.01641 | 0.022343 | 0.025164 | 0.063916 | 0 | 0 | 0 | 0 | 0 | 1.5
57862_G_1 | MISO_Indiana (including parts of Kentucky) | Indiana | 18 | Tipton | 159 | 57862 | 1 | Wildcat Wind Farm I, LLC | 0 | 2012 | 9999 | Onshore Wind | [5 empty] | Non-Fossil | G | 2030 | Wind |  | 0 | 0 | 0 | 0 | 0 | 0 | 0 | 0 | 0 | 0 | 0 | 0 | 0 | 0 | 0 | 0 | 168.0443 | 209.6565 | 136.2808 | 513.9815 | 0 | 0 | 0 | 0 | 0 | 0 | 0 | 0 | 0 | 0 | 0 | 0 | 0 | 0 | 0 | 0 | 0 | 0 | 0 | 0 | 8.1514 | 0 | 0 | 0 | 0 | 0 | 0 | 0 | 0 | 0 | 200
57863_G_UNIT1 | PJM_EMAAC | New Jersey | 34 | Atlantic | 1 | 57863 | UNIT1 | McKee City Solar Phase 2 | 0 | 2011 | 9999 | Solar PV | [5 empty] | Non-Fossil | G | 2030 | Solar |  | 0 | 0 | 0 | 0 | 0 | 0 | 0 | 0 | 0 | 0 | 0 | 0 | 0 | 0 | 0 | 0 | 0.40052 | 0.86541 | 1.435 | 2.7009 | 0 | 0 | 0 | 0 | 0 | 0 | 0 | 0 | 0 | 0 | 0 | 0 | 0 | 0 | 0 | 0 | 0 | 0 | 0 | 0 | 0.086958 | 0 | 0 | 0 | 0 | 0 | 0 | 0 | 0 | 0 | 1.9
57864_G_2LOT7 | PJM_EMAAC | New Jersey | 34 | Atlantic | 1 | 57864 | 2LOT7 | Stockton Athletic Center | 0 | 2009 | 9999 | Solar PV | [5 empty] | Non-Fossil | G | 2030 | Solar |  | 0 | 0 | 0 | 0 | 0 | 0 | 0 | 0 | 0 | 0 | 0 | 0 | 0 | 0 | 0 | 0 | 0.1054 | 0.22774 | 0.37764 | 0.71078 | 0 | 0 | 0 | 0 | 0 | 0 | 0 | 0 | 0 | 0 | 0 | 0 | 0 | 0 | 0 | 0 | 0 | 0 | 0 | 0 | 0.022884 | 0 | 0 | 0 | 0 | 0 | 0 | 0 | 0 | 0 | 0.5
57864_G_LOT7 | PJM_EMAAC | New Jersey | 34 | Atlantic | 1 | 57864 | LOT7 | Stockton Athletic Center | 0 | 2009 | 9999 | Solar PV | [5 empty] | Non-Fossil | G | 2030 | Solar |  | 0 | 0 | 0 | 0 | 0 | 0 | 0 | 0 | 0 | 0 | 0 | 0 | 0 | 0 | 0 | 0 | 0.04216 | 0.091095 | 0.15106 | 0.28431 | 0 | 0 | 0 | 0 | 0 | 0 | 0 | 0 | 0 | 0 | 0 | 0 | 0 | 0 | 0 | 0 | 0 | 0 | 0 | 0 | 0.0091535 | 0 | 0 | 0 | 0 | 0 | 0 | 0 | 0 | 0 | 0.2
57864_G_LOT7B | PJM_EMAAC | New Jersey | 34 | Atlantic | 1 | 57864 | LOT7B | Stockton Athletic Center | 0 | 2009 | 9999 | Solar PV | [5 empty] | Non-Fossil | G | 2030 | Solar |  | 0 | 0 | 0 | 0 | 0 | 0 | 0 | 0 | 0 | 0 | 0 | 0 | 0 | 0 | 0 | 0 | 0.04216 | 0.091095 | 0.15106 | 0.28431 | 0 | 0 | 0 | 0 | 0 | 0 | 0 | 0 | 0 | 0 | 0 | 0 | 0 | 0 | 0 | 0 | 0 | 0 | 0 | 0 | 0.0091535 | 0 | 0 | 0 | 0 | 0 | 0 | 0 | 0 | 0 | 0.2
57864_G_SAC | PJM_EMAAC | New Jersey | 34 | Atlantic | 1 | 57864 | SAC | Stockton Athletic Center | 0 | 2009 | 9999 | Solar PV | [5 empty] | Non-Fossil | G | 2030 | Solar |  | 0 | 0 | 0 | 0 | 0 | 0 | 0 | 0 | 0 | 0 | 0 | 0 | 0 | 0 | 0 | 0 | 0.06324 | 0.13664 | 0.22658 | 0.42647 | 0 | 0 | 0 | 0 | 0 | 0 | 0 | 0 | 0 | 0 | 0 | 0 | 0 | 0 | 0 | 0 | 0 | 0 | 0 | 0 | 0.01373 | 0 | 0 | 0 | 0 | 0 | 0 | 0 | 0 | 0 | 0.3
57865_G_E01 | SPP SPS (Texas Panhandle) | Texas | 48 | Hale | 189 | 57865 | E01 | Antelope Station | 10745 | 2011 | 9999 | Combustion Turbine |  |  |  | DLNB |  | Fossil | G | 2030 | NaturalGas |  | 0.0031735 | 0.00017631 | 0.0015372 | 0.0048871 | 0 | 0 | 0 | 0 | 0 | 0 | 0 | 0 | 0 | 0 | 0 | 0 | 0.29535 | 0.016408 | 0.14307 | 0.45483 | 0.18578 | 0.010321 | 0.08999 | 0.28609 | 2.2215e-10 | 1.2342e-11 | 1.0761e-10 | 3.421e-10 | 3.7718e-05 | 2.0954e-06 | 1.827e-05 | 5.8083e-05 | 0 | 0 | 0 | 0 | 0 | 0 | 0 | 0 | 0.1795 | 0.0013941 | 7.7448e-05 | 0.00067527 | 0.0021468 | 0.0087406 | 0.00041728 | 0.0033707 | 0.012529 | 0 | 9.1
57865_G_E02 | SPP SPS (Texas Panhandle) | Texas | 48 | Hale | 189 | 57865 | E02 | Antelope Station | 10745 | 2011 | 9999 | Combustion Turbine |  |  |  | DLNB |  | Fossil | G | 2030 | NaturalGas |  | 0.0031735 | 0.00017631 | 0.0015372 | 0.0048871 | 0 | 0 | 0 | 0 | 0 | 0 | 0 | 0 | 0 | 0 | 0 | 0 | 0.29535 | 0.016408 | 0.14307 | 0.45483 | 0.18578 | 0.010321 | 0.08999 | 0.28609 | 2.2215e-10 | 1.2342e-11 | 1.0761e-10 | 3.421e-10 | 3.621e-05 | 2.0117e-06 | 1.754e-05 | 5.5762e-05 | 0 | 0 | 0 | 0 | 0 | 0 | 0 | 0 | 0.1795 | 0.0013941 | 7.7448e-05 | 0.00067527 | 0.0021468 | 0.0087406 | 0.00041728 | 0.0033707 | 0.012529 | 0 | 9.1
57865_G_E03 | SPP SPS (Texas Panhandle) | Texas | 48 | Hale | 189 | 57865 | E03 | Antelope Station | 10745 | 2011 | 9999 | Combustion Turbine |  |  |  | DLNB |  | Fossil | G | 2030 | NaturalGas |  | 0.0031735 | 0.00017631 | 0.0015372 | 0.0048871 | 0 | 0 | 0 | 0 | 0 | 0 | 0 | 0 | 0 | 0 | 0 | 0 | 0.29535 | 0.016408 | 0.14307 | 0.45483 | 0.18578 | 0.010321 | 0.08999 | 0.28609 | 2.2215e-10 | 1.2342e-11 | 1.0761e-10 | 3.421e-10 | 4.1462e-05 | 2.3035e-06 | 2.0084e-05 | 6.385e-05 | 0 | 0 | 0 | 0 | 0 | 0 | 0 | 0 | 0.1795 | 0.0013941 | 7.7448e-05 | 0.00067527 | 0.0021468 | 0.0087406 | 0.00041728 | 0.0033707 | 0.012529 | 0 | 9.1
57865_G_E04 | SPP SPS (Texas Panhandle) | Texas | 48 | Hale | 189 | 57865 | E04 | Antelope Station | 10745 | 2011 | 9999 | Combustion Turbine | [5 empty] | Fossil | G | 2030 | NaturalGas |  | 0.0031735 | 0.00017631 | 0.0015372 | 0.0048871 | 0 | 0 | 0 | 0 | 0 | 0 | 0 | 0 | 0 | 0 | 0 | 0 | 0.29535 | 0.016408 | 0.14307 | 0.45483 | 0.18578 | 0.010321 | 0.08999 | 0.28609 | 2.2215e-10 | 1.2342e-11 | 1.0761e-10 | 3.421e-10 | 3.3782e-05 | 1.8768e-06 | 1.6364e-05 | 5.2023e-05 | 0 | 0 | 0 | 0 | 0 | 0 | 0 | 0 | 0.1795 | 0.0013941 | 7.7448e-05 | 0.00067527 | 0.0021468 | 0.0087406 | 0.00041728 | 0.0033707 | 0.012529 | 0 | 9.1
57865_G_E05 | SPP SPS (Texas Panhandle) | Texas | 48 | Hale | 189 | 57865 | E05 | Antelope Station | 10745 | 2011 | 9999 | Combustion Turbine | [5 empty] | Fossil | G | 2030 | NaturalGas |  | 0.0031735 | 0.00017631 | 0.0015372 | 0.0048871 | 0 | 0 | 0 | 0 | 0 | 0 | 0 | 0 | 0 | 0 | 0 | 0 | 0.29535 | 0.016408 | 0.14307 | 0.45483 | 0.18578 | 0.010321 | 0.08999 | 0.28609 | 2.2215e-10 | 1.2342e-11 | 1.0761e-10 | 3.421e-10 | 3.9638e-05 | 2.2021e-06 | 1.92e-05 | 6.104e-05 | 0 | 0 | 0 | 0 | 0 | 0 | 0 | 0 | 0.1795 | 0.0013941 | 7.7448e-05 | 0.00067527 | 0.0021468 | 0.0087406 | 0.00041728 | 0.0033707 | 0.012529 | 0 | 9.1
57865_G_E06 | SPP SPS (Texas Panhandle) | Texas | 48 | Hale | 189 | 57865 | E06 | Antelope Station | 10745 | 2011 | 9999 | Combustion Turbine | [5 empty] | Fossil | G | 2030 | NaturalGas |  | 0.0031735 | 0.00017631 | 0.0015372 | 0.0048871 | 0 | 0 | 0 | 0 | 0 | 0 | 0 | 0 | 0 | 0 | 0 | 0 | 0.29535 | 0.016408 | 0.14307 | 0.45483 | 0.18578 | 0.010321 | 0.08999 | 0.28609 | 2.2215e-10 | 1.2342e-11 | 1.0761e-10 | 3.421e-10 | 4.4747e-05 | 2.4859e-06 | 2.1675e-05 | 6.8908e-05 | 0 | 0 | 0 | 0 | 0 | 0 | 0 | 0 | 0.1795 | 0.0013941 | 7.7448e-05 | 0.00067527 | 0.0021468 | 0.0087406 | 0.00041728 | 0.0033707 | 0.012529 | 0 | 9.1
57865_G_E07 | SPP SPS (Texas Panhandle) | Texas | 48 | Hale | 189 | 57865 | E07 | Antelope Station | 10745 | 2011 | 9999 | Combustion Turbine | [5 empty] | Fossil | G | 2030 | NaturalGas |  | 0.0031735 | 0.00017631 | 0.0015372 | 0.0048871 | 0 | 0 | 0 | 0 | 0 | 0 | 0 | 0 | 0 | 0 | 0 | 0 | 0.29535 | 0.016408 | 0.14307 | 0.45483 | 0.18578 | 0.010321 | 0.08999 | 0.28609 | 2.2215e-10 | 1.2342e-11 | 1.0761e-10 | 3.421e-10 | 3.7353e-05 | 2.0751e-06 | 1.8093e-05 | 5.7521e-05 | 0 | 0 | 0 | 0 | 0 | 0 | 0 | 0 | 0.1795 | 0.0013941 | 7.7448e-05 | 0.00067527 | 0.0021468 | 0.0087406 | 0.00041728 | 0.0033707 | 0.012529 | 0 | 9.1
57865_G_E08 | SPP SPS (Texas Panhandle) | Texas | 48 | Hale | 189 | 57865 | E08 | Antelope Station | 10745 | 2011 | 9999 | Combustion Turbine | [5 empty] | Fossil | G | 2030 | NaturalGas |  | 0.0031735 | 0.00017631 | 0.0015372 | 0.0048871 | 0 | 0 | 0 | 0 | 0 | 0 | 0 | 0 | 0 | 0 | 0 | 0 | 0.29535 | 0.016408 | 0.14307 | 0.45483 | 0.18578 | 0.010321 | 0.08999 | 0.28609 | 2.2215e-10 | 1.2342e-11 | 1.0761e-10 | 3.421e-10 | 3.8305e-05 | 2.128e-06 | 1.8555e-05 | 5.8987e-05 | 0 | 0 | 0 | 0 | 0 | 0 | 0 | 0 | 0.1795 | 0.0013941 | 7.7448e-05 | 0.00067527 | 0.0021468 | 0.0087406 | 0.00041728 | 0.0033707 | 0.012529 | 0 | 9.1
57865_G_E09 | SPP SPS (Texas Panhandle) | Texas | 48 | Hale | 189 | 57865 | E09 | Antelope Station | 10745 | 2011 | 9999 | Combustion Turbine | [5 empty] | Fossil | G | 2030 | NaturalGas |  | 0.0031735 | 0.00017631 | 0.0015372 | 0.0048871 | 0 | 0 | 0 | 0 | 0 | 0 | 0 | 0 | 0 | 0 | 0 | 0 | 0.29535 | 0.016408 | 0.14307 | 0.45483 | 0.18578 | 0.010321 | 0.08999 | 0.28609 | 2.2215e-10 | 1.2342e-11 | 1.0761e-10 | 3.421e-10 | 3.7972e-05 | 2.1095e-06 | 1.8393e-05 | 5.8474e-05 | 0 | 0 | 0 | 0 | 0 | 0 | 0 | 0 | 0.1795 | 0.0013941 | 7.7448e-05 | 0.00067527 | 0.0021468 | 0.0087406 | 0.00041728 | 0.0033707 | 0.012529 | 0 | 9.1
57865_G_E10 | SPP SPS (Texas Panhandle) | Texas | 48 | Hale | 189 | 57865 | E10 | Antelope Station | 10745 | 2011 | 9999 | Combustion Turbine | [5 empty] | Fossil | G | 2030 | NaturalGas |  | 0.0031735 | 0.00017631 | 0.0015372 | 0.0048871 | 0 | 0 | 0 | 0 | 0 | 0 | 0 | 0 | 0 | 0 | 0 | 0 | 0.29535 | 0.016408 | 0.14307 | 0.45483 | 0.18578 | 0.010321 | 0.08999 | 0.28609 | 2.2215e-10 | 1.2342e-11 | 1.0761e-10 | 3.421e-10 | 3.7575e-05 | 2.0875e-06 | 1.8201e-05 | 5.7863e-05 | 0 | 0 | 0 | 0 | 0 | 0 | 0 | 0 | 0.1795 | 0.0013941 | 7.7448e-05 | 0.00067527 | 0.0021468 | 0.0087406 | 0.00041728 | 0.0033707 | 0.012529 | 0 | 9.1
57865_G_E11 | SPP SPS (Texas Panhandle) | Texas | 48 | Hale | 189 | 57865 | E11 | Antelope Station | 10745 | 2011 | 9999 | Combustion Turbine | [5 empty] | Fossil | G | 2030 | NaturalGas |  | 0.0031735 | 0.00017631 | 0.0015372 | 0.0048871 | 0 | 0 | 0 | 0 | 0 | 0 | 0 | 0 | 0 | 0 | 0 | 0 | 0.29535 | 0.016408 | 0.14307 | 0.45483 | 0.18578 | 0.010321 | 0.08999 | 0.28609 | 2.2215e-10 | 1.2342e-11 | 1.0761e-10 | 3.421e-10 | 3.6781e-05 | 2.0434e-06 | 1.7817e-05 | 5.6641e-05 | 0 | 0 | 0 | 0 | 0 | 0 | 0 | 0 | 0.1795 | 0.0013941 | 7.7448e-05 | 0.00067527 | 0.0021468 | 0.0087406 | 0.00041728 | 0.0033707 | 0.012529 | 0 | 9.1
57865_G_E12 | SPP SPS (Texas Panhandle) | Texas | 48 | Hale | 189 | 57865 | E12 | Antelope Station | 10745 | 2011 | 9999 | Combustion Turbine | [5 empty] | Fossil | G | 2030 | NaturalGas |  | 0.0031735 | 0.00017631 | 0.0015372 | 0.0048871 | 0 | 0 | 0 | 0 | 0 | 0 | 0 | 0 | 0 | 0 | 0 | 0 | 0.29535 | 0.016408 | 0.14307 | 0.45483 | 0.18578 | 0.010321 | 0.08999 | 0.28609 | 2.2215e-10 | 1.2342e-11 | 1.0761e-10 | 3.421e-10 | 3.9955e-05 | 2.2197e-06 | 1.9354e-05 | 6.1529e-05 | 0 | 0 | 0 | 0 | 0 | 0 | 0 | 0 | 0.1795 | 0.0013941 | 7.7448e-05 | 0.00067527 | 0.0021468 | 0.0087406 | 0.00041728 | 0.0033707 | 0.012529 | 0 | 9.1
57865_G_E13 | SPP SPS (Texas Panhandle) | Texas | 48 | Hale | 189 | 57865 | E13 | Antelope Station | 10745 | 2011 | 9999 | Combustion Turbine | [5 empty] | Fossil | G | 2030 | NaturalGas |  | 0.0031735 | 0.00017631 | 0.0015372 | 0.0048871 | 0 | 0 | 0 | 0 | 0 | 0 | 0 | 0 | 0 | 0 | 0 | 0 | 0.29535 | 0.016408 | 0.14307 | 0.45483 | 0.18578 | 0.010321 | 0.08999 | 0.28609 | 2.2215e-10 | 1.2342e-11 | 1.0761e-10 | 3.421e-10 | 3.8178e-05 | 2.121e-06 | 1.8493e-05 | 5.8792e-05 | 0 | 0 | 0 | 0 | 0 | 0 | 0 | 0 | 0.1795 | 0.0013941 | 7.7448e-05 | 0.00067527 | 0.0021468 | 0.0087406 | 0.00041728 | 0.0033707 | 0.012529 | 0 | 9.1
57865_G_E14 | SPP SPS (Texas Panhandle) | Texas | 48 | Hale | 189 | 57865 | E14 | Antelope Station | 10745 | 2011 | 9999 | Combustion Turbine | [5 empty] | Fossil | G | 2030 | NaturalGas |  | 0.0031735 | 0.00017631 | 0.0015372 | 0.0048871 | 0 | 0 | 0 | 0 | 0 | 0 | 0 | 0 | 0 | 0 | 0 | 0 | 0.29535 | 0.016408 | 0.14307 | 0.45483 | 0.18578 | 0.010321 | 0.08999 | 0.28609 | 2.2215e-10 | 1.2342e-11 | 1.0761e-10 | 3.421e-10 | 4.0447e-05 | 2.247e-06 | 1.9592e-05 | 6.2286e-05 | 0 | 0 | 0 | 0 | 0 | 0 | 0 | 0 | 0.1795 | 0.0013941 | 7.7448e-05 | 0.00067527 | 0.0021468 | 0.0087406 | 0.00041728 | 0.0033707 | 0.012529 | 0 | 9.1
57865_G_E15 | SPP SPS (Texas Panhandle) | Texas | 48 | Hale | 189 | 57865 | E15 | Antelope Station | 10745 | 2011 | 9999 | Combustion Turbine | [5 empty] | Fossil | G | 2030 | NaturalGas |  | 0.0031735 | 0.00017631 | 0.0015372 | 0.0048871 | 0 | 0 | 0 | 0 | 0 | 0 | 0 | 0 | 0 | 0 | 0 | 0 | 0.29535 | 0.016408 | 0.14307 | 0.45483 | 0.18578 | 0.010321 | 0.08999 | 0.28609 | 2.2215e-10 | 1.2342e-11 | 1.0761e-10 | 3.421e-10 | 4.1732e-05 | 2.3185e-06 | 2.0215e-05 | 6.4265e-05 | 0 | 0 | 0 | 0 | 0 | 0 | 0 | 0 | 0.1795 | 0.0013941 | 7.7448e-05 | 0.00067527 | 0.0021468 | 0.0087406 | 0.00041728 | 0.0033707 | 0.012529 | 0 | 9.1
57865_G_E16 | SPP SPS (Texas Panhandle) | Texas | 48 | Hale | 189 | 57865 | E16 | Antelope Station | 10745 | 2011 | 9999 | Combustion Turbine | [5 empty] | Fossil | G | 2030 | NaturalGas |  | 0.0031735 | 0.00017631 | 0.0015372 | 0.0048871 | 0 | 0 | 0 | 0 | 0 | 0 | 0 | 0 | 0 | 0 | 0 | 0 | 0.29535 | 0.016408 | 0.14307 | 0.45483 | 0.18578 | 0.010321 | 0.08999 | 0.28609 | 2.2215e-10 | 1.2342e-11 | 1.0761e-10 | 3.421e-10 | 3.8241e-05 | 2.1245e-06 | 1.8524e-05 | 5.889e-05 | 0 | 0 | 0 | 0 | 0 | 0 | 0 | 0 | 0.1795 | 0.0013941 | 7.7448e-05 | 0.00067527 | 0.0021468 | 0.0087406 | 0.00041728 | 0.0033707 | 0.012529 | 0 | 9.1
57865_G_E17 | SPP SPS (Texas Panhandle) | Texas | 48 | Hale | 189 | 57865 | E17 | Antelope Station | 10745 | 2011 | 9999 | Combustion Turbine | [5 empty] | Fossil | G | 2030 | NaturalGas |  | 0.0031735 | 0.00017631 | 0.0015372 | 0.0048871 | 0 | 0 | 0 | 0 | 0 | 0 | 0 | 0 | 0 | 0 | 0 | 0 | 0.29535 | 0.016408 | 0.14307 | 0.45483 | 0.18578 | 0.010321 | 0.08999 | 0.28609 | 2.2215e-10 | 1.2342e-11 | 1.0761e-10 | 3.421e-10 | 4.0383e-05 | 2.2435e-06 | 1.9561e-05 | 6.2188e-05 | 0 | 0 | 0 | 0 | 0 | 0 | 0 | 0 | 0.1795 | 0.0013941 | 7.7448e-05 | 0.00067527 | 0.0021468 | 0.0087406 | 0.00041728 | 0.0033707 | 0.012529 | 0 | 9.1
57865_G_E18 | SPP SPS (Texas Panhandle) | Texas | 48 | Hale | 189 | 57865 | E18 | Antelope Station | 10745 | 2011 | 9999 | Combustion Turbine | [5 empty] | Fossil | G | 2030 | NaturalGas |  | 0.0031735 | 0.00017631 | 0.0015372 | 0.0048871 | 0 | 0 | 0 | 0 | 0 | 0 | 0 | 0 | 0 | 0 | 0 | 0 | 0.29535 | 0.016408 | 0.14307 | 0.45483 | 0.18578 | 0.010321 | 0.08999 | 0.28609 | 2.2215e-10 | 1.2342e-11 | 1.0761e-10 | 3.421e-10 | 3.9225e-05 | 2.1792e-06 | 1.9e-05 | 6.0405e-05 | 0 | 0 | 0 | 0 | 0 | 0 | 0 | 0 | 0.1795 | 0.0013941 | 7.7448e-05 | 0.00067527 | 0.0021468 | 0.0087406 | 0.00041728 | 0.0033707 | 0.012529 | 0 | 9.1
57866_G_PWR | SPP SPS (Texas Panhandle) | Texas | 48 | Oldham | 359 | 57866 | PWR | Golden Spread Panhandle Wnd Rch | 0 | 2011 | 9999 | Onshore Wind | [5 empty] | Non-Fossil | G | 2030 | Wind |  | 0 | 0 | 0 | 0 | 0 | 0 | 0 | 0 | 0 | 0 | 0 | 0 | 0 | 0 | 0 | 0 | 65.9791 | 97.8619 | 108.1135 | 271.9545 | 0 | 0 | 0 | 0 | 0 | 0 | 0 | 0 | 0 | 0 | 0 | 0 | 0 | 0 | 0 | 0 | 0 | 0 | 0 | 0 | 3.2799 | 0 | 0 | 0 | 0 | 0 | 0 | 0 | 0 | 0 | 78.2
57867_G_1 | NY_Zone C&E | New York | 36 | Steuben | 101 | 57867 | 1 | Howard Wind Farm | 0 | 2011 | 9999 | Onshore Wind | [5 empty] | Non-Fossil | G | 2030 | Wind |  | 0 | 0 | 0 | 0 | 0 | 0 | 0 | 0 | 0 | 0 | 0 | 0 | 0 | 0 | 0 | 0 | 36.1834 | 45.883 | 34.4412 | 116.5076 | 0 | 0 | 0 | 0 | 0 | 0 | 0 | 0 | 0 | 0 | 0 | 0 | 0 | 0 | 0 | 0 | 0 | 0 | 0 | 0 | 2.1629 | 0 | 0 | 0 | 0 | 0 | 0 | 0 | 0 | 0 | 51.3
57867_G_2 | NY_Zone C&E | New York | 36 | Steuben | 101 | 57867 | 2 | Howard Wind Farm | 0 | 2012 | 9999 | Onshore Wind | [5 empty] | Non-Fossil | G | 2030 | Wind |  | 0 | 0 | 0 | 0 | 0 | 0 | 0 | 0 | 0 | 0 | 0 | 0 | 0 | 0 | 0 | 0 | 2.8918 | 3.6671 | 2.7526 | 9.3115 | 0 | 0 | 0 | 0 | 0 | 0 | 0 | 0 | 0 | 0 | 0 | 0 | 0 | 0 | 0 | 0 | 0 | 0 | 0 | 0 | 0.17287 | 0 | 0 | 0 | 0 | 0 | 0 | 0 | 0 | 0 | 4.1
57868_G_UNIT1 | PJM_EMAAC | New Jersey | 34 | Middlesex | 23 | 57868 | UNIT1 | L'Oreal Piscataway | 0 | 2011 | 9999 | Solar PV | [5 empty] | Non-Fossil | G | 2030 | Solar |  | 0 | 0 | 0 | 0 | 0 | 0 | 0 | 0 | 0 | 0 | 0 | 0 | 0 | 0 | 0 | 0 | 2.108e-07 | 4.5548e-07 | 7.5528e-07 | 1.4216e-06 | 0 | 0 | 0 | 0 | 0 | 0 | 0 | 0 | 0 | 0 | 0 | 0 | 0 | 0 | 0 | 0 | 0 | 0 | 0 | 0 | 4.5767e-08 | 0 | 0 | 0 | 0 | 0 | 0 | 0 | 0 | 0 | 1e-06
57868_G_UNIT2 | PJM_EMAAC | New Jersey | 34 | Middlesex | 23 | 57868 | UNIT2 | L'Oreal Piscataway | 0 | 2014 | 9999 | Solar PV | [5 empty] | Non-Fossil | G | 2030 | Solar |  | 0 | 0 | 0 | 0 | 0 | 0 | 0 | 0 | 0 | 0 | 0 | 0 | 0 | 0 | 0 | 0 | 0.06324 | 0.13664 | 0.22658 | 0.42647 | 0 | 0 | 0 | 0 | 0 | 0 | 0 | 0 | 0 | 0 | 0 | 0 | 0 | 0 | 0 | 0 | 0 | 0 | 0 | 0 | 0.01373 | 0 | 0 | 0 | 0 | 0 | 0 | 0 | 0 | 0 | 0.3
57868_G_UNIT3 | PJM_EMAAC | New Jersey | 34 | Middlesex | 23 | 57868 | UNIT3 | L'Oreal Piscataway | 0 | 2016 | 9999 | Solar PV | [5 empty] | Non-Fossil | G | 2030 | Solar |  | 0 | 0 | 0 | 0 | 0 | 0 | 0 | 0 | 0 | 0 | 0 | 0 | 0 | 0 | 0 | 0 | 0.14756 | 0.31883 | 0.52869 | 0.99509 | 0 | 0 | 0 | 0 | 0 | 0 | 0 | 0 | 0 | 0 | 0 | 0 | 0 | 0 | 0 | 0 | 0 | 0 | 0 | 0 | 0.032037 | 0 | 0 | 0 | 0 | 0 | 0 | 0 | 0 | 0 | 0.7
57869_G_HH | PJM_EMAAC | New Jersey | 34 | Middlesex | 23 | 57869 | HH | Heller Industrial Parks | 0 | 2012 | 9999 | Solar PV | [5 empty] | Non-Fossil | G | 2030 | Solar |  | 0 | 0 | 0 | 0 | 0 | 0 | 0 | 0 | 0 | 0 | 0 | 0 | 0 | 0 | 0 | 0 | 2.108e-07 | 4.5548e-07 | 7.5528e-07 | 1.4216e-06 | 0 | 0 | 0 | 0 | 0 | 0 | 0 | 0 | 0 | 0 | 0 | 0 | 0 | 0 | 0 | 0 | 0 | 0 | 0 | 0 | 4.5767e-08 | 0 | 0 | 0 | 0 | 0 | 0 | 0 | 0 | 0 | 1e-06
57869_G_HII | PJM_EMAAC | New Jersey | 34 | Middlesex | 23 | 57869 | HII | Heller Industrial Parks | 0 | 2012 | 9999 | Solar PV | [5 empty] | Non-Fossil | G | 2030 | Solar |  | 0 | 0 | 0 | 0 | 0 | 0 | 0 | 0 | 0 | 0 | 0 | 0 | 0 | 0 | 0 | 0 | 2.108e-07 | 4.5548e-07 | 7.5528e-07 | 1.4216e-06 | 0 | 0 | 0 | 0 | 0 | 0 | 0 | 0 | 0 | 0 | 0 | 0 | 0 | 0 | 0 | 0 | 0 | 0 | 0 | 0 | 4.5767e-08 | 0 | 0 | 0 | 0 | 0 | 0 | 0 | 0 | 0 | 1e-06
57869_G_HJC | PJM_EMAAC | New Jersey | 34 | Middlesex | 23 | 57869 | HJC | Heller Industrial Parks | 0 | 2012 | 9999 | Solar PV | [5 empty] | Non-Fossil | G | 2030 | Solar |  | 0 | 0 | 0 | 0 | 0 | 0 | 0 | 0 | 0 | 0 | 0 | 0 | 0 | 0 | 0 | 0 | 2.108e-07 | 4.5548e-07 | 7.5528e-07 | 1.4216e-06 | 0 | 0 | 0 | 0 | 0 | 0 | 0 | 0 | 0 | 0 | 0 | 0 | 0 | 0 | 0 | 0 | 0 | 0 | 0 | 0 | 4.5767e-08 | 0 | 0 | 0 | 0 | 0 | 0 | 0 | 0 | 0 | 1e-06
57869_G_HM | PJM_EMAAC | New Jersey | 34 | Middlesex | 23 | 57869 | HM | Heller Industrial Parks | 0 | 2013 | 9999 | Solar PV | [5 empty] | Non-Fossil | G | 2030 | Solar |  | 0 | 0 | 0 | 0 | 0 | 0 | 0 | 0 | 0 | 0 | 0 | 0 | 0 | 0 | 0 | 0 | 2.108e-07 | 4.5548e-07 | 7.5528e-07 | 1.4216e-06 | 0 | 0 | 0 | 0 | 0 | 0 | 0 | 0 | 0 | 0 | 0 | 0 | 0 | 0 | 0 | 0 | 0 | 0 | 0 | 0 | 4.5767e-08 | 0 | 0 | 0 | 0 | 0 | 0 | 0 | 0 | 0 | 1e-06
57869_G_UNIT1 | PJM_EMAAC | New Jersey | 34 | Middlesex | 23 | 57869 | UNIT1 | Heller Industrial Parks | 0 | 2011 | 9999 | Solar PV | [5 empty] | Non-Fossil | G | 2030 | Solar |  | 0 | 0 | 0 | 0 | 0 | 0 | 0 | 0 | 0 | 0 | 0 | 0 | 0 | 0 | 0 | 0 | 2.108e-07 | 4.5548e-07 | 7.5528e-07 | 1.4216e-06 | 0 | 0 | 0 | 0 | 0 | 0 | 0 | 0 | 0 | 0 | 0 | 0 | 0 | 0 | 0 | 0 | 0 | 0 | 0 | 0 | 4.5767e-08 | 0 | 0 | 0 | 0 | 0 | 0 | 0 | 0 | 0 | 1e-06
57870_G_SOLAR | WECC_Southern California Edison | California | 6 | Tulare | 107 | 57870 | SOLAR | Castle Rock Vineyards | 0 | 2010 | 9999 | Solar PV | [5 empty] | Non-Fossil | G | 2030 | Solar |  | 0 | 0 | 0 | 0 | 0 | 0 | 0 | 0 | 0 | 0 | 0 | 0 | 0 | 0 | 0 | 0 | 0.40239 | 0.79138 | 1.3367 | 2.5304 | 0 | 0 | 0 | 0 | 0 | 0 | 0 | 0 | 0 | 0 | 0 | 0 | 0 | 0 | 0 | 0 | 0 | 0 | 0 | 0 | 0.045868 | 0 | 0 | 0 | 0 | 0 | 0 | 0 | 0 | 0 | 1
57871_G_1 | WECC_LADWP | California | 6 | Los Angeles | 37 | 57871 | 1 | 2555 E Olympic Bl | 0 | 2012 | 9999 | Solar PV | [5 empty] | Non-Fossil | G | 2030 | Solar |  | 0 | 0 | 0 | 0 | 0 | 0 | 0 | 0 | 0 | 0 | 0 | 0 | 0 | 0 | 0 | 0 | 0.38908 | 0.79119 | 1.3394 | 2.5197 | 0 | 0 | 0 | 0 | 0 | 0 | 0 | 0 | 0 | 0 | 0 | 0 | 0 | 0 | 0 | 0 | 0 | 0 | 0 | 0 | 0.046765 | 0 | 0 | 0 | 0 | 0 | 0 | 0 | 0 | 0 | 1
57872_G_UNIT1 | SPP SPS (Texas Panhandle) | New Mexico | 35 | Lea | 25 | 57872 | UNIT1 | LCEC Generation LLVC | 10745 | 2012 | 9999 | Combustion Turbine | [5 empty] | Fossil | G | 2030 | NaturalGas |  | 0.0030341 | 0.00016856 | 0.0014697 | 0.0046723 | 0 | 0 | 0 | 0 | 0 | 0 | 0 | 0 | 0 | 0 | 0 | 0 | 0.28237 | 0.015687 | 0.13678 | 0.43483 | 0.17761 | 0.0098674 | 0.086035 | 0.27352 | 2.1238e-10 | 1.1799e-11 | 1.0288e-10 | 3.2706e-10 | 2.5243e-05 | 1.4024e-06 | 1.2228e-05 | 3.8873e-05 | 0 | 0 | 0 | 0 | 0 | 0 | 0 | 0 | 0.17161 | 0.0013328 | 7.4043e-05 | 0.00064559 | 0.0020524 | 0.0083564 | 0.00039893 | 0.0032226 | 0.011978 | 0 | 8.7
57872_G_UNIT2 | SPP SPS (Texas Panhandle) | New Mexico | 35 | Lea | 25 | 57872 | UNIT2 | LCEC Generation LLVC | 10745 | 2012 | 9999 | Combustion Turbine | [5 empty] | Fossil | G | 2030 | NaturalGas |  | 0.0030341 | 0.00016856 | 0.0014697 | 0.0046723 | 0 | 0 | 0 | 0 | 0 | 0 | 0 | 0 | 0 | 0 | 0 | 0 | 0.28237 | 0.015687 | 0.13678 | 0.43483 | 0.17761 | 0.0098674 | 0.086035 | 0.27352 | 2.1238e-10 | 1.1799e-11 | 1.0288e-10 | 3.2706e-10 | 2.5031e-05 | 1.3906e-06 | 1.2125e-05 | 3.8546e-05 | 0 | 0 | 0 | 0 | 0 | 0 | 0 | 0 | 0.17161 | 0.0013328 | 7.4043e-05 | 0.00064559 | 0.0020524 | 0.0083564 | 0.00039893 | 0.0032226 | 0.011978 | 0 | 8.7
57872_G_UNIT3 | SPP SPS (Texas Panhandle) | New Mexico | 35 | Lea | 25 | 57872 | UNIT3 | LCEC Generation LLVC | 10745 | 2012 | 9999 | Combustion Turbine | [5 empty] | Fossil | G | 2030 | NaturalGas |  | 0.0030341 | 0.00016856 | 0.0014697 | 0.0046723 | 0 | 0 | 0 | 0 | 0 | 0 | 0 | 0 | 0 | 0 | 0 | 0 | 0.28237 | 0.015687 | 0.13678 | 0.43483 | 0.17761 | 0.0098674 | 0.086035 | 0.27352 | 2.1238e-10 | 1.1799e-11 | 1.0288e-10 | 3.2706e-10 | 2.5425e-05 | 1.4125e-06 | 1.2316e-05 | 3.9154e-05 | 0 | 0 | 0 | 0 | 0 | 0 | 0 | 0 | 0.17161 | 0.0013328 | 7.4043e-05 | 0.00064559 | 0.0020524 | 0.0083564 | 0.00039893 | 0.0032226 | 0.011978 | 0 | 8.7
57872_G_UNIT4 | SPP SPS (Texas Panhandle) | New Mexico | 35 | Lea | 25 | 57872 | UNIT4 | LCEC Generation LLVC | 10745 | 2012 | 9999 | Combustion Turbine | [5 empty] | Fossil | G | 2030 | NaturalGas |  | 0.0030341 | 0.00016856 | 0.0014697 | 0.0046723 | 0 | 0 | 0 | 0 | 0 | 0 | 0 | 0 | 0 | 0 | 0 | 0 | 0.28237 | 0.015687 | 0.13678 | 0.43483 | 0.17761 | 0.0098674 | 0.086035 | 0.27352 | 2.1238e-10 | 1.1799e-11 | 1.0288e-10 | 3.2706e-10 | 2.4424e-05 | 1.3569e-06 | 1.1831e-05 | 3.7612e-05 | 0 | 0 | 0 | 0 | 0 | 0 | 0 | 0 | 0.17161 | 0.0013328 | 7.4043e-05 | 0.00064559 | 0.0020524 | 0.0083564 | 0.00039893 | 0.0032226 | 0.011978 | 0 | 8.7
57872_G_UNIT5 | SPP SPS (Texas Panhandle) | New Mexico | 35 | Lea | 25 | 57872 | UNIT5 | LCEC Generation LLVC | 10745 | 2012 | 9999 | Combustion Turbine | [5 empty] | Fossil | G | 2030 | NaturalGas |  | 0.0030341 | 0.00016856 | 0.0014697 | 0.0046723 | 0 | 0 | 0 | 0 | 0 | 0 | 0 | 0 | 0 | 0 | 0 | 0 | 0.28237 | 0.015687 | 0.13678 | 0.43483 | 0.17761 | 0.0098674 | 0.086035 | 0.27352 | 2.1238e-10 | 1.1799e-11 | 1.0288e-10 | 3.2706e-10 | 2.4697e-05 | 1.3721e-06 | 1.1963e-05 | 3.8032e-05 | 0 | 0 | 0 | 0 | 0 | 0 | 0 | 0 | 0.17161 | 0.0013328 | 7.4043e-05 | 0.00064559 | 0.0020524 | 0.0083564 | 0.00039893 | 0.0032226 | 0.011978 | 0 | 8.7
57873_G_EWF | MISO_Iowa | Iowa | 19 | Guthrie | 77 | 57873 | EWF | Eclipse Wind Farm | 0 | 2012 | 9999 | Onshore Wind | [5 empty] | Non-Fossil | G | 2030 | Wind |  | 0 | 0 | 0 | 0 | 0 | 0 | 0 | 0 | 0 | 0 | 0 | 0 | 0 | 0 | 0 | 0 | 174.5248 | 242.9994 | 194.7857 | 612.3099 | 0 | 0 | 0 | 0 | 0 | 0 | 0 | 0 | 0 | 0 | 0 | 0 | 0 | 0 | 0 | 0 | 0 | 0 | 0 | 0 | 8.4356 | 0 | 0 | 0 | 0 | 0 | 0 | 0 | 0 | 0 | 200
57874_G_VIIWF | MISO_Iowa | Iowa | 19 | Marshall | 127 | 57874 | VIIWF | Vienna Wind Farm | 0 | 2013 | 9999 | Onshore Wind | [5 empty] | Non-Fossil | G | 2030 | Wind |  | 0 | 0 | 0 | 0 | 0 | 0 | 0 | 0 | 0 | 0 | 0 | 0 | 0 | 0 | 0 | 0 | 38.919 | 54.1889 | 43.4372 | 136.5451 | 0 | 0 | 0 | 0 | 0 | 0 | 0 | 0 | 0 | 0 | 0 | 0 | 0 | 0 | 0 | 0 | 0 | 0 | 0 | 0 | 1.8811 | 0 | 0 | 0 | 0 | 0 | 0 | 0 | 0 | 0 | 44.6
57874_G_VIWF | MISO_Iowa | Iowa | 19 | Marshall | 127 | 57874 | VIWF | Vienna Wind Farm | 0 | 2012 | 9999 | Onshore Wind | [5 empty] | Non-Fossil | G | 2030 | Wind |  | 0 | 0 | 0 | 0 | 0 | 0 | 0 | 0 | 0 | 0 | 0 | 0 | 0 | 0 | 0 | 0 | 92.1491 | 128.3037 | 102.8469 | 323.2996 | 0 | 0 | 0 | 0 | 0 | 0 | 0 | 0 | 0 | 0 | 0 | 0 | 0 | 0 | 0 | 0 | 0 | 0 | 0 | 0 | 4.454 | 0 | 0 | 0 | 0 | 0 | 0 | 0 | 0 | 0 | 105.6
57875_G_MLWF | MISO_Iowa-MidAmerican | Iowa | 19 | Adair | 1 | 57875 | MLWF | Morning Light Wind Farm | 0 | 2012 | 9999 | Onshore Wind | [5 empty] | Non-Fossil | G | 2030 | Wind |  | 0 | 0 | 0 | 0 | 0 | 0 | 0 | 0 | 0 | 0 | 0 | 0 | 0 | 0 | 0 | 0 | 85.3977 | 120.2433 | 97.3641 | 303.0051 | 0 | 0 | 0 | 0 | 0 | 0 | 0 | 0 | 0 | 0 | 0 | 0 | 0 | 0 | 0 | 0 | 0 | 0 | 0 | 0 | 4.2677 | 0 | 0 | 0 | 0 | 0 | 0 | 0 | 0 | 0 | 101.2
57876_G_UNT1 | WECC_Northern California (not including BANC) | California | 6 | Santa Cruz | 87 | 57876 | UNT1 | Santa Cruz Energy | 13500 | 2009 | 9999 | Landfill Gas | [5 empty] | Non-Fossil | G | 2030 | LF Gas |  | 0.024915 | 0 | 0.03432 | 0.059235 | 0 | 0 | 0 | 0 | 0 | 0 | 0 | 0 | 0 | 0 | 0 | 0 | 1.7523 | 0 | 2.4138 | 4.1661 | 1.4358 | 0 | 1.9778 | 3.4136 | 0 | 0 | 0 | 0 | 0.0010818 | 0 | 0.0014902 | 0.002572 | 0 | 0 | 0 | 0 | 0 | 0 | 0 | 0 | 0.4083 | 0.012156 | 0 | 0.016745 | 0.0289 | 0 | 0 | 0 | 0 | 0 | 1.5
57879_G_SALI | PJM_EMAAC | Maryland | 24 | Wicomico | 45 | 57879 | SALI | Perdue Salisbury Photovoltaic | 0 | 2011 | 9999 | Solar PV | [5 empty] | Non-Fossil | G | 2030 | Solar |  | 0 | 0 | 0 | 0 | 0 | 0 | 0 | 0 | 0 | 0 | 0 | 0 | 0 | 0 | 0 | 0 | 0.289 | 0.58298 | 0.89346 | 1.7654 | 0 | 0 | 0 | 0 | 0 | 0 | 0 | 0 | 0 | 0 | 0 | 0 | 0 | 0 | 0 | 0 | 0 | 0 | 0 | 0 | 0.035042 | 0 | 0 | 0 | 0 | 0 | 0 | 0 | 0 | 0 | 1
57880_G_1 | MISO_Minnesota and Western Wisconsin | Minnesota | 27 | Dakota | 37 | 57880 | 1 | Eolos Wind Energy Research Field Station | 0 | 2011 | 9999 | Onshore Wind | [5 empty] | Non-Fossil | G | 2030 | Wind |  | 0 | 0 | 0 | 0 | 0 | 0 | 0 | 0 | 0 | 0 | 0 | 0 | 0 | 0 | 0 | 0 | 2.1489 | 2.9236 | 2.434 | 7.5064 | 0 | 0 | 0 | 0 | 0 | 0 | 0 | 0 | 0 | 0 | 0 | 0 | 0 | 0 | 0 | 0 | 0 | 0 | 0 | 0 | 0.1056 | 0 | 0 | 0 | 0 | 0 | 0 | 0 | 0 | 0 | 2.5
57881_G_01 | SPP_WAUE | North Dakota | 38 | Williams | 105 | 57881 | 01 | Pioneer Generating Station | 10745 | 2013 | 9999 | Combustion Turbine |  |  | SCR | H2O |  | Fossil | G | 2030 | NaturalGas |  | 0.00777 | 0 | 0.015496 | 0.023266 | 0 | 0 | 0 | 0 | 0 | 0 | 0 | 0 | 0 | 0 | 0 | 0 | 0.72312 | 0 | 1.4421 | 2.1652 | 0.45485 | 0 | 0.90711 | 1.362 | 5.439e-10 | 0 | 1.0847e-09 | 1.6286e-09 | 6.6899e-05 | 0 | 0.00013342 | 0.00020032 | 0 | 0 | 0 | 0 | 0 | 0 | 0 | 0 | 0.87377 | 0.0037385 | 0 | 0.0074558 | 0.011194 | 0.020885 | 0 | 0.029819 | 0.050704 | 0 | 40 | SCR
57881_G_02 | SPP_WAUE | North Dakota | 38 | Williams | 105 | 57881 | 02 | Pioneer Generating Station | 10745 | 2014 | 9999 | Combustion Turbine |  |  | SCR | H2O |  | Fossil | G | 2030 | NaturalGas |  | 0.00777 | 0 | 0.015496 | 0.023266 | 0 | 0 | 0 | 0 | 0 | 0 | 0 | 0 | 0 | 0 | 0 | 0 | 0.72312 | 0 | 1.4421 | 2.1652 | 0.45485 | 0 | 0.90711 | 1.362 | 5.439e-10 | 0 | 1.0847e-09 | 1.6286e-09 | 6.418e-05 | 0 | 0.00012799 | 0.00019217 | 0 | 0 | 0 | 0 | 0 | 0 | 0 | 0 | 0.87377 | 0.0037385 | 0 | 0.0074558 | 0.011194 | 0.020885 | 0 | 0.029819 | 0.050704 | 0 | 40 | SCR
57881_G_03 | SPP_WAUE | North Dakota | 38 | Williams | 105 | 57881 | 03 | Pioneer Generating Station | 10745 | 2014 | 9999 | Combustion Turbine |  |  | SCR | H2O |  | Fossil | G | 2030 | NaturalGas |  | 0.00777 | 0 | 0.015496 | 0.023266 | 0 | 0 | 0 | 0 | 0 | 0 | 0 | 0 | 0 | 0 | 0 | 0 | 0.72312 | 0 | 1.4421 | 2.1652 | 0.45485 | 0 | 0.90711 | 1.362 | 5.439e-10 | 0 | 1.0847e-09 | 1.6286e-09 | 5.8003e-05 | 0 | 0.00011567 | 0.00017368 | 0 | 0 | 0 | 0 | 0 | 0 | 0 | 0 | 0.87377 | 0.0037385 | 0 | 0.0074558 | 0.011194 | 0.020885 | 0 | 0.029819 | 0.050704 | 0 | 40 | SCR
57881_G_11 | SPP_WAUE | North Dakota | 38 | Williams | 105 | 57881 | 11 | Pioneer Generating Station | 10745 | 2017 | 9999 | Combustion Turbine | [5 empty] | Fossil | G | 2030 | NaturalGas |  | 0.0022523 | 0 | 0.0036965 | 0.0059488 | 0 | 0 | 0 | 0 | 0 | 0 | 0 | 0 | 0 | 0 | 0 | 0 | 0.20961 | 0 | 0.34402 | 0.55364 | 0.13185 | 0 | 0.2164 | 0.34824 | 1.5766e-10 | 0 | 2.5876e-10 | 4.1642e-10 | 0.0011948 | 0 | 0.0019609 | 0.0031557 | 0 | 0 | 0 | 0 | 0 | 0 | 0 | 0 | 0.18344 | 0.00098937 | 0 | 0.0016238 | 0.0026132 | 0.006054 | 0 | 0.0071134 | 0.013167 | 0 | 9.3
57881_G_12 | SPP_WAUE | North Dakota | 38 | Williams | 105 | 57881 | 12 | Pioneer Generating Station | 10745 | 2017 | 9999 | Combustion Turbine | [5 empty] | Fossil | G | 2030 | NaturalGas |  | 0.0022523 | 0 | 0.0036965 | 0.0059488 | 0 | 0 | 0 | 0 | 0 | 0 | 0 | 0 | 0 | 0 | 0 | 0 | 0.20961 | 0 | 0.34402 | 0.55364 | 0.13185 | 0 | 0.2164 | 0.34824 | 1.5766e-10 | 0 | 2.5876e-10 | 4.1642e-10 | 0.0011948 | 0 | 0.0019609 | 0.0031557 | 0 | 0 | 0 | 0 | 0 | 0 | 0 | 0 | 0.18344 | 0.00098937 | 0 | 0.0016238 | 0.0026132 | 0.006054 | 0 | 0.0071134 | 0.013167 | 0 | 9.3
57881_G_13 | SPP_WAUE | North Dakota | 38 | Williams | 105 | 57881 | 13 | Pioneer Generating Station | 10745 | 2017 | 9999 | Combustion Turbine | [5 empty] | Fossil | G | 2030 | NaturalGas |  | 0.0022523 | 0 | 0.0036965 | 0.0059488 | 0 | 0 | 0 | 0 | 0 | 0 | 0 | 0 | 0 | 0 | 0 | 0 | 0.20961 | 0 | 0.34402 | 0.55364 | 0.13185 | 0 | 0.2164 | 0.34824 | 1.5766e-10 | 0 | 2.5876e-10 | 4.1642e-10 | 0.0011948 | 0 | 0.0019609 | 0.0031557 | 0 | 0 | 0 | 0 | 0 | 0 | 0 | 0 | 0.18344 | 0.00098937 | 0 | 0.0016238 | 0.0026132 | 0.006054 | 0 | 0.0071134 | 0.013167 | 0 | 9.3
57881_G_14 | SPP_WAUE | North Dakota | 38 | Williams | 105 | 57881 | 14 | Pioneer Generating Station | 10745 | 2017 | 9999 | Combustion Turbine | [5 empty] | Fossil | G | 2030 | NaturalGas |  | 0.0022523 | 0 | 0.0036965 | 0.0059488 | 0 | 0 | 0 | 0 | 0 | 0 | 0 | 0 | 0 | 0 | 0 | 0 | 0.20961 | 0 | 0.34402 | 0.55364 | 0.13185 | 0 | 0.2164 | 0.34824 | 1.5766e-10 | 0 | 2.5876e-10 | 4.1642e-10 | 0.0011948 | 0 | 0.0019609 | 0.0031557 | 0 | 0 | 0 | 0 | 0 | 0 | 0 | 0 | 0.18344 | 0.00098937 | 0 | 0.0016238 | 0.0026132 | 0.006054 | 0 | 0.0071134 | 0.013167 | 0 | 9.3
57881_G_15 | SPP_WAUE | North Dakota | 38 | Williams | 105 | 57881 | 15 | Pioneer Generating Station | 10745 | 2017 | 9999 | Combustion Turbine | [5 empty] | Fossil | G | 2030 | NaturalGas |  | 0.0022523 | 0 | 0.0036965 | 0.0059488 | 0 | 0 | 0 | 0 | 0 | 0 | 0 | 0 | 0 | 0 | 0 | 0 | 0.20961 | 0 | 0.34402 | 0.55364 | 0.13185 | 0 | 0.2164 | 0.34824 | 1.5766e-10 | 0 | 2.5876e-10 | 4.1642e-10 | 0.0011948 | 0 | 0.0019609 | 0.0031557 | 0 | 0 | 0 | 0 | 0 | 0 | 0 | 0 | 0.18344 | 0.00098937 | 0 | 0.0016238 | 0.0026132 | 0.006054 | 0 | 0.0071134 | 0.013167 | 0 | 9.3
57881_G_16 | SPP_WAUE | North Dakota | 38 | Williams | 105 | 57881 | 16 | Pioneer Generating Station | 10745 | 2017 | 9999 | Combustion Turbine | [5 empty] | Fossil | G | 2030 | NaturalGas |  | 0.0022523 | 0 | 0.0036965 | 0.0059488 | 0 | 0 | 0 | 0 | 0 | 0 | 0 | 0 | 0 | 0 | 0 | 0 | 0.20961 | 0 | 0.34402 | 0.55364 | 0.13185 | 0 | 0.2164 | 0.34824 | 1.5766e-10 | 0 | 2.5876e-10 | 4.1642e-10 | 0.0011948 | 0 | 0.0019609 | 0.0031557 | 0 | 0 | 0 | 0 | 0 | 0 | 0 | 0 | 0.18344 | 0.00098937 | 0 | 0.0016238 | 0.0026132 | 0.006054 | 0 | 0.0071134 | 0.013167 | 0 | 9.3
57881_G_17 | SPP_WAUE | North Dakota | 38 | Williams | 105 | 57881 | 17 | Pioneer Generating Station | 10745 | 2017 | 9999 | Combustion Turbine | [5 empty] | Fossil | G | 2030 | NaturalGas |  | 0.0022523 | 0 | 0.0036965 | 0.0059488 | 0 | 0 | 0 | 0 | 0 | 0 | 0 | 0 | 0 | 0 | 0 | 0 | 0.20961 | 0 | 0.34402 | 0.55364 | 0.13185 | 0 | 0.2164 | 0.34824 | 1.5766e-10 | 0 | 2.5876e-10 | 4.1642e-10 | 0.0011948 | 0 | 0.0019609 | 0.0031557 | 0 | 0 | 0 | 0 | 0 | 0 | 0 | 0 | 0.18344 | 0.00098937 | 0 | 0.0016238 | 0.0026132 | 0.006054 | 0 | 0.0071134 | 0.013167 | 0 | 9.3
57881_G_18 | SPP_WAUE | North Dakota | 38 | Williams | 105 | 57881 | 18 | Pioneer Generating Station | 10745 | 2017 | 9999 | Combustion Turbine | [5 empty] | Fossil | G | 2030 | NaturalGas |  | 0.0022523 | 0 | 0.0036965 | 0.0059488 | 0 | 0 | 0 | 0 | 0 | 0 | 0 | 0 | 0 | 0 | 0 | 0 | 0.20961 | 0 | 0.34402 | 0.55364 | 0.13185 | 0 | 0.2164 | 0.34824 | 1.5766e-10 | 0 | 2.5876e-10 | 4.1642e-10 | 0.0011948 | 0 | 0.0019609 | 0.0031557 | 0 | 0 | 0 | 0 | 0 | 0 | 0 | 0 | 0.18344 | 0.00098937 | 0 | 0.0016238 | 0.0026132 | 0.006054 | 0 | 0.0071134 | 0.013167 | 0 | 9.3
57881_G_19 | SPP_WAUE | North Dakota | 38 | Williams | 105 | 57881 | 19 | Pioneer Generating Station | 10745 | 2017 | 9999 | Combustion Turbine | [5 empty] | Fossil | G | 2030 | NaturalGas |  | 0.0022523 | 0 | 0.0036965 | 0.0059488 | 0 | 0 | 0 | 0 | 0 | 0 | 0 | 0 | 0 | 0 | 0 | 0 | 0.20961 | 0 | 0.34402 | 0.55364 | 0.13185 | 0 | 0.2164 | 0.34824 | 1.5766e-10 | 0 | 2.5876e-10 | 4.1642e-10 | 0.0011948 | 0 | 0.0019609 | 0.0031557 | 0 | 0 | 0 | 0 | 0 | 0 | 0 | 0 | 0.18344 | 0.00098937 | 0 | 0.0016238 | 0.0026132 | 0.006054 | 0 | 0.0071134 | 0.013167 | 0 | 9.3
57881_G_20 | SPP_WAUE | North Dakota | 38 | Williams | 105 | 57881 | 20 | Pioneer Generating Station | 10745 | 2017 | 9999 | Combustion Turbine | [5 empty] | Fossil | G | 2030 | NaturalGas |  | 0.0022523 | 0 | 0.0036965 | 0.0059488 | 0 | 0 | 0 | 0 | 0 | 0 | 0 | 0 | 0 | 0 | 0 | 0 | 0.20961 | 0 | 0.34402 | 0.55364 | 0.13185 | 0 | 0.2164 | 0.34824 | 1.5766e-10 | 0 | 2.5876e-10 | 4.1642e-10 | 0.0011948 | 0 | 0.0019609 | 0.0031557 | 0 | 0 | 0 | 0 | 0 | 0 | 0 | 0 | 0.18344 | 0.00098937 | 0 | 0.0016238 | 0.0026132 | 0.006054 | 0 | 0.0071134 | 0.013167 | 0 | 9.3
57881_G_21 | SPP_WAUE | North Dakota | 38 | Williams | 105 | 57881 | 21 | Pioneer Generating Station | 10745 | 2017 | 9999 | Combustion Turbine | [5 empty] | Fossil | G | 2030 | NaturalGas |  | 0.0022523 | 0 | 0.0036965 | 0.0059488 | 0 | 0 | 0 | 0 | 0 | 0 | 0 | 0 | 0 | 0 | 0 | 0 | 0.20961 | 0 | 0.34402 | 0.55364 | 0.13185 | 0 | 0.2164 | 0.34824 | 1.5766e-10 | 0 | 2.5876e-10 | 4.1642e-10 | 0.0011948 | 0 | 0.0019609 | 0.0031557 | 0 | 0 | 0 | 0 | 0 | 0 | 0 | 0 | 0.18344 | 0.00098937 | 0 | 0.0016238 | 0.0026132 | 0.006054 | 0 | 0.0071134 | 0.013167 | 0 | 9.3
57881_G_22 | SPP_WAUE | North Dakota | 38 | Williams | 105 | 57881 | 22 | Pioneer Generating Station | 10745 | 2017 | 9999 | Combustion Turbine | [5 empty] | Fossil | G | 2030 | NaturalGas |  | 0.0022523 | 0 | 0.0036965 | 0.0059488 | 0 | 0 | 0 | 0 | 0 | 0 | 0 | 0 | 0 | 0 | 0 | 0 | 0.20961 | 0 | 0.34402 | 0.55364 | 0.13185 | 0 | 0.2164 | 0.34824 | 1.5766e-10 | 0 | 2.5876e-10 | 4.1642e-10 | 0.0011948 | 0 | 0.0019609 | 0.0031557 | 0 | 0 | 0 | 0 | 0 | 0 | 0 | 0 | 0.18344 | 0.00098937 | 0 | 0.0016238 | 0.0026132 | 0.006054 | 0 | 0.0071134 | 0.013167 | 0 | 9.3
57882_G_BSH1 | WECC_Pacific Northwest | Oregon | 41 | Clackamas | 5 | 57882 | BSH1 | Baldock Solar Highway | 0 | 2012 | 9999 | Solar PV | [5 empty] | Non-Fossil | G | 2030 | Solar |  | 0 | 0 | 0 | 0 | 0 | 0 | 0 | 0 | 0 | 0 | 0 | 0 | 0 | 0 | 0 | 0 | 0.47581 | 1.0157 | 1.8821 | 3.3736 | 0 | 0 | 0 | 0 | 0 | 0 | 0 | 0 | 0 | 0 | 0 | 0 | 0 | 0 | 0 | 0 | 0 | 0 | 0 | 0 | 0.059456 | 0 | 0 | 0 | 0 | 0 | 0 | 0 | 0 | 0 | 1.7
57883_G_GEN1 | WECC_Arizona | Arizona | 4 | Maricopa | 13 | 57883 | GEN1 | Queen Creek Solar Farm | 0 | 2012 | 9999 | Solar PV | [5 empty] | Non-Fossil | G | 2030 | Solar |  | 0 | 0 | 0 | 0 | 0 | 0 | 0 | 0 | 0 | 0 | 0 | 0 | 0 | 0 | 0 | 0 | 8.0486 | 15.1411 | 22.933 | 46.1226 | 0 | 0 | 0 | 0 | 0 | 0 | 0 | 0 | 0 | 0 | 0 | 0 | 0 | 0 | 0 | 0 | 0 | 0 | 0 | 0 | 0.87904 | 0 | 0 | 0 | 0 | 0 | 0 | 0 | 0 | 0 | 18.6
57884_G_G-900 | MISO_WOTAB (including Western) | Louisiana | 22 | Calcasieu | 19 | 57884 | G-900 | Lake Charles Polymers | 12369 | 2011 | 9999 | Combustion Turbine | [5 empty] | Fossil | G | 2030 | NaturalGas |  | 0.01056 | 0.0017377 | 0.02822 | 0.040518 | 0 | 0 | 0 | 0 | 0 | 0 | 0 | 0 | 0 | 0 | 0 | 0 | 0.85376 | 0.14049 | 2.2815 | 3.2758 | 0.61819 | 0.10173 | 1.652 | 2.3719 | 7.3921e-10 | 1.2164e-10 | 1.9754e-09 | 2.8363e-09 | 0.0012616 | 0.00020761 | 0.0033714 | 0.0048407 | 0 | 0 | 0 | 0 | 0 | 0 | 0 | 0 | 0.24657 | 0.0039358 | 0.00064767 | 0.010518 | 0.015101 | 0.029722 | 0.0043539 | 0.066978 | 0.10105 | 0 | 12.5
57884_G_G-901 | MISO_WOTAB (including Western) | Louisiana | 22 | Calcasieu | 19 | 57884 | G-901 | Lake Charles Polymers | 10872 | 2011 | 9999 | Combustion Turbine | [5 empty] | Fossil | G | 2030 | NaturalGas |  | 0.0061947 | 0.0010194 | 0.016409 | 0.023623 | 0 | 0 | 0 | 0 | 0 | 0 | 0 | 0 | 0 | 0 | 0 | 0 | 0.56979 | 0.093762 | 1.5093 | 2.1728 | 0.36264 | 0.059675 | 0.96057 | 1.3829 | 4.3363e-10 | 7.1357e-11 | 1.1486e-09 | 1.6536e-09 | 0.0032861 | 0.00054076 | 0.0087044 | 0.012531 | 0 | 0 | 0 | 0 | 0 | 0 | 0 | 0 | 0.1578 | 0.0026894 | 0.00044256 | 0.0071237 | 0.010256 | 0.017435 | 0.0025541 | 0.038945 | 0.058934 | 0 | 8
57884_G_G-902 | MISO_WOTAB (including Western) | Louisiana | 22 | Calcasieu | 19 | 57884 | G-902 | Lake Charles Polymers | 10872 | 2011 | 9999 | Combustion Turbine | [5 empty] | Fossil | G | 2030 | NaturalGas |  | 0.0061947 | 0.0010194 | 0.016409 | 0.023623 | 0 | 0 | 0 | 0 | 0 | 0 | 0 | 0 | 0 | 0 | 0 | 0 | 0.56979 | 0.093762 | 1.5093 | 2.1728 | 0.36264 | 0.059675 | 0.96057 | 1.3829 | 4.3363e-10 | 7.1357e-11 | 1.1486e-09 | 1.6536e-09 | 0.0032861 | 0.00054076 | 0.0087044 | 0.012531 | 0 | 0 | 0 | 0 | 0 | 0 | 0 | 0 | 0.1578 | 0.0026894 | 0.00044256 | 0.0071237 | 0.010256 | 0.017435 | 0.0025541 | 0.038945 | 0.058934 | 0 | 8
57885_G_LFG1 | SERC_VACAR | South Carolina | 45 | Spartanburg | 83 | 57885 | LFG1 | Wellford Renewable Energy Plant | 13500 | 2011 | 9999 | Landfill Gas | [5 empty] | Non-Fossil | G | 2030 | LF Gas |  | 0.023995 | 0.03107 | 0.036972 | 0.092037 | 0 | 0 | 0 | 0 | 0 | 0 | 0 | 0 | 0 | 0 | 0 | 0 | 1.7774 | 2.3014 | 2.7387 | 6.8175 | 1.3828 | 1.7905 | 2.1307 | 5.304 | 0 | 0 | 0 | 0 | 0.0026535 | 0.0034358 | 0.0040885 | 0.010178 | 0 | 0 | 0 | 0 | 0 | 0 | 0 | 0 | 0.43268 | 0.01233 | 0.015965 | 0.018998 | 0.047293 | 0 | 0 | 0 | 0 | 0 | 1.6
57886_G_DI1 | SERC_VACAR | South Carolina | 45 | Union | 87 | 57886 | DI1 | City West Diesel Plant | 10745 | 2011 | 9999 | Combustion Turbine | [5 empty] | Fossil | G | 2030 | Oil |  | 0 | 0 | 0 | 0 | 0 | 0 | 0 | 0 | 0 | 0 | 0 | 0 | 0 | 0 | 0 | 0 | 0 | 0 | 0 | 0 | 0 | 0 | 0 | 0 | 0 | 0 | 0 | 0 | 0 | 0 | 0 | 0 | 0 | 0 | 0 | 0 | 0 | 0 | 0 | 0 | 0.035505 | 0 | 0 | 0 | 0 | 0 | 0 | 0 | 0 | 0 | 1.8
57886_G_DI2 | SERC_VACAR | South Carolina | 45 | Union | 87 | 57886 | DI2 | City West Diesel Plant | 10745 | 2011 | 9999 | Combustion Turbine | [5 empty] | Fossil | G | 2030 | Oil |  | 0 | 0 | 0 | 0 | 0 | 0 | 0 | 0 | 0 | 0 | 0 | 0 | 0 | 0 | 0 | 0 | 0 | 0 | 0 | 0 | 0 | 0 | 0 | 0 | 0 | 0 | 0 | 0 | 0 | 0 | 0 | 0 | 0 | 0 | 0 | 0 | 0 | 0 | 0 | 0 | 0.035505 | 0 | 0 | 0 | 0 | 0 | 0 | 0 | 0 | 0 | 1.8
57886_G_DI3 | SERC_VACAR | South Carolina | 45 | Union | 87 | 57886 | DI3 | City West Diesel Plant | 10745 | 2011 | 9999 | Combustion Turbine | [5 empty] | Fossil | G | 2030 | Oil |  | 0 | 0 | 0 | 0 | 0 | 0 | 0 | 0 | 0 | 0 | 0 | 0 | 0 | 0 | 0 | 0 | 0 | 0 | 0 | 0 | 0 | 0 | 0 | 0 | 0 | 0 | 0 | 0 | 0 | 0 | 0 | 0 | 0 | 0 | 0 | 0 | 0 | 0 | 0 | 0 | 0.035505 | 0 | 0 | 0 | 0 | 0 | 0 | 0 | 0 | 0 | 1.8
57886_G_DI4 | SERC_VACAR | South Carolina | 45 | Union | 87 | 57886 | DI4 | City West Diesel Plant | 10745 | 2011 | 9999 | Combustion Turbine | [5 empty] | Fossil | G | 2030 | Oil |  | 0 | 0 | 0 | 0 | 0 | 0 | 0 | 0 | 0 | 0 | 0 | 0 | 0 | 0 | 0 | 0 | 0 | 0 | 0 | 0 | 0 | 0 | 0 | 0 | 0 | 0 | 0 | 0 | 0 | 0 | 0 | 0 | 0 | 0 | 0 | 0 | 0 | 0 | 0 | 0 | 0.035505 | 0 | 0 | 0 | 0 | 0 | 0 | 0 | 0 | 0 | 1.8
57887_G_1 | SPP SPS (Texas Panhandle) | New Mexico | 35 | Lea | 25 | 57887 | 1 | Wildcat Wind | 0 | 2012 | 9999 | Onshore Wind | [5 empty] | Non-Fossil | G | 2030 | Wind |  | 0 | 0 | 0 | 0 | 0 | 0 | 0 | 0 | 0 | 0 | 0 | 0 | 0 | 0 | 0 | 0 | 26.378 | 37.3786 | 37.9958 | 101.7523 | 0 | 0 | 0 | 0 | 0 | 0 | 0 | 0 | 0 | 0 | 0 | 0 | 0 | 0 | 0 | 0 | 0 | 0 | 0 | 0 | 1.145 | 0 | 0 | 0 | 0 | 0 | 0 | 0 | 0 | 0 | 27.3
57888_G_1 | MISO_Lower Michigan | Michigan | 26 | Huron | 63 | 57888 | 1 | Harvest 2 | 0 | 2012 | 9999 | Onshore Wind | [5 empty] | Non-Fossil | G | 2030 | Wind |  | 0 | 0 | 0 | 0 | 0 | 0 | 0 | 0 | 0 | 0 | 0 | 0 | 0 | 0 | 0 | 0 | 54.1356 | 67.6982 | 49.076 | 170.9098 | 0 | 0 | 0 | 0 | 0 | 0 | 0 | 0 | 0 | 0 | 0 | 0 | 0 | 0 | 0 | 0 | 0 | 0 | 0 | 0 | 2.4986 | 0 | 0 | 0 | 0 | 0 | 0 | 0 | 0 | 0 | 59.4
57889_G_NOVII | SPP SPS (Texas Panhandle) | Oklahoma | 40 | Texas | 139 | 57889 | NOVII | KODE Novus II | 0 | 2012 | 9999 | Onshore Wind | [5 empty] | Non-Fossil | G | 2030 | Wind |  | 0 | 0 | 0 | 0 | 0 | 0 | 0 | 0 | 0 | 0 | 0 | 0 | 0 | 0 | 0 | 0 | 32.919 | 48.8652 | 51.983 | 133.7672 | 0 | 0 | 0 | 0 | 0 | 0 | 0 | 0 | 0 | 0 | 0 | 0 | 0 | 0 | 0 | 0 | 0 | 0 | 0 | 0 | 1.4104 | 0 | 0 | 0 | 0 | 0 | 0 | 0 | 0 | 0 | 40
57890_G_1 | WECC_Idaho | Idaho | 16 | Bonneville | 19 | 57890 | 1 | Horse Butte Wind I, LLC | 0 | 2012 | 9999 | Onshore Wind | [5 empty] | Non-Fossil | G | 2030 | Wind |  | 0 | 0 | 0 | 0 | 0 | 0 | 0 | 0 | 0 | 0 | 0 | 0 | 0 | 0 | 0 | 0 | 39.5861 | 58.1622 | 54.2517 | 152 | 0 | 0 | 0 | 0 | 0 | 0 | 0 | 0 | 0 | 0 | 0 | 0 | 0 | 0 | 0 | 0 | 0 | 0 | 0 | 0 | 2.4042 | 0 | 0 | 0 | 0 | 0 | 0 | 0 | 0 | 0 | 57.6
57891_G_1 | WECC_Northern California (not including BANC) | California | 6 | Kings | 31 | 57891 | 1 | Guernsey Solar Station | 0 | 2013 | 9999 | Solar PV | [5 empty] | Non-Fossil | G | 2030 | Solar |  | 0 | 0 | 0 | 0 | 0 | 0 | 0 | 0 | 0 | 0 | 0 | 0 | 0 | 0 | 0 | 0 | 7.4316 | 14.8601 | 25.0675 | 47.3593 | 0 | 0 | 0 | 0 | 0 | 0 | 0 | 0 | 0 | 0 | 0 | 0 | 0 | 0 | 0 | 0 | 0 | 0 | 0 | 0 | 0.90707 | 0 | 0 | 0 | 0 | 0 | 0 | 0 | 0 | 0 | 20
57892_G_1 | WECC_Northern California (not including BANC) | California | 6 | Fresno | 19 | 57892 | 1 | Gates Solar Station | 0 | 2013 | 9999 | Solar PV | [5 empty] | Non-Fossil | G | 2030 | Solar |  | 0 | 0 | 0 | 0 | 0 | 0 | 0 | 0 | 0 | 0 | 0 | 0 | 0 | 0 | 0 | 0 | 7.4316 | 14.8601 | 25.0675 | 47.3593 | 0 | 0 | 0 | 0 | 0 | 0 | 0 | 0 | 0 | 0 | 0 | 0 | 0 | 0 | 0 | 0 | 0 | 0 | 0 | 0 | 0.90707 | 0 | 0 | 0 | 0 | 0 | 0 | 0 | 0 | 0 | 20
57893_G_LFG1 | PJM West | Virginia | 51 | Henry | 89 | 57893 | LFG1 | Martinsville LFG Generator | 13500 | 2012 | 9999 | Landfill Gas | [5 empty] | Non-Fossil | G | 2030 |  | Landfill Gas Retirement | 0 | 0 | 0 | 0 | 0 | 0 | 0 | 0 | 0 | 0 | 0 | 0 | 0 | 0 | 0 | 0 | 0 | 0 | 0 | 0 | 0 | 0 | 0 | 0 | 0 | 0 | 0 | 0 | 0 | 0 | 0 | 0 | 0 | 0 | 0 | 0 | 0 | 0 | 0 | 0 | 0 | 0 | 0 | 0 | 0 | 0 | 0 | 0 | 0 | 0 | 1
57896_G_UNT1 | SERC_VACAR | North Carolina | 37 | Cabarrus | 25 | 57896 | UNT1 | Concord Energy | 16576 | 2012 | 9999 | Landfill Gas | [5 empty] | Non-Fossil | G | 2030 | LF Gas |  | 0.10762 | 0.1304 | 0.1837 | 0.42171 | 0 | 0 | 0 | 0 | 0 | 0 | 0 | 0 | 0 | 0 | 0 | 0 | 6.5271 | 7.9087 | 11.1412 | 25.5771 | 6.202 | 7.5147 | 10.5862 | 24.3028 | 0 | 0 | 0 | 0 | 0.011901 | 0.01442 | 0.020314 | 0.046635 | 0 | 0 | 0 | 0 | 0 | 0 | 0 | 0 | 1.0547 | 0.045279 | 0.054863 | 0.077287 | 0.17743 | 0 | 0 | 0 | 0 | 0 | 3.9
57896_G_UNT2 | SERC_VACAR | North Carolina | 37 | Cabarrus | 25 | 57896 | UNT2 | Concord Energy | 16576 | 2012 | 9999 | Landfill Gas | [5 empty] | Non-Fossil | G | 2030 | LF Gas |  | 0.10762 | 0.1304 | 0.1837 | 0.42171 | 0 | 0 | 0 | 0 | 0 | 0 | 0 | 0 | 0 | 0 | 0 | 0 | 6.5271 | 7.9087 | 11.1412 | 25.5771 | 6.202 | 7.5147 | 10.5862 | 24.3028 | 0 | 0 | 0 | 0 | 0.011901 | 0.01442 | 0.020314 | 0.046635 | 0 | 0 | 0 | 0 | 0 | 0 | 0 | 0 | 1.0547 | 0.045279 | 0.054863 | 0.077287 | 0.17743 | 0 | 0 | 0 | 0 | 0 | 3.9
57897_G_UNT1 | PJM_Dominion | Virginia | 51 | Henrico | 87 | 57897 | UNT1 | Richmond Energy | 13500 | 2012 | 9999 | Landfill Gas | [5 empty] | Non-Fossil | G | 2030 |  | Landfill Gas Retirement | 0 | 0 | 0 | 0 | 0 | 0 | 0 | 0 | 0 | 0 | 0 | 0 | 0 | 0 | 0 | 0 | 0 | 0 | 0 | 0 | 0 | 0 | 0 | 0 | 0 | 0 | 0 | 0 | 0 | 0 | 0 | 0 | 0 | 0 | 0 | 0 | 0 | 0 | 0 | 0 | 0 | 0 | 0 | 0 | 0 | 0 | 0 | 0 | 0 | 0 | 1.6
57897_G_UNT2 | PJM_Dominion | Virginia | 51 | Henrico | 87 | 57897 | UNT2 | Richmond Energy | 13500 | 2012 | 9999 | Landfill Gas | [5 empty] | Non-Fossil | G | 2030 | LF Gas | Landfill Gas Retirement | 0 | 0 | 0 | 0 | 0 | 0 | 0 | 0 | 0 | 0 | 0 | 0 | 0 | 0 | 0 | 0 | 0 | 0 | 0 | 0 | 0 | 0 | 0 | 0 | 0 | 0 | 0 | 0 | 0 | 0 | 0 | 0 | 0 | 0 | 0 | 0 | 0 | 0 | 0 | 0 | 0 | 0 | 0 | 0 | 0 | 0 | 0 | 0 | 0 | 0 | 1.6
57897_G_UNT3 | PJM_Dominion | Virginia | 51 | Henrico | 87 | 57897 | UNT3 | Richmond Energy | 13500 | 2012 | 9999 | Landfill Gas | [5 empty] | Non-Fossil | G | 2030 |  | Landfill Gas Retirement | 0 | 0 | 0 | 0 | 0 | 0 | 0 | 0 | 0 | 0 | 0 | 0 | 0 | 0 | 0 | 0 | 0 | 0 | 0 | 0 | 0 | 0 | 0 | 0 | 0 | 0 | 0 | 0 | 0 | 0 | 0 | 0 | 0 | 0 | 0 | 0 | 0 | 0 | 0 | 0 | 0 | 0 | 0 | 0 | 0 | 0 | 0 | 0 | 0 | 0 | 1.6
57897_G_UNT4 | PJM_Dominion | Virginia | 51 | Henrico | 87 | 57897 | UNT4 | Richmond Energy | 13500 | 2012 | 9999 | Landfill Gas | [5 empty] | Non-Fossil | G | 2030 |  | Landfill Gas Retirement | 0 | 0 | 0 | 0 | 0 | 0 | 0 | 0 | 0 | 0 | 0 | 0 | 0 | 0 | 0 | 0 | 0 | 0 | 0 | 0 | 0 | 0 | 0 | 0 | 0 | 0 | 0 | 0 | 0 | 0 | 0 | 0 | 0 | 0 | 0 | 0 | 0 | 0 | 0 | 0 | 0 | 0 | 0 | 0 | 0 | 0 | 0 | 0 | 0 | 0 | 1.6
57898_B_BLR3 | FRCC | Florida | 12 | Palm Beach | 99 | 57898 | BLR3 | Palm Beach Renewable Energy Facility 2 | 17814 | 2015 | 9999 | Municipal Solid Waste |  |  | Baghouse + Dry Scrubber + SCR + Mercury Control | LA + OFA | Dry Scrubber | Non-Fossil | B | 2030 | MSW |  | 0.80027 | 1.0024 | 1.2719 | 3.0745 | 0 | 0 | 0 | 0 | 0 | 0 | 0 | 0 | 0 | 0 | 0 | 0 | 44.9238 | 56.2685 | 71.3965 | 172.5888 | 36.7725 | 46.0587 | 58.4418 | 141.2731 | 0.0023 | 0.0028808 | 0.0036553 | 0.0088361 | 0.026185 | 0.032797 | 0.041615 | 0.1006 | 0.014005 | 0.017541 | 0.022258 | 0.053804 | 0 | 0 | 0 | 0 | 7.2585 | 0.31164 | 0.39033 | 0.49528 | 1.1972 | 0 | 0 | 0 | 0 | 0 | 28 | Scrubber / SCR / Mercury Control | Dry Scrubber
57898_B_BLR4 | FRCC | Florida | 12 | Palm Beach | 99 | 57898 | BLR4 | Palm Beach Renewable Energy Facility 2 | 17814 | 2015 | 9999 | Municipal Solid Waste |  |  | Baghouse + Dry Scrubber + SCR + Mercury Control | LA + OFA | Dry Scrubber | Non-Fossil | B | 2030 | MSW |  | 0.80027 | 1.0024 | 1.2719 | 3.0745 | 0 | 0 | 0 | 0 | 0 | 0 | 0 | 0 | 0 | 0 | 0 | 0 | 44.9238 | 56.2685 | 71.3965 | 172.5888 | 36.7725 | 46.0587 | 58.4418 | 141.2731 | 0.0023 | 0.0028808 | 0.0036553 | 0.0088361 | 0.028674 | 0.035915 | 0.045571 | 0.11016 | 0.014005 | 0.017541 | 0.022258 | 0.053804 | 0 | 0 | 0 | 0 | 7.2585 | 0.31164 | 0.39033 | 0.49528 | 1.1972 | 0 | 0 | 0 | 0 | 0 | 28 | Scrubber / SCR / Mercury Control | Dry Scrubber
57898_B_BLR5 | FRCC | Florida | 12 | Palm Beach | 99 | 57898 | BLR5 | Palm Beach Renewable Energy Facility 2 | 17814 | 2015 | 9999 | Municipal Solid Waste |  |  | Baghouse + Dry Scrubber + SCR + Mercury Control | LA + OFA | Dry Scrubber | Non-Fossil | B | 2030 | MSW |  | 0.80027 | 1.0024 | 1.2719 | 3.0745 | 0 | 0 | 0 | 0 | 0 | 0 | 0 | 0 | 0 | 0 | 0 | 0 | 44.9238 | 56.2685 | 71.3965 | 172.5888 | 36.7725 | 46.0587 | 58.4418 | 141.2731 | 0.0023 | 0.0028808 | 0.0036553 | 0.0088361 | 0.027009 | 0.03383 | 0.042925 | 0.10376 | 0.014005 | 0.017541 | 0.022258 | 0.053804 | 0 | 0 | 0 | 0 | 7.2585 | 0.31164 | 0.39033 | 0.49528 | 1.1972 | 0 | 0 | 0 | 0 | 0 | 28 | Scrubber / SCR / Mercury Control | Dry Scrubber
57899_G_1 | WECC_Utah | Utah | 49 | Washington | 53 | 57899 | 1 | Hurricane City Power | 23925 | 2001 | 9999 | Combustion Turbine | [5 empty] | Fossil | G | 2030 | Oil |  | 0 | 0 | 0 | 0 | 0 | 0 | 0 | 0 | 0 | 0 | 0 | 0 | 0 | 0 | 0 | 0 | 0 | 0 | 0 | 0 | 0 | 0 | 0 | 0 | 0 | 0 | 0 | 0 | 0 | 0 | 0 | 0 | 0 | 0 | 0 | 0 | 0 | 0 | 0 | 0 | 0.03156 | 0 | 0 | 0 | 0 | 0 | 0 | 0 | 0 | 0 | 1.6
57899_G_2 | WECC_Utah | Utah | 49 | Washington | 53 | 57899 | 2 | Hurricane City Power | 23925 | 1999 | 9999 | Combustion Turbine | [5 empty] | Fossil | G | 2030 | Oil |  | 0 | 0 | 0 | 0 | 0 | 0 | 0 | 0 | 0 | 0 | 0 | 0 | 0 | 0 | 0 | 0 | 0 | 0 | 0 | 0 | 0 | 0 | 0 | 0 | 0 | 0 | 0 | 0 | 0 | 0 | 0 | 0 | 0 | 0 | 0 | 0 | 0 | 0 | 0 | 0 | 0.03156 | 0 | 0 | 0 | 0 | 0 | 0 | 0 | 0 | 0 | 1.6
57899_G_3 | WECC_Utah | Utah | 49 | Washington | 53 | 57899 | 3 | Hurricane City Power | 23925 | 1999 | 9999 | Combustion Turbine | [5 empty] | Fossil | G | 2030 | Oil |  | 0 | 0 | 0 | 0 | 0 | 0 | 0 | 0 | 0 | 0 | 0 | 0 | 0 | 0 | 0 | 0 | 0 | 0 | 0 | 0 | 0 | 0 | 0 | 0 | 0 | 0 | 0 | 0 | 0 | 0 | 0 | 0 | 0 | 0 | 0 | 0 | 0 | 0 | 0 | 0 | 0.03156 | 0 | 0 | 0 | 0 | 0 | 0 | 0 | 0 | 0 | 1.6
57899_G_4 | WECC_Utah | Utah | 49 | Washington | 53 | 57899 | 4 | Hurricane City Power | 11593 | 2004 | 9999 | Combustion Turbine | [5 empty] | Fossil | G | 2030 | NaturalGas |  | 0 | 3.9717e-05 | 0.0060092 | 0.0060489 | 0 | 0 | 0 | 0 | 0 | 0 | 0 | 0 | 0 | 0 | 0 | 0 | 0 | 0.0034259 | 0.51835 | 0.52177 | 0 | 0.002325 | 0.35178 | 0.3541 | 0 | 2.7802e-12 | 4.2064e-10 | 4.2342e-10 | 0 | 2.1069e-05 | 0.0031877 | 0.0032088 | 0 | 0 | 0 | 0 | 0 | 0 | 0 | 0 | 0.037478 | 0 | 1.617e-05 | 0.0024466 | 0.0024628 | 0 | 9.4081e-05 | 0.01265 | 0.012744 | 0 | 1.9
57899_G_5 | WECC_Utah | Utah | 49 | Washington | 53 | 57899 | 5 | Hurricane City Power | 11590 | 2004 | 9999 | Combustion Turbine | [5 empty] | Fossil | G | 2030 | NaturalGas |  | 0 | 3.9707e-05 | 0.0060076 | 0.0060474 | 0 | 0 | 0 | 0 | 0 | 0 | 0 | 0 | 0 | 0 | 0 | 0 | 0 | 0.0034259 | 0.51835 | 0.52177 | 0 | 0.0023244 | 0.35169 | 0.35401 | 0 | 2.7795e-12 | 4.2054e-10 | 4.2331e-10 | 0 | 2.1063e-05 | 0.0031869 | 0.003208 | 0 | 0 | 0 | 0 | 0 | 0 | 0 | 0 | 0.037478 | 0 | 1.617e-05 | 0.0024466 | 0.0024628 | 0 | 9.4057e-05 | 0.012647 | 0.012741 | 0 | 1.9
57899_G_6 | WECC_Utah | Utah | 49 | Washington | 53 | 57899 | 6 | Hurricane City Power | 11590 | 2006 | 9999 | Combustion Turbine | [5 empty] | Fossil | G | 2030 | NaturalGas |  | 0 | 3.9707e-05 | 0.0060076 | 0.0060474 | 0 | 0 | 0 | 0 | 0 | 0 | 0 | 0 | 0 | 0 | 0 | 0 | 0 | 0.0034259 | 0.51835 | 0.52177 | 0 | 0.0023244 | 0.35169 | 0.35401 | 0 | 2.7795e-12 | 4.2054e-10 | 4.2331e-10 | 0 | 2.1063e-05 | 0.0031869 | 0.003208 | 0 | 0 | 0 | 0 | 0 | 0 | 0 | 0 | 0.037478 | 0 | 1.617e-05 | 0.0024466 | 0.0024628 | 0 | 9.4057e-05 | 0.012647 | 0.012741 | 0 | 1.9
57899_G_7 | WECC_Utah | Utah | 49 | Washington | 53 | 57899 | 7 | Hurricane City Power | 11590 | 2007 | 9999 | Combustion Turbine | [5 empty] | Fossil | G | 2030 | NaturalGas |  | 0 | 3.9707e-05 | 0.0060076 | 0.0060474 | 0 | 0 | 0 | 0 | 0 | 0 | 0 | 0 | 0 | 0 | 0 | 0 | 0 | 0.0034259 | 0.51835 | 0.52177 | 0 | 0.0023244 | 0.35169 | 0.35401 | 0 | 2.7795e-12 | 4.2054e-10 | 4.2331e-10 | 0 | 2.1063e-05 | 0.0031869 | 0.003208 | 0 | 0 | 0 | 0 | 0 | 0 | 0 | 0 | 0.037478 | 0 | 1.617e-05 | 0.0024466 | 0.0024628 | 0 | 9.4057e-05 | 0.012647 | 0.012741 | 0 | 1.9
57899_G_8 | WECC_Utah | Utah | 49 | Washington | 53 | 57899 | 8 | Hurricane City Power | 11590 | 2007 | 9999 | Combustion Turbine | [5 empty] | Fossil | G | 2030 | NaturalGas |  | 0 | 3.9707e-05 | 0.0060076 | 0.0060474 | 0 | 0 | 0 | 0 | 0 | 0 | 0 | 0 | 0 | 0 | 0 | 0 | 0 | 0.0034259 | 0.51835 | 0.52177 | 0 | 0.0023244 | 0.35169 | 0.35401 | 0 | 2.7795e-12 | 4.2054e-10 | 4.2331e-10 | 0 | 2.1063e-05 | 0.0031869 | 0.003208 | 0 | 0 | 0 | 0 | 0 | 0 | 0 | 0 | 0.037478 | 0 | 1.617e-05 | 0.0024466 | 0.0024628 | 0 | 9.4057e-05 | 0.012647 | 0.012741 | 0 | 1.9
579_G_1 | NY_Zone G-I (Downstate NY) | New York | 36 | Ulster | 111 | 579 | 1 | Central Hudson High Falls | 0 | 1986 | 9999 | Hydro | [5 empty] | Non-Fossil | G | 2030 | Hydro |  | 0 | 0 | 0 | 0 | 0 | 0 | 0 | 0 | 0 | 0 | 0 | 0 | 0 | 0 | 0 | 0 | 1.4667 | 1.9863 | 2.4525 | 5.9055 | 0 | 0 | 0 | 0 | 0 | 0 | 0 | 0 | 0 | 0 | 0 | 0 | 0 | 0 | 0 | 0 | 0 | 0 | 0 | 0 | 0.050586 | 0.0020388 | 0.0027609 | 0.003409 | 0.0082087 | 0 | 0 | 0 | 0 | 0 | 3.2
57900_G_S48A | WECC_Southern California Edison | California | 6 | San Bernardino | 71 | 57900 | S48A | Solar Photovoltaic Project #48 | 0 | 2015 | 9999 | Solar PV | [5 empty] | Non-Fossil | G | 2030 | Solar |  | 0 | 0 | 0 | 0 | 0 | 0 | 0 | 0 | 0 | 0 | 0 | 0 | 0 | 0 | 0 | 0 | 0.20119 | 0.39569 | 0.66834 | 1.2652 | 0 | 0 | 0 | 0 | 0 | 0 | 0 | 0 | 0 | 0 | 0 | 0 | 0 | 0 | 0 | 0 | 0 | 0 | 0 | 0 | 0.022934 | 0 | 0 | 0 | 0 | 0 | 0 | 0 | 0 | 0 | 0.5
57900_G_S48B | WECC_Southern California Edison | California | 6 | San Bernardino | 71 | 57900 | S48B | Solar Photovoltaic Project #48 | 0 | 2015 | 9999 | Solar PV | [5 empty] | Non-Fossil | G | 2030 | Solar |  | 0 | 0 | 0 | 0 | 0 | 0 | 0 | 0 | 0 | 0 | 0 | 0 | 0 | 0 | 0 | 0 | 0.20119 | 0.39569 | 0.66834 | 1.2652 | 0 | 0 | 0 | 0 | 0 | 0 | 0 | 0 | 0 | 0 | 0 | 0 | 0 | 0 | 0 | 0 | 0 | 0 | 0 | 0 | 0.022934 | 0 | 0 | 0 | 0 | 0 | 0 | 0 | 0 | 0 | 0.5
57900_G_S48C | WECC_Southern California Edison | California | 6 | San Bernardino | 71 | 57900 | S48C | Solar Photovoltaic Project #48 | 0 | 2015 | 9999 | Solar PV | [5 empty] | Non-Fossil | G | 2030 | Solar |  | 0 | 0 | 0 | 0 | 0 | 0 | 0 | 0 | 0 | 0 | 0 | 0 | 0 | 0 | 0 | 0 | 0.20119 | 0.39569 | 0.66834 | 1.2652 | 0 | 0 | 0 | 0 | 0 | 0 | 0 | 0 | 0 | 0 | 0 | 0 | 0 | 0 | 0 | 0 | 0 | 0 | 0 | 0 | 0.022934 | 0 | 0 | 0 | 0 | 0 | 0 | 0 | 0 | 0 | 0.5
57900_G_S48D | WECC_Southern California Edison | California | 6 | San Bernardino | 71 | 57900 | S48D | Solar Photovoltaic Project #48 | 0 | 2015 | 9999 | Solar PV | [5 empty] | Non-Fossil | G | 2030 | Solar |  | 0 | 0 | 0 | 0 | 0 | 0 | 0 | 0 | 0 | 0 | 0 | 0 | 0 | 0 | 0 | 0 | 0.20119 | 0.39569 | 0.66834 | 1.2652 | 0 | 0 | 0 | 0 | 0 | 0 | 0 | 0 | 0 | 0 | 0 | 0 | 0 | 0 | 0 | 0 | 0 | 0 | 0 | 0 | 0.022934 | 0 | 0 | 0 | 0 | 0 | 0 | 0 | 0 | 0 | 0.5
57900_G_S48E | WECC_Southern California Edison | California | 6 | San Bernardino | 71 | 57900 | S48E | Solar Photovoltaic Project #48 | 0 | 2015 | 9999 | Solar PV | [5 empty] | Non-Fossil | G | 2030 | Solar |  | 0 | 0 | 0 | 0 | 0 | 0 | 0 | 0 | 0 | 0 | 0 | 0 | 0 | 0 | 0 | 0 | 0.20119 | 0.39569 | 0.66834 | 1.2652 | 0 | 0 | 0 | 0 | 0 | 0 | 0 | 0 | 0 | 0 | 0 | 0 | 0 | 0 | 0 | 0 | 0 | 0 | 0 | 0 | 0.022934 | 0 | 0 | 0 | 0 | 0 | 0 | 0 | 0 | 0 | 0.5
57900_G_S48F | WECC_Southern California Edison | California | 6 | San Bernardino | 71 | 57900 | S48F | Solar Photovoltaic Project #48 | 0 | 2015 | 9999 | Solar PV | [5 empty] | Non-Fossil | G | 2030 | Solar |  | 0 | 0 | 0 | 0 | 0 | 0 | 0 | 0 | 0 | 0 | 0 | 0 | 0 | 0 | 0 | 0 | 0.20119 | 0.39569 | 0.66834 | 1.2652 | 0 | 0 | 0 | 0 | 0 | 0 | 0 | 0 | 0 | 0 | 0 | 0 | 0 | 0 | 0 | 0 | 0 | 0 | 0 | 0 | 0.022934 | 0 | 0 | 0 | 0 | 0 | 0 | 0 | 0 | 0 | 0.5
57900_G_S48G | WECC_Southern California Edison | California | 6 | San Bernardino | 71 | 57900 | S48G | Solar Photovoltaic Project #48 | 0 | 2015 | 9999 | Solar PV | [5 empty] | Non-Fossil | G | 2030 | Solar |  | 0 | 0 | 0 | 0 | 0 | 0 | 0 | 0 | 0 | 0 | 0 | 0 | 0 | 0 | 0 | 0 | 0.20119 | 0.39569 | 0.66834 | 1.2652 | 0 | 0 | 0 | 0 | 0 | 0 | 0 | 0 | 0 | 0 | 0 | 0 | 0 | 0 | 0 | 0 | 0 | 0 | 0 | 0 | 0.022934 | 0 | 0 | 0 | 0 | 0 | 0 | 0 | 0 | 0 | 0.5
57900_G_S48H | WECC_Southern California Edison | California | 6 | San Bernardino | 71 | 57900 | S48H | Solar Photovoltaic Project #48 | 0 | 2015 | 9999 | Solar PV | [5 empty] | Non-Fossil | G | 2030 | Solar |  | 0 | 0 | 0 | 0 | 0 | 0 | 0 | 0 | 0 | 0 | 0 | 0 | 0 | 0 | 0 | 0 | 0.20119 | 0.39569 | 0.66834 | 1.2652 | 0 | 0 | 0 | 0 | 0 | 0 | 0 | 0 | 0 | 0 | 0 | 0 | 0 | 0 | 0 | 0 | 0 | 0 | 0 | 0 | 0.022934 | 0 | 0 | 0 | 0 | 0 | 0 | 0 | 0 | 0 | 0.5
57900_G_S48I | WECC_Southern California Edison | California | 6 | San Bernardino | 71 | 57900 | S48I | Solar Photovoltaic Project #48 | 0 | 2015 | 9999 | Solar PV | [5 empty] | Non-Fossil | G | 2030 | Solar |  | 0 | 0 | 0 | 0 | 0 | 0 | 0 | 0 | 0 | 0 | 0 | 0 | 0 | 0 | 0 | 0 | 0.20119 | 0.39569 | 0.66834 | 1.2652 | 0 | 0 | 0 | 0 | 0 | 0 | 0 | 0 | 0 | 0 | 0 | 0 | 0 | 0 | 0 | 0 | 0 | 0 | 0 | 0 | 0.022934 | 0 | 0 | 0 | 0 | 0 | 0 | 0 | 0 | 0 | 0.5
57900_G_S48J | WECC_Southern California Edison | California | 6 | San Bernardino | 71 | 57900 | S48J | Solar Photovoltaic Project #48 | 0 | 2015 | 9999 | Solar PV | [5 empty] | Non-Fossil | G | 2030 | Solar |  | 0 | 0 | 0 | 0 | 0 | 0 | 0 | 0 | 0 | 0 | 0 | 0 | 0 | 0 | 0 | 0 | 0.20119 | 0.39569 | 0.66834 | 1.2652 | 0 | 0 | 0 | 0 | 0 | 0 | 0 | 0 | 0 | 0 | 0 | 0 | 0 | 0 | 0 | 0 | 0 | 0 | 0 | 0 | 0.022934 | 0 | 0 | 0 | 0 | 0 | 0 | 0 | 0 | 0 | 0.5
57901_G_5 | WECC_LADWP | California | 6 | Los Angeles | 37 | 57901 | 5 | El Segundo Energy Center LLC | 8368 | 2013 | 9999 | Combined Cycle |  |  | SCR | DLNB |  | Fossil | G | 2030 | NaturalGas |  | 2.869 | 0.47152 | 0.024897 | 3.3654 | 0 | 0 | 0 | 0 | 0 | 0 | 0 | 0 | 0 | 0 | 0 | 0 | 342.8509 | 56.3482 | 2.9753 | 402.1744 | 167.9499 | 27.6029 | 1.4575 | 197.0102 | 2.0083e-07 | 3.3007e-08 | 1.7428e-09 | 2.3558e-07 | 0.0060343 | 0.00099176 | 5.2366e-05 | 0.0070785 | 0 | 0 | 0 | 0 | 0 | 0 | 0 | 0 | 6.1597 | 0.78344 | 0.23033 | 0.012388 | 1.0262 | 9.9596 | 1.2885 | 0.070299 | 11.3183 | 0 | 195 | SCR
57901_G_6 | WECC_LADWP | California | 6 | Los Angeles | 37 | 57901 | 6 | El Segundo Energy Center LLC | 8368 | 2013 | 9999 | Combined Cycle |  |  | SCR | DLNB |  | Fossil | G | 2030 | NaturalGas |  | 0.88276 | 0.14508 | 0.0076606 | 1.0355 | 0 | 0 | 0 | 0 | 0 | 0 | 0 | 0 | 0 | 0 | 0 | 0 | 105.4926 | 17.3379 | 0.91547 | 123.746 | 51.6769 | 8.4932 | 0.44845 | 60.6185 | 6.1793e-08 | 1.0156e-08 | 5.3624e-10 | 7.2485e-08 | 0.0018567 | 0.00030516 | 1.6113e-05 | 0.002178 | 0 | 0 | 0 | 0 | 0 | 0 | 0 | 0 | 1.8953 | 0.24106 | 0.07087 | 0.0038118 | 0.31574 | 3.0645 | 0.39646 | 0.02163 | 3.4826 | 0 | 60 | SCR
57901_G_7 | WECC_LADWP | California | 6 | Los Angeles | 37 | 57901 | 7 | El Segundo Energy Center LLC | 8368 | 2013 | 9999 | Combined Cycle |  |  | SCR | DLNB |  | Fossil | G | 2030 | NaturalGas |  | 2.869 | 0.47152 | 0.024897 | 3.3654 | 0 | 0 | 0 | 0 | 0 | 0 | 0 | 0 | 0 | 0 | 0 | 0 | 342.8509 | 56.3482 | 2.9753 | 402.1744 | 167.9499 | 27.6029 | 1.4575 | 197.0102 | 2.0083e-07 | 3.3007e-08 | 1.7428e-09 | 2.3558e-07 | 0.0068091 | 0.0011191 | 5.9089e-05 | 0.0079872 | 0 | 0 | 0 | 0 | 0 | 0 | 0 | 0 | 6.1597 | 0.78344 | 0.23033 | 0.012388 | 1.0262 | 9.9596 | 1.2885 | 0.070299 | 11.3183 | 0 | 195 | SCR
57901_G_8 | WECC_LADWP | California | 6 | Los Angeles | 37 | 57901 | 8 | El Segundo Energy Center LLC | 8368 | 2013 | 9999 | Combined Cycle |  |  | SCR | DLNB |  | Fossil | G | 2030 | NaturalGas |  | 0.88276 | 0.14508 | 0.0076606 | 1.0355 | 0 | 0 | 0 | 0 | 0 | 0 | 0 | 0 | 0 | 0 | 0 | 0 | 105.4926 | 17.3379 | 0.91547 | 123.746 | 51.6769 | 8.4932 | 0.44845 | 60.6185 | 6.1793e-08 | 1.0156e-08 | 5.3624e-10 | 7.2485e-08 | 0.0020951 | 0.00034433 | 1.8181e-05 | 0.0024576 | 0 | 0 | 0 | 0 | 0 | 0 | 0 | 0 | 1.8953 | 0.24106 | 0.07087 | 0.0038118 | 0.31574 | 3.0645 | 0.39646 | 0.02163 | 3.4826 | 0 | 60 | SCR
57902_G_G-123 | WECC_Pacific Northwest | Idaho | 16 | Kootenai | 55 | 57902 | G-123 | Fighting Creek LFGTE Plant | 13500 | 2012 | 9999 | Landfill Gas | [5 empty] | Non-Fossil | G | 2030 | LF Gas |  | 0.019512 | 0.026809 | 0.033588 | 0.079909 | 0 | 0 | 0 | 0 | 0 | 0 | 0 | 0 | 0 | 0 | 0 | 0 | 1.4453 | 1.9859 | 2.488 | 5.9192 | 1.1245 | 1.545 | 1.9356 | 4.6051 | 0 | 0 | 0 | 0 | 0.0021577 | 0.0029647 | 0.0037143 | 0.0088368 | 0 | 0 | 0 | 0 | 0 | 0 | 0 | 0 | 0.41477 | 0.010026 | 0.013776 | 0.017259 | 0.041061 | 0 | 0 | 0 | 0 | 0 | 1.6
57902_G_G-162 | WECC_Pacific Northwest | Idaho | 16 | Kootenai | 55 | 57902 | G-162 | Fighting Creek LFGTE Plant | 13500 | 2012 | 9999 | Landfill Gas | [5 empty] | Non-Fossil | G | 2030 | LF Gas |  | 0.019512 | 0.026809 | 0.033588 | 0.079909 | 0 | 0 | 0 | 0 | 0 | 0 | 0 | 0 | 0 | 0 | 0 | 0 | 1.4453 | 1.9859 | 2.488 | 5.9192 | 1.1245 | 1.545 | 1.9356 | 4.6051 | 0 | 0 | 0 | 0 | 0.0021577 | 0.0029647 | 0.0037143 | 0.0088368 | 0 | 0 | 0 | 0 | 0 | 0 | 0 | 0 | 0.41477 | 0.010026 | 0.013776 | 0.017259 | 0.041061 | 0 | 0 | 0 | 0 | 0 | 1.6
57903_G_UNIT1 | MISO_Minnesota and Western Wisconsin | Minnesota | 27 | Kanabec | 65 | 57903 | UNIT1 | SMMPA Methane Energy Facility | 13500 | 2012 | 9999 | Landfill Gas | [5 empty] | Non-Fossil | G | 2030 | LF Gas |  | 0.034168 | 0.048086 | 0.061934 | 0.14419 | 0 | 0 | 0 | 0 | 0 | 0 | 0 | 0 | 0 | 0 | 0 | 0 | 2.3052 | 3.2441 | 4.1784 | 9.7277 | 1.9691 | 2.7711 | 3.5692 | 8.3094 | 0 | 0 | 0 | 0 | 0.0037034 | 0.0052119 | 0.0067128 | 0.015628 | 0 | 0 | 0 | 0 | 0 | 0 | 0 | 0 | 0.40669 | 0.015991 | 0.022504 | 0.028985 | 0.067481 | 0 | 0 | 0 | 0 | 0 | 1.5
57904_G_CHNO | WECC_Southern California Edison | California | 6 | Riverside | 65 | 57904 | CHNO | San Antonio West Solar Rooftop | 0 | 2012 | 9999 | Solar PV | [5 empty] | Non-Fossil | G | 2030 | Solar |  | 0 | 0 | 0 | 0 | 0 | 0 | 0 | 0 | 0 | 0 | 0 | 0 | 0 | 0 | 0 | 0 | 0.60358 | 1.1871 | 2.005 | 3.7957 | 0 | 0 | 0 | 0 | 0 | 0 | 0 | 0 | 0 | 0 | 0 | 0 | 0 | 0 | 0 | 0 | 0 | 0 | 0 | 0 | 0.068802 | 0 | 0 | 0 | 0 | 0 | 0 | 0 | 0 | 0 | 1.5
57908_G_CTG1 | PJM West | Ohio | 39 | Hamilton | 61 | 57908 | CTG1 | Central Utility Plant Cincinnati | 5500 | 2004 | 9999 | Combined Cycle | [5 empty] | Fossil | G | 2030 | NaturalGas |  | 0.12088 | 0.16386 | 0.22658 | 0.51131 | 0 | 0 | 0 | 0 | 0 | 0 | 0 | 0 | 0 | 0 | 0 | 0 | 21.9776 | 29.7919 | 41.196 | 92.9655 | 11.2729 | 15.2811 | 21.1306 | 47.6846 | 1.348e-08 | 1.8273e-08 | 2.5267e-08 | 5.7019e-08 | 0.002366 | 0.0032072 | 0.0044349 | 0.010008 | 0 | 0 | 0 | 0 | 0 | 0 | 0 | 0 | 0.3772 | 0.046942 | 0.063632 | 0.08799 | 0.19856 | 0.32207 | 0.37207 | 0.45425 | 1.1484 | 0 | 12.5
57908_G_CTG2 | PJM West | Ohio | 39 | Hamilton | 61 | 57908 | CTG2 | Central Utility Plant Cincinnati | 5500 | 2004 | 9999 | Combined Cycle | [5 empty] | Fossil | G | 2030 | NaturalGas |  | 0.12088 | 0.16386 | 0.22658 | 0.51131 | 0 | 0 | 0 | 0 | 0 | 0 | 0 | 0 | 0 | 0 | 0 | 0 | 21.9776 | 29.7919 | 41.196 | 92.9655 | 11.2729 | 15.2811 | 21.1306 | 47.6846 | 1.348e-08 | 1.8273e-08 | 2.5267e-08 | 5.7019e-08 | 0.002366 | 0.0032072 | 0.0044349 | 0.010008 | 0 | 0 | 0 | 0 | 0 | 0 | 0 | 0 | 0.3772 | 0.046942 | 0.063632 | 0.08799 | 0.19856 | 0.32207 | 0.37207 | 0.45425 | 1.1484 | 0 | 12.5
57908_G_P005 | PJM West | Ohio | 39 | Hamilton | 61 | 57908 | P005 | Central Utility Plant Cincinnati | 13469 | 2004 | 9999 | Combustion Turbine | [5 empty] | Fossil | G | 2030 | Oil |  | 0 | 0 | 0 | 0 | 0 | 0 | 0 | 0 | 0 | 0 | 0 | 0 | 0 | 0 | 0 | 0 | 0 | 0 | 0 | 0 | 0 | 0 | 0 | 0 | 0 | 0 | 0 | 0 | 0 | 0 | 0 | 0 | 0 | 0 | 0 | 0 | 0 | 0 | 0 | 0 | 0.08205 | 0 | 0 | 0 | 0 | 0 | 0 | 0 | 0 | 0 | 1.9
57908_G_STG | PJM West | Ohio | 39 | Hamilton | 61 | 57908 | STG | Central Utility Plant Cincinnati | 5500 | 2004 | 9999 | Combined Cycle |  |  |  | LA + LNB |  | Fossil | G | 2030 | NaturalGas |  | 0.20791 | 0.28183 | 0.38971 | 0.87945 | 0 | 0 | 0 | 0 | 0 | 0 | 0 | 0 | 0 | 0 | 0 | 0 | 37.8015 | 51.2421 | 70.8571 | 159.9007 | 19.3894 | 26.2835 | 36.3446 | 82.0174 | 2.3185e-08 | 3.1429e-08 | 4.3459e-08 | 9.8073e-08 | 0.0040695 | 0.0055164 | 0.007628 | 0.017214 | 0 | 0 | 0 | 0 | 0 | 0 | 0 | 0 | 0.64879 | 0.080739 | 0.10945 | 0.15134 | 0.34153 | 0.55397 | 0.63996 | 0.78132 | 1.9752 | 0 | 21.5
57909_B_BLR1 | SERC_Southeastern | Georgia | 13 | Lamar | 171 | 57909 | BLR1 | Piedmont Green Power | 13500 | 2013 | 9999 | Biomass |  |  | Baghouse + SNCR | CF + NH3 + OFA |  | Non-Fossil | B | 2030 |  | Biomass Retirement | 0 | 0 | 0 | 0 | 0 | 0 | 0 | 0 | 0 | 0 | 0 | 0 | 0 | 0 | 0 | 0 | 0 | 0 | 0 | 0 | 0 | 0 | 0 | 0 | 0 | 0 | 0 | 0 | 0 | 0 | 0 | 0 | 0 | 0 | 0 | 0 | 0 | 0 | 0 | 0 | 0 | 0 | 0 | 0 | 0 | 0 | 0 | 0 | 0 | 0 | 55 | SNCR
57910_G_1 | SPP_WAUE | Minnesota | 27 | Clay | 27 | 57910 | 1 | Centennial Generating Station | 12283 | 2011 | 9999 | Combustion Turbine | [5 empty] | Fossil | G | 2030 | Oil |  | 0 | 0 | 0 | 0 | 0 | 0 | 0 | 0 | 0 | 0 | 0 | 0 | 0 | 0 | 0 | 0 | 0 | 0 | 0 | 0 | 0 | 0 | 0 | 0 | 0 | 0 | 0 | 0 | 0 | 0 | 0 | 0 | 0 | 0 | 0 | 0 | 0 | 0 | 0 | 0 | 0.03945 | 0 | 0 | 0 | 0 | 0 | 0 | 0 | 0 | 0 | 2
57910_G_2 | SPP_WAUE | Minnesota | 27 | Clay | 27 | 57910 | 2 | Centennial Generating Station | 12283 | 2011 | 9999 | Combustion Turbine | [5 empty] | Fossil | G | 2030 | Oil |  | 0 | 0 | 0 | 0 | 0 | 0 | 0 | 0 | 0 | 0 | 0 | 0 | 0 | 0 | 0 | 0 | 0 | 0 | 0 | 0 | 0 | 0 | 0 | 0 | 0 | 0 | 0 | 0 | 0 | 0 | 0 | 0 | 0 | 0 | 0 | 0 | 0 | 0 | 0 | 0 | 0.03945 | 0 | 0 | 0 | 0 | 0 | 0 | 0 | 0 | 0 | 2
57910_G_3 | SPP_WAUE | Minnesota | 27 | Clay | 27 | 57910 | 3 | Centennial Generating Station | 12283 | 2011 | 9999 | Combustion Turbine | [5 empty] | Fossil | G | 2030 | Oil |  | 0 | 0 | 0 | 0 | 0 | 0 | 0 | 0 | 0 | 0 | 0 | 0 | 0 | 0 | 0 | 0 | 0 | 0 | 0 | 0 | 0 | 0 | 0 | 0 | 0 | 0 | 0 | 0 | 0 | 0 | 0 | 0 | 0 | 0 | 0 | 0 | 0 | 0 | 0 | 0 | 0.03945 | 0 | 0 | 0 | 0 | 0 | 0 | 0 | 0 | 0 | 2
57910_G_4 | SPP_WAUE | Minnesota | 27 | Clay | 27 | 57910 | 4 | Centennial Generating Station | 12283 | 2011 | 9999 | Combustion Turbine | [5 empty] | Fossil | G | 2030 | Oil |  | 0 | 0 | 0 | 0 | 0 | 0 | 0 | 0 | 0 | 0 | 0 | 0 | 0 | 0 | 0 | 0 | 0 | 0 | 0 | 0 | 0 | 0 | 0 | 0 | 0 | 0 | 0 | 0 | 0 | 0 | 0 | 0 | 0 | 0 | 0 | 0 | 0 | 0 | 0 | 0 | 0.03945 | 0 | 0 | 0 | 0 | 0 | 0 | 0 | 0 | 0 | 2
57910_G_5 | SPP_WAUE | Minnesota | 27 | Clay | 27 | 57910 | 5 | Centennial Generating Station | 12283 | 2011 | 9999 | Combustion Turbine | [5 empty] | Fossil | G | 2030 | Oil |  | 0 | 0 | 0 | 0 | 0 | 0 | 0 | 0 | 0 | 0 | 0 | 0 | 0 | 0 | 0 | 0 | 0 | 0 | 0 | 0 | 0 | 0 | 0 | 0 | 0 | 0 | 0 | 0 | 0 | 0 | 0 | 0 | 0 | 0 | 0 | 0 | 0 | 0 | 0 | 0 | 0.03945 | 0 | 0 | 0 | 0 | 0 | 0 | 0 | 0 | 0 | 2
57911_G_1 | WECC_Pacific Northwest | Oregon | 41 | Douglas | 19 | 57911 | 1 | Roseburg LFG | 13500 | 2011 | 9999 | Landfill Gas | [5 empty] | Non-Fossil | G | 2030 | LF Gas |  | 0.038292 | 0.019502 | 0.038666 | 0.09646 | 0 | 0 | 0 | 0 | 0 | 0 | 0 | 0 | 0 | 0 | 0 | 0 | 2.8364 | 1.4446 | 2.8642 | 7.1451 | 2.2067 | 1.1239 | 2.2283 | 5.5589 | 0 | 0 | 0 | 0 | 0.0042345 | 0.0021566 | 0.0042759 | 0.010667 | 0 | 0 | 0 | 0 | 0 | 0 | 0 | 0 | 0.43408 | 0.019676 | 0.010021 | 0.019869 | 0.049566 | 0 | 0 | 0 | 0 | 0 | 1.6
57912_G_1 | PJM_ComEd | Illinois | 17 | LaSalle | 99 | 57912 | 1 | Grand Ridge Solar Farm | 0 | 2012 | 9999 | Solar PV | [5 empty] | Non-Fossil | G | 2030 | Solar |  | 0 | 0 | 0 | 0 | 0 | 0 | 0 | 0 | 0 | 0 | 0 | 0 | 0 | 0 | 0 | 0 | 4.612 | 9.9541 | 16.9812 | 31.5473 | 0 | 0 | 0 | 0 | 0 | 0 | 0 | 0 | 0 | 0 | 0 | 0 | 0 | 0 | 0 | 0 | 0 | 0 | 0 | 0 | 0.85856 | 0 | 0 | 0 | 0 | 0 | 0 | 0 | 0 | 0 | 20
57913_G_1 | WECC_San Diego Gas and Electric | California | 6 | San Diego | 73 | 57913 | 1 | Tule Wind LLC | 0 | 2017 | 9999 | Onshore Wind | [5 empty] | Non-Fossil | G | 2030 | Wind |  | 0 | 0 | 0 | 0 | 0 | 0 | 0 | 0 | 0 | 0 | 0 | 0 | 0 | 0 | 0 | 0 | 92.6042 | 140.412 | 150.3276 | 383.3438 | 0 | 0 | 0 | 0 | 0 | 0 | 0 | 0 | 0 | 0 | 0 | 0 | 0 | 0 | 0 | 0 | 0 | 0 | 0 | 0 | 6.0005 | 0 | 0 | 0 | 0 | 0 | 0 | 0 | 0 | 0 | 143
57927_G_1 | ERCOT_Rest | Texas | 48 | Kenedy | 261 | 57927 | 1 | Baffin Wind | 0 | 2014 | 9999 | Onshore Wind | [5 empty] | Non-Fossil | G | 2030 | Wind |  | 0 | 0 | 0 | 0 | 0 | 0 | 0 | 0 | 0 | 0 | 0 | 0 | 0 | 0 | 0 | 0 | 143.0256 | 202.8073 | 237.3528 | 583.1857 | 0 | 0 | 0 | 0 | 0 | 0 | 0 | 0 | 0 | 0 | 0 | 0 | 0 | 0 | 0 | 0 | 0 | 0 | 0 | 0 | 7.6262 | 0 | 0 | 0 | 0 | 0 | 0 | 0 | 0 | 0 | 188
57929_G_P007 | PJM West | Ohio | 39 | Hamilton | 61 | 57929 | P007 | East Campus Utility Plant | 13469 | 2006 | 9999 | Combustion Turbine | [5 empty] | Fossil | G | 2030 | Oil |  | 0 | 0 | 0 | 0 | 0 | 0 | 0 | 0 | 0 | 0 | 0 | 0 | 0 | 0 | 0 | 0 | 0 | 0 | 0 | 0 | 0 | 0 | 0 | 0 | 0 | 0 | 0 | 0 | 0 | 0 | 0 | 0 | 0 | 0 | 0 | 0 | 0 | 0 | 0 | 0 | 0.073414 | 0 | 0 | 0 | 0 | 0 | 0 | 0 | 0 | 0 | 1.7
57929_G_P008 | PJM West | Ohio | 39 | Hamilton | 61 | 57929 | P008 | East Campus Utility Plant | 13469 | 2006 | 9999 | Combustion Turbine | [5 empty] | Fossil | G | 2030 | Oil |  | 0 | 0 | 0 | 0 | 0 | 0 | 0 | 0 | 0 | 0 | 0 | 0 | 0 | 0 | 0 | 0 | 0 | 0 | 0 | 0 | 0 | 0 | 0 | 0 | 0 | 0 | 0 | 0 | 0 | 0 | 0 | 0 | 0 | 0 | 0 | 0 | 0 | 0 | 0 | 0 | 0.064777 | 0 | 0 | 0 | 0 | 0 | 0 | 0 | 0 | 0 | 1.5
57929_G_STG | PJM West | Ohio | 39 | Hamilton | 61 | 57929 | STG | East Campus Utility Plant | 11798 | 2010 | 9999 | O/G Steam | [5 empty] | Fossil | G | 2030 | NaturalGas |  | 0.015594 | 0.0049608 | 0.033398 | 0.053953 | 0 | 0 | 0 | 0 | 0 | 0 | 0 | 0 | 0 | 0 | 0 | 0 | 1.3218 | 0.42048 | 2.8308 | 4.5731 | 0.9129 | 0.29041 | 1.9551 | 3.1584 | 1.0916e-09 | 3.4726e-10 | 2.3378e-09 | 3.7767e-09 | 0.0017983 | 0.00057206 | 0.0038512 | 0.0062216 | 0 | 0 | 0 | 0 | 0 | 0 | 0 | 0 | 0.021591 | 0.0011626 | 0.00036984 | 0.0024899 | 0.0040223 | 0.041551 | 0.011265 | 0.066957 | 0.11977 | 0 | 1.2
57930_G_UAST | WECC_Arizona | Arizona | 4 | Pima | 19 | 57930 | UAST | Arzon Solar UASTP Solar Power Station | 0 | 2011 | 9999 | Solar PV | [5 empty] | Non-Fossil | G | 2030 | Solar |  | 0 | 0 | 0 | 0 | 0 | 0 | 0 | 0 | 0 | 0 | 0 | 0 | 0 | 0 | 0 | 0 | 0.82216 | 1.5467 | 2.3426 | 4.7115 | 0 | 0 | 0 | 0 | 0 | 0 | 0 | 0 | 0 | 0 | 0 | 0 | 0 | 0 | 0 | 0 | 0 | 0 | 0 | 0 | 0.089794 | 0 | 0 | 0 | 0 | 0 | 0 | 0 | 0 | 0 | 1.9
57931_G_PV1 | ISONE_MA, VT, NH, RI (Rest of ISO New England) | Massachusetts | 25 | Hampden | 13 | 57931 | PV1 | Holyoke Solar Cooperative at Mueller | 0 | 2011 | 9999 | Solar PV | [5 empty] | Non-Fossil | G | 2030 | Solar |  | 0 | 0 | 0 | 0 | 0 | 0 | 0 | 0 | 0 | 0 | 0 | 0 | 0 | 0 | 0 | 0 | 0.56497 | 1.133 | 2.0799 | 3.7779 | 0 | 0 | 0 | 0 | 0 | 0 | 0 | 0 | 0 | 0 | 0 | 0 | 0 | 0 | 0 | 0 | 0 | 0 | 0 | 0 | 0.11828 | 0 | 0 | 0 | 0 | 0 | 0 | 0 | 0 | 0 | 2.7
57933_G_1 | WECC_BANC | California | 6 | Sacramento | 67 | 57933 | 1 | Solar Star California II LLC | 0 | 2012 | 9999 | Solar PV | [5 empty] | Non-Fossil | G | 2030 | Solar |  | 0 | 0 | 0 | 0 | 0 | 0 | 0 | 0 | 0 | 0 | 0 | 0 | 0 | 0 | 0 | 0 | 0.65357 | 1.394 | 2.2969 | 4.3445 | 0 | 0 | 0 | 0 | 0 | 0 | 0 | 0 | 0 | 0 | 0 | 0 | 0 | 0 | 0 | 0 | 0 | 0 | 0 | 0 | 0.089012 | 0 | 0 | 0 | 0 | 0 | 0 | 0 | 0 | 0 | 2
57934_G_DOMA | ISONE_MA, VT, NH, RI (Rest of ISO New England) | Massachusetts | 25 | Worcester | 27 | 57934 | DOMA | Douglas Solar | 0 | 2012 | 9999 | Solar PV | [5 empty] | Non-Fossil | G | 2030 | Solar |  | 0 | 0 | 0 | 0 | 0 | 0 | 0 | 0 | 0 | 0 | 0 | 0 | 0 | 0 | 0 | 0 | 0.41849 | 0.83926 | 1.5407 | 2.7985 | 0 | 0 | 0 | 0 | 0 | 0 | 0 | 0 | 0 | 0 | 0 | 0 | 0 | 0 | 0 | 0 | 0 | 0 | 0 | 0 | 0.087614 | 0 | 0 | 0 | 0 | 0 | 0 | 0 | 0 | 0 | 2
57938_G_GEN1 | MISO_Louisiana | Louisiana | 22 | Red River | 81 | 57938 | GEN1 | ADA Carbon Solutions Red River | 9193 | 2011 | 9999 | Non-Fossil Waste | [5 empty] | Non-Fossil | G | 2030 | Non-Fossil |  | 0.15929 | 0.20028 | 0.26449 | 0.62405 | 0 | 0 | 0 | 0 | 0 | 0 | 0 | 0 | 0 | 0 | 0 | 0 | 17.3272 | 21.7857 | 28.7708 | 67.8836 | 0 | 0 | 0 | 0 | 0 | 0 | 0 | 0 | 0 | 0 | 0 | 0 | 0 | 0 | 0 | 0 | 0 | 0 | 0 | 0 | 0 | 0.1202 | 0.15113 | 0.19958 | 0.47091 | 0 | 0 | 0 | 0 | 0 | 20.5
57939_G_1 | WECC_Arizona | Arizona | 4 | Pinal | 21 | 57939 | 1 | Walmart Casa Grande | 0 | 2011 | 9999 | Solar PV | [5 empty] | Non-Fossil | G | 2030 | Solar |  | 0 | 0 | 0 | 0 | 0 | 0 | 0 | 0 | 0 | 0 | 0 | 0 | 0 | 0 | 0 | 0 | 0.43272 | 0.81404 | 1.233 | 2.4797 | 0 | 0 | 0 | 0 | 0 | 0 | 0 | 0 | 0 | 0 | 0 | 0 | 0 | 0 | 0 | 0 | 0 | 0 | 0 | 0 | 0.04726 | 0 | 0 | 0 | 0 | 0 | 0 | 0 | 0 | 0 | 1
57939_G_2 | WECC_Arizona | Arizona | 4 | Pinal | 21 | 57939 | 2 | Walmart Casa Grande | 0 | 2011 | 9999 | Solar PV | [5 empty] | Non-Fossil | G | 2030 | Solar |  | 0 | 0 | 0 | 0 | 0 | 0 | 0 | 0 | 0 | 0 | 0 | 0 | 0 | 0 | 0 | 0 | 0.43272 | 0.81404 | 1.233 | 2.4797 | 0 | 0 | 0 | 0 | 0 | 0 | 0 | 0 | 0 | 0 | 0 | 0 | 0 | 0 | 0 | 0 | 0 | 0 | 0 | 0 | 0.04726 | 0 | 0 | 0 | 0 | 0 | 0 | 0 | 0 | 0 | 1
57941_G_PV1 | ISONE_MA, VT, NH, RI (Rest of ISO New England) | Massachusetts | 25 | Worcester | 27 | 57941 | PV1 | Town of Uxbridge MA at Commerce Dr | 0 | 2012 | 9999 | Solar PV | [5 empty] | Non-Fossil | G | 2030 | Solar |  | 0 | 0 | 0 | 0 | 0 | 0 | 0 | 0 | 0 | 0 | 0 | 0 | 0 | 0 | 0 | 0 | 0.37665 | 0.75534 | 1.3866 | 2.5186 | 0 | 0 | 0 | 0 | 0 | 0 | 0 | 0 | 0 | 0 | 0 | 0 | 0 | 0 | 0 | 0 | 0 | 0 | 0 | 0 | 0.078852 | 0 | 0 | 0 | 0 | 0 | 0 | 0 | 0 | 0 | 1.8
57942_G_PV1 | ISONE_MA, VT, NH, RI (Rest of ISO New England) | Massachusetts | 25 | Norfolk | 21 | 57942 | PV1 | Town of Norfolk MA at Medway Branch | 0 | 2012 | 9999 | Solar PV | [5 empty] | Non-Fossil | G | 2030 | Solar |  | 0 | 0 | 0 | 0 | 0 | 0 | 0 | 0 | 0 | 0 | 0 | 0 | 0 | 0 | 0 | 0 | 0.2511 | 0.50356 | 0.92442 | 1.6791 | 0 | 0 | 0 | 0 | 0 | 0 | 0 | 0 | 0 | 0 | 0 | 0 | 0 | 0 | 0 | 0 | 0 | 0 | 0 | 0 | 0.052568 | 0 | 0 | 0 | 0 | 0 | 0 | 0 | 0 | 0 | 1.2
57943_G_01 | SPP_WAUE | North Dakota | 38 | McKenzie | 53 | 57943 | 01 | Lonesome Creek Station | 10745 | 2013 | 9999 | Combustion Turbine |  |  | SCR | DLNB |  | Fossil | G | 2030 | NaturalGas |  | 0.0091163 | 0 | 0.015496 | 0.024612 | 0 | 0 | 0 | 0 | 0 | 0 | 0 | 0 | 0 | 0 | 0 | 0 | 0.84843 | 0 | 1.4421 | 2.2905 | 0.53367 | 0 | 0.90711 | 1.4408 | 6.3814e-10 | 0 | 1.0847e-09 | 1.7228e-09 | 6.1034e-05 | 0 | 0.00010374 | 0.00016478 | 0 | 0 | 0 | 0 | 0 | 0 | 0 | 0 | 0.87377 | 0.0043864 | 0 | 0.0074558 | 0.011842 | 0.024504 | 0 | 0.029819 | 0.054323 | 0 | 40 | SCR
57943_G_02 | SPP_WAUE | North Dakota | 38 | McKenzie | 53 | 57943 | 02 | Lonesome Creek Station | 10745 | 2015 | 9999 | Combustion Turbine |  |  | SCR | DLNB |  | Fossil | G | 2030 | NaturalGas |  | 0.0091163 | 0 | 0.015496 | 0.024612 | 0 | 0 | 0 | 0 | 0 | 0 | 0 | 0 | 0 | 0 | 0 | 0 | 0.84843 | 0 | 1.4421 | 2.2905 | 0.53367 | 0 | 0.90711 | 1.4408 | 6.3814e-10 | 0 | 1.0847e-09 | 1.7228e-09 | 5.4425e-05 | 0 | 9.2509e-05 | 0.00014693 | 0 | 0 | 0 | 0 | 0 | 0 | 0 | 0 | 0.87377 | 0.0043864 | 0 | 0.0074558 | 0.011842 | 0.024504 | 0 | 0.029819 | 0.054323 | 0 | 40 | SCR
57943_G_03 | SPP_WAUE | North Dakota | 38 | McKenzie | 53 | 57943 | 03 | Lonesome Creek Station | 10745 | 2015 | 9999 | Combustion Turbine |  |  | SCR | DLNB |  | Fossil | G | 2030 | NaturalGas |  | 0.0091163 | 0 | 0.015496 | 0.024612 | 0 | 0 | 0 | 0 | 0 | 0 | 0 | 0 | 0 | 0 | 0 | 0 | 0.84843 | 0 | 1.4421 | 2.2905 | 0.53367 | 0 | 0.90711 | 1.4408 | 6.3814e-10 | 0 | 1.0847e-09 | 1.7228e-09 | 5.9165e-05 | 0 | 0.00010057 | 0.00015973 | 0 | 0 | 0 | 0 | 0 | 0 | 0 | 0 | 0.87377 | 0.0043864 | 0 | 0.0074558 | 0.011842 | 0.024504 | 0 | 0.029819 | 0.054323 | 0 | 40 | SCR
57943_G_04 | SPP_WAUE | North Dakota | 38 | McKenzie | 53 | 57943 | 04 | Lonesome Creek Station | 10745 | 2017 | 9999 | Combustion Turbine | [5 empty] | Fossil | G | 2030 | NaturalGas |  | 0.0091163 | 0 | 0.015496 | 0.024612 | 0 | 0 | 0 | 0 | 0 | 0 | 0 | 0 | 0 | 0 | 0 | 0 | 0.84843 | 0 | 1.4421 | 2.2905 | 0.53367 | 0 | 0.90711 | 1.4408 | 6.3814e-10 | 0 | 1.0847e-09 | 1.7228e-09 | 5.5382e-05 | 0 | 9.4136e-05 | 0.00014952 | 0 | 0 | 0 | 0 | 0 | 0 | 0 | 0 | 0.78901 | 0.0040046 | 0 | 0.0068068 | 0.010811 | 0.024504 | 0 | 0.029819 | 0.054323 | 0 | 40
57943_G_05 | SPP_WAUE | North Dakota | 38 | McKenzie | 53 | 57943 | 05 | Lonesome Creek Station | 10745 | 2017 | 9999 | Combustion Turbine | [5 empty] | Fossil | G | 2030 | NaturalGas |  | 0.0091163 | 0 | 0.015496 | 0.024612 | 0 | 0 | 0 | 0 | 0 | 0 | 0 | 0 | 0 | 0 | 0 | 0 | 0.84843 | 0 | 1.4421 | 2.2905 | 0.53367 | 0 | 0.90711 | 1.4408 | 6.3814e-10 | 0 | 1.0847e-09 | 1.7228e-09 | 5.7615e-05 | 0 | 9.7932e-05 | 0.00015555 | 0 | 0 | 0 | 0 | 0 | 0 | 0 | 0 | 0.78901 | 0.0040046 | 0 | 0.0068068 | 0.010811 | 0.024504 | 0 | 0.029819 | 0.054323 | 0 | 40
57945_G_B1 | SERC_VACAR | South Carolina | 45 | Berkeley | 15 | 57945 | B1 | Berkeley County Landfill | 13500 | 2011 | 9999 | Landfill Gas | [5 empty] | Non-Fossil | G | 2030 | LF Gas |  | 0.022496 | 0.029128 | 0.034661 | 0.086285 | 0 | 0 | 0 | 0 | 0 | 0 | 0 | 0 | 0 | 0 | 0 | 0 | 1.6663 | 2.1576 | 2.5675 | 6.3914 | 1.2964 | 1.6786 | 1.9975 | 4.9725 | 0 | 0 | 0 | 0 | 0.0024877 | 0.0032211 | 0.003833 | 0.0095418 | 0 | 0 | 0 | 0 | 0 | 0 | 0 | 0 | 0.40563 | 0.011559 | 0.014967 | 0.017811 | 0.044337 | 0 | 0 | 0 | 0 | 0 | 1.5
57945_G_B2 | SERC_VACAR | South Carolina | 45 | Berkeley | 15 | 57945 | B2 | Berkeley County Landfill | 13500 | 2011 | 9999 | Landfill Gas | [5 empty] | Non-Fossil | G | 2030 | LF Gas |  | 0.022496 | 0.029128 | 0.034661 | 0.086285 | 0 | 0 | 0 | 0 | 0 | 0 | 0 | 0 | 0 | 0 | 0 | 0 | 1.6663 | 2.1576 | 2.5675 | 6.3914 | 1.2964 | 1.6786 | 1.9975 | 4.9725 | 0 | 0 | 0 | 0 | 0.0024877 | 0.0032211 | 0.003833 | 0.0095418 | 0 | 0 | 0 | 0 | 0 | 0 | 0 | 0 | 0.40563 | 0.011559 | 0.014967 | 0.017811 | 0.044337 | 0 | 0 | 0 | 0 | 0 | 1.5
57946_G_UNIT1 | MISO_Missouri | Missouri | 29 | Madison | 123 | 57946 | UNIT1 | Fredericktown Energy Center | 12091 | 2015 | 9999 | Combustion Turbine | [5 empty] | Fossil | G | 2030 | NaturalGas |  | 0.0018816 | 0 | 0 | 0.0018816 | 0 | 0 | 0 | 0 | 0 | 0 | 0 | 0 | 0 | 0 | 0 | 0 | 0.15562 | 0 | 0 | 0.15562 | 0.11015 | 0 | 0 | 0.11015 | 1.3171e-10 | 0 | 0 | 1.3171e-10 | 1.0349e-05 | 0 | 0 | 1.0349e-05 | 0 | 0 | 0 | 0 | 0 | 0 | 0 | 0 | 0.51695 | 0.0007793 | 0 | 0 | 0.0007793 | 0.0054084 | 0 | 0 | 0.0054084 | 0 | 12
57946_G_UNIT2 | MISO_Missouri | Missouri | 29 | Madison | 123 | 57946 | UNIT2 | Fredericktown Energy Center | 12093 | 2015 | 9999 | Combustion Turbine | [5 empty] | Fossil | G | 2030 | NaturalGas |  | 0.0018819 | 0 | 0 | 0.0018819 | 0 | 0 | 0 | 0 | 0 | 0 | 0 | 0 | 0 | 0 | 0 | 0 | 0.15562 | 0 | 0 | 0.15562 | 0.11017 | 0 | 0 | 0.11017 | 1.3173e-10 | 0 | 0 | 1.3173e-10 | 1.0351e-05 | 0 | 0 | 1.0351e-05 | 0 | 0 | 0 | 0 | 0 | 0 | 0 | 0 | 0.51695 | 0.0007793 | 0 | 0 | 0.0007793 | 0.0054093 | 0 | 0 | 0.0054093 | 0 | 12
57947_G_GEN | WECC_New Mexico | New Mexico | 35 | Luna | 29 | 57947 | GEN | Macho Springs Power I | 0 | 2011 | 9999 | Onshore Wind | [5 empty] | Non-Fossil | G | 2030 | Wind |  | 0 | 0 | 0 | 0 | 0 | 0 | 0 | 0 | 0 | 0 | 0 | 0 | 0 | 0 | 0 | 0 | 37.7924 | 52.1668 | 45.0727 | 135.0319 | 0 | 0 | 0 | 0 | 0 | 0 | 0 | 0 | 0 | 0 | 0 | 0 | 0 | 0 | 0 | 0 | 0 | 0 | 0 | 0 | 2.1182 | 0 | 0 | 0 | 0 | 0 | 0 | 0 | 0 | 0 | 50.4
57948_G_OAK | PJM_EMAAC | New Jersey | 34 | Cumberland | 11 | 57948 | OAK | NJ Oak Solar Plant | 0 | 2011 | 9999 | Solar PV | [5 empty] | Non-Fossil | G | 2030 | Solar |  | 0 | 0 | 0 | 0 | 0 | 0 | 0 | 0 | 0 | 0 | 0 | 0 | 0 | 0 | 0 | 0 | 2.108 | 4.5548 | 7.5528 | 14.2155 | 0 | 0 | 0 | 0 | 0 | 0 | 0 | 0 | 0 | 0 | 0 | 0 | 0 | 0 | 0 | 0 | 0 | 0 | 0 | 0 | 0.45767 | 0 | 0 | 0 | 0 | 0 | 0 | 0 | 0 | 0 | 10
57951_G_1 | PJM_EMAAC | New Jersey | 34 | Monmouth | 25 | 57951 | 1 | Shore Point Solar | 0 | 2011 | 9999 | Solar PV | [5 empty] | Non-Fossil | G | 2030 | Solar |  | 0 | 0 | 0 | 0 | 0 | 0 | 0 | 0 | 0 | 0 | 0 | 0 | 0 | 0 | 0 | 0 | 0.2108 | 0.45548 | 0.75528 | 1.4216 | 0 | 0 | 0 | 0 | 0 | 0 | 0 | 0 | 0 | 0 | 0 | 0 | 0 | 0 | 0 | 0 | 0 | 0 | 0 | 0 | 0.045767 | 0 | 0 | 0 | 0 | 0 | 0 | 0 | 0 | 0 | 1
57952_G_GEN1 | SPP SPS (Texas Panhandle) | Texas | 48 | Hemphill | 211 | 57952 | GEN1 | Woodall Gas Plant | 11686 | 2012 | 9999 | Combustion Turbine | [5 empty] | Fossil | G | 2030 | NaturalGas |  | 0.0001475 | 2.1071e-05 | 0.00018372 | 0.00035229 | 0 | 0 | 0 | 0 | 0 | 0 | 0 | 0 | 0 | 0 | 0 | 0 | 0.012622 | 0.0018031 | 0.015722 | 0.030146 | 0.0086346 | 0.0012335 | 0.010755 | 0.020623 | 1.0325e-11 | 1.475e-12 | 1.286e-11 | 2.466e-11 | 7.8244e-05 | 1.1178e-05 | 9.746e-05 | 0.00018688 | 0 | 0 | 0 | 0 | 0 | 0 | 0 | 0 | 0.019725 | 5.9575e-05 | 8.5107e-06 | 7.4206e-05 | 0.00014229 | 0.00040624 | 4.987e-05 | 0.00040285 | 0.00085896 | 0 | 1
57952_G_GEN2 | SPP SPS (Texas Panhandle) | Texas | 48 | Hemphill | 211 | 57952 | GEN2 | Woodall Gas Plant | 11686 | 2012 | 9999 | Combustion Turbine | [5 empty] | Fossil | G | 2030 | NaturalGas |  | 0.0001475 | 2.1071e-05 | 0.00018372 | 0.00035229 | 0 | 0 | 0 | 0 | 0 | 0 | 0 | 0 | 0 | 0 | 0 | 0 | 0.012622 | 0.0018031 | 0.015722 | 0.030146 | 0.0086346 | 0.0012335 | 0.010755 | 0.020623 | 1.0325e-11 | 1.475e-12 | 1.286e-11 | 2.466e-11 | 7.8244e-05 | 1.1178e-05 | 9.746e-05 | 0.00018688 | 0 | 0 | 0 | 0 | 0 | 0 | 0 | 0 | 0.019725 | 5.9575e-05 | 8.5107e-06 | 7.4206e-05 | 0.00014229 | 0.00040624 | 4.987e-05 | 0.00040285 | 0.00085896 | 0 | 1
57952_G_GEN3 | SPP SPS (Texas Panhandle) | Texas | 48 | Hemphill | 211 | 57952 | GEN3 | Woodall Gas Plant | 11686 | 2012 | 9999 | Combustion Turbine | [5 empty] | Fossil | G | 2030 | NaturalGas |  | 0.0001475 | 2.1071e-05 | 0.00018372 | 0.00035229 | 0 | 0 | 0 | 0 | 0 | 0 | 0 | 0 | 0 | 0 | 0 | 0 | 0.012622 | 0.0018031 | 0.015722 | 0.030146 | 0.0086346 | 0.0012335 | 0.010755 | 0.020623 | 1.0325e-11 | 1.475e-12 | 1.286e-11 | 2.466e-11 | 7.8244e-05 | 1.1178e-05 | 9.746e-05 | 0.00018688 | 0 | 0 | 0 | 0 | 0 | 0 | 0 | 0 | 0.019725 | 5.9575e-05 | 8.5107e-06 | 7.4206e-05 | 0.00014229 | 0.00040624 | 4.987e-05 | 0.00040285 | 0.00085896 | 0 | 1
57953_B_COGEN | MISO_Missouri | Iowa | 19 | Lee | 111 | 57953 | COGEN | Roquette America | 8300 | 2007 | 9999 | Coal Steam | FBC | dry | Baghouse + Dry Scrubber + SNCR | CF + OFA | Dry Scrubber | Fossil | B | 2030 | Coal |  | 0.46849 | 0 | 0.595 | 1.0635 | 0.46849 | 0 | 0.595 | 1.0635 | 0 | 0 | 0 | 0 | 0 | 0 | 0 | 0 | 56.4445 | 0 | 71.687 | 128.1314 | 65.3378 | 0 | 82.9818 | 148.3196 | 8.1646e-05 | 0 | 0.00010369 | 0.00018534 | 0.044684 | 0 | 0.028376 | 0.07306 | 0.01874 | 0 | 0.0238 | 0.04254 | 0.00023424 | 0 | 0.0002975 | 0.00053175 | 1.263 | 0.24443 | 0 | 0.31043 | 0.55486 | 1.0853 | 0 | 1.3784 | 2.4637 | 0 | 32 | Scrubber / SNCR | Dry Scrubber
57953_G_GT | MISO_Missouri | Iowa | 19 | Lee | 111 | 57953 | GT | Roquette America | 5500 | 2004 | 9999 | Combined Cycle |  |  | SCR |  |  | Fossil | G | 2030 | NaturalGas |  | 0.36747 | 0.49812 | 0.6888 | 1.5544 | 0 | 0 | 0 | 0 | 0 | 0 | 0 | 0 | 0 | 0 | 0 | 0 | 66.812 | 90.5673 | 125.2358 | 282.6151 | 34.2697 | 46.4545 | 64.2369 | 144.9611 | 4.0978e-08 | 5.5549e-08 | 7.6812e-08 | 1.7334e-07 | 0.0023211 | 0.0031464 | 0.0043509 | 0.0098184 | 0 | 0 | 0 | 0 | 0 | 0 | 0 | 0 | 1.2003 | 0.15267 | 0.20695 | 0.28617 | 0.64579 | 1.0562 | 1.2431 | 1.5116 | 3.8109 | 0 | 38 | SCR
57956_G_1 | SPP West (Oklahoma, Arkansas, Louisiana) | Oklahoma | 40 | Grady | 51 | 57956 | 1 | Minco Wind II, LLC | 0 | 2011 | 9999 | Onshore Wind | [5 empty] | Non-Fossil | G | 2030 | Wind |  | 0 | 0 | 0 | 0 | 0 | 0 | 0 | 0 | 0 | 0 | 0 | 0 | 0 | 0 | 0 | 0 | 91.3313 | 134.9534 | 134.3594 | 360.644 | 0 | 0 | 0 | 0 | 0 | 0 | 0 | 0 | 0 | 0 | 0 | 0 | 0 | 0 | 0 | 0 | 0 | 0 | 0 | 0 | 4.218 | 0 | 0 | 0 | 0 | 0 | 0 | 0 | 0 | 0 | 100.8
57959_G_1 | WECC_San Diego Gas and Electric | California | 6 | San Diego | 73 | 57959 | 1 | Desert Green Solar Farm LLC | 0 | 2014 | 9999 | Solar PV | [5 empty] | Non-Fossil | G | 2030 | Solar |  | 0 | 0 | 0 | 0 | 0 | 0 | 0 | 0 | 0 | 0 | 0 | 0 | 0 | 0 | 0 | 0 | 2.2495 | 4.7153 | 7.9054 | 14.8702 | 0 | 0 | 0 | 0 | 0 | 0 | 0 | 0 | 0 | 0 | 0 | 0 | 0 | 0 | 0 | 0 | 0 | 0 | 0 | 0 | 0.27713 | 0 | 0 | 0 | 0 | 0 | 0 | 0 | 0 | 0 | 6.3
57960_G_1 | WECC_San Diego Gas and Electric | California | 6 | San Diego | 73 | 57960 | 1 | Rugged Solar LLC | 0 | 2019 | 9999 | Solar PV | [5 empty] | Non-Fossil | G | 2030 | Solar |  | 0 | 0 | 0 | 0 | 0 | 0 | 0 | 0 | 0 | 0 | 0 | 0 | 0 | 0 | 0 | 0 | 28.5654 | 59.8767 | 100.3861 | 188.8283 | 0 | 0 | 0 | 0 | 0 | 0 | 0 | 0 | 0 | 0 | 0 | 0 | 0 | 0 | 0 | 0 | 0 | 0 | 0 | 0 | 3.5191 | 0 | 0 | 0 | 0 | 0 | 0 | 0 | 0 | 0 | 80
57962_G_BT1 | WECC_Southern California Edison | California | 6 | Kern | 29 | 57962 | BT1 | Brookfield Tehachapi 1 | 0 | 2012 | 9999 | Onshore Wind | [5 empty] | Non-Fossil | G | 2030 | Wind |  | 0 | 0 | 0 | 0 | 0 | 0 | 0 | 0 | 0 | 0 | 0 | 0 | 0 | 0 | 0 | 0 | 34.2815 | 70.6519 | 126.7506 | 231.6841 | 0 | 0 | 0 | 0 | 0 | 0 | 0 | 0 | 0 | 0 | 0 | 0 | 0 | 0 | 0 | 0 | 0 | 0 | 0 | 0 | 4.3422 | 0 | 0 | 0 | 0 | 0 | 0 | 0 | 0 | 0 | 102
57963_G_MS01 | WECC_Montana | Montana | 30 | Wheatland | 107 | 57963 | MS01 | Musselshell Wind Project | 0 | 2012 | 9999 | Onshore Wind | [5 empty] | Non-Fossil | G | 2030 | Wind |  | 0 | 0 | 0 | 0 | 0 | 0 | 0 | 0 | 0 | 0 | 0 | 0 | 0 | 0 | 0 | 0 | 9.2566 | 11.3224 | 9.4632 | 30.0422 | 0 | 0 | 0 | 0 | 0 | 0 | 0 | 0 | 0 | 0 | 0 | 0 | 0 | 0 | 0 | 0 | 0 | 0 | 0 | 0 | 0.41681 | 0 | 0 | 0 | 0 | 0 | 0 | 0 | 0 | 0 | 10
57964_G_1 | PJM_ComEd | Illinois | 17 | Lee | 103 | 57964 | 1 | Shady Oaks Wind Farm | 0 | 2012 | 9999 | Onshore Wind | [5 empty] | Non-Fossil | G | 2030 | Wind |  | 0 | 0 | 0 | 0 | 0 | 0 | 0 | 0 | 0 | 0 | 0 | 0 | 0 | 0 | 0 | 0 | 89.4765 | 119.0447 | 79.2988 | 287.8201 | 0 | 0 | 0 | 0 | 0 | 0 | 0 | 0 | 0 | 0 | 0 | 0 | 0 | 0 | 0 | 0 | 0 | 0 | 0 | 0 | 4.618 | 0 | 0 | 0 | 0 | 0 | 0 | 0 | 0 | 0 | 109.5
57965_G_MS02 | WECC_Montana | Montana | 30 | Wheatland | 107 | 57965 | MS02 | Musselshell Wind Project Two LLC | 0 | 2012 | 9999 | Onshore Wind | [5 empty] | Non-Fossil | G | 2030 | Wind |  | 0 | 0 | 0 | 0 | 0 | 0 | 0 | 0 | 0 | 0 | 0 | 0 | 0 | 0 | 0 | 0 | 9.2566 | 11.3224 | 9.4632 | 30.0422 | 0 | 0 | 0 | 0 | 0 | 0 | 0 | 0 | 0 | 0 | 0 | 0 | 0 | 0 | 0 | 0 | 0 | 0 | 0 | 0 | 0.41681 | 0 | 0 | 0 | 0 | 0 | 0 | 0 | 0 | 0 | 10
57968_G_CGWF | MISO_Wisconsin- Upper Michigan (WUMS) | Wisconsin | 55 | Monroe | 81 | 57968 | CGWF | Cashton Greens Wind Farm | 0 | 2012 | 9999 | Onshore Wind | [5 empty] | Non-Fossil | G | 2030 | Wind |  | 0 | 0 | 0 | 0 | 0 | 0 | 0 | 0 | 0 | 0 | 0 | 0 | 0 | 0 | 0 | 0 | 6.5274 | 9.1221 | 5.9229 | 21.5724 | 0 | 0 | 0 | 0 | 0 | 0 | 0 | 0 | 0 | 0 | 0 | 0 | 0 | 0 | 0 | 0 | 0 | 0 | 0 | 0 | 0.2026 | 0 | 0 | 0 | 0 | 0 | 0 | 0 | 0 | 0 | 4.8
57969_G_GEN1 | WECC_Pacific Northwest | Washington | 53 | Snohomish | 61 | 57969 | GEN1 | Darrington | 4874 | 2007 | 9999 | Biomass | [5 empty] | Non-Fossil | G | 2030 |  | Biomass Retirement | 0 | 0 | 0 | 0 | 0 | 0 | 0 | 0 | 0 | 0 | 0 | 0 | 0 | 0 | 0 | 0 | 0 | 0 | 0 | 0 | 0 | 0 | 0 | 0 | 0 | 0 | 0 | 0 | 0 | 0 | 0 | 0 | 0 | 0 | 0 | 0 | 0 | 0 | 0 | 0 | 0 | 0 | 0 | 0 | 0 | 0 | 0 | 0 | 0 | 0 | 4.5
57970_G_SOL1 | WECC_Northern California (not including BANC) | California | 6 | Butte | 7 | 57970 | SOL1 | Butte College Main Campus Solar | 0 | 2011 | 9999 | Solar PV | [5 empty] | Non-Fossil | G | 2030 | Solar |  | 0 | 0 | 0 | 0 | 0 | 0 | 0 | 0 | 0 | 0 | 0 | 0 | 0 | 0 | 0 | 0 | 1.0776 | 2.1547 | 3.6348 | 6.8671 | 0 | 0 | 0 | 0 | 0 | 0 | 0 | 0 | 0 | 0 | 0 | 0 | 0 | 0 | 0 | 0 | 0 | 0 | 0 | 0 | 0.13152 | 0 | 0 | 0 | 0 | 0 | 0 | 0 | 0 | 0 | 2.9
57971_G_COGEN | WECC_Northern California (not including BANC) | California | 6 | San Francisco | 75 | 57971 | COGEN | SF Southeast Cogen Plant | 11084 | 2002 | 9999 | Non-Fossil Waste | [5 empty] | Non-Fossil | G | 2030 | Non-Fossil |  | 0.024668 | 0.032623 | 0.042922 | 0.10021 | 0 | 0 | 0 | 0 | 0 | 0 | 0 | 0 | 0 | 0 | 0 | 0 | 2.2256 | 2.9432 | 3.8724 | 9.0413 | 0 | 0 | 0 | 0 | 0 | 0 | 0 | 0 | 0 | 0 | 0 | 0 | 0 | 0 | 0 | 0 | 0 | 0 | 0 | 0 | 0.49254 | 0.015439 | 0.020417 | 0.026863 | 0.062719 | 0 | 0 | 0 | 0 | 0 | 1.9
57973_G_GEN1 | SPP SPS (Texas Panhandle) | Texas | 48 | Oldham | 359 | 57973 | GEN1 | Spinning Spur Wind LLC | 0 | 2012 | 9999 | Onshore Wind | [5 empty] | Non-Fossil | G | 2030 | Wind |  | 0 | 0 | 0 | 0 | 0 | 0 | 0 | 0 | 0 | 0 | 0 | 0 | 0 | 0 | 0 | 0 | 135.8394 | 201.4803 | 222.5866 | 559.9063 | 0 | 0 | 0 | 0 | 0 | 0 | 0 | 0 | 0 | 0 | 0 | 0 | 0 | 0 | 0 | 0 | 0 | 0 | 0 | 0 | 6.7527 | 0 | 0 | 0 | 0 | 0 | 0 | 0 | 0 | 0 | 161
57974_G_GEN1 | ERCOT_West | Texas | 48 | Archer | 9 | 57974 | GEN1 | Bobcat Bluff Wind Project LLC | 0 | 2012 | 9999 | Onshore Wind | [5 empty] | Non-Fossil | G | 2030 | Wind |  | 0 | 0 | 0 | 0 | 0 | 0 | 0 | 0 | 0 | 0 | 0 | 0 | 0 | 0 | 0 | 0 | 107.0141 | 157.0316 | 159.628 | 423.6737 | 0 | 0 | 0 | 0 | 0 | 0 | 0 | 0 | 0 | 0 | 0 | 0 | 0 | 0 | 0 | 0 | 0 | 0 | 0 | 0 | 6.2748 | 0 | 0 | 0 | 0 | 0 | 0 | 0 | 0 | 0 | 150
57975_G_GEN1 | SPP North- (Kansas, Missouri) | Kansas | 20 | Ford | 57 | 57975 | GEN1 | Spearville 3 LLC | 0 | 2012 | 9999 | Onshore Wind | [5 empty] | Non-Fossil | G | 2030 | Wind |  | 0 | 0 | 0 | 0 | 0 | 0 | 0 | 0 | 0 | 0 | 0 | 0 | 0 | 0 | 0 | 0 | 96.6924 | 142.7918 | 145.4079 | 384.892 | 0 | 0 | 0 | 0 | 0 | 0 | 0 | 0 | 0 | 0 | 0 | 0 | 0 | 0 | 0 | 0 | 0 | 0 | 0 | 0 | 4.5372 | 0 | 0 | 0 | 0 | 0 | 0 | 0 | 0 | 0 | 108
57976_G_1 | MISO_Iowa-MidAmerican | Iowa | 19 | Pocahontas | 151 | 57976 | 1 | Pocahontas Prairie Wind Farm | 0 | 2012 | 9999 | Onshore Wind | [5 empty] | Non-Fossil | G | 2030 | Wind |  | 0 | 0 | 0 | 0 | 0 | 0 | 0 | 0 | 0 | 0 | 0 | 0 | 0 | 0 | 0 | 0 | 67.508 | 95.054 | 76.9677 | 239.5297 | 0 | 0 | 0 | 0 | 0 | 0 | 0 | 0 | 0 | 0 | 0 | 0 | 0 | 0 | 0 | 0 | 0 | 0 | 0 | 0 | 3.3736 | 0 | 0 | 0 | 0 | 0 | 0 | 0 | 0 | 0 | 80
57977_G_ENG1 | WECC_Northern California (not including BANC) | California | 6 | Lassen | 35 | 57977 | ENG1 | High Sierra Cogeneration Plant | 8700 | 2010 | 9999 | Combustion Turbine | [5 empty] | Fossil | G | 2030 | NaturalGas |  | 0 | 0 | 2.0114e-05 | 2.0114e-05 | 0 | 0 | 0 | 0 | 0 | 0 | 0 | 0 | 0 | 0 | 0 | 0 | 0 | 0 | 0.002312 | 0.002312 | 0 | 0 | 0.0015259 | 0.0015259 | 0 | 0 | 1.8246e-12 | 1.8246e-12 | 0 | 0 | 2.6665e-06 | 2.6665e-06 | 0 | 0 | 0 | 0 | 0 | 0 | 0 | 0 | 0.049313 | 0 | 0 | 1.0913e-05 | 1.0913e-05 | 0 | 0 | 5.6367e-05 | 5.6367e-05 | 0 | 2.5
57977_G_ENG2 | WECC_Northern California (not including BANC) | California | 6 | Lassen | 35 | 57977 | ENG2 | High Sierra Cogeneration Plant | 8700 | 2010 | 9999 | Combustion Turbine | [5 empty] | Fossil | G | 2030 | NaturalGas |  | 0 | 0 | 2.0114e-05 | 2.0114e-05 | 0 | 0 | 0 | 0 | 0 | 0 | 0 | 0 | 0 | 0 | 0 | 0 | 0 | 0 | 0.002312 | 0.002312 | 0 | 0 | 0.0015259 | 0.0015259 | 0 | 0 | 1.8246e-12 | 1.8246e-12 | 0 | 0 | 2.6665e-06 | 2.6665e-06 | 0 | 0 | 0 | 0 | 0 | 0 | 0 | 0 | 0.049313 | 0 | 0 | 1.0913e-05 | 1.0913e-05 | 0 | 0 | 5.6367e-05 | 5.6367e-05 | 0 | 2.5
57978_G_CT1 | WECC_Northern California (not including BANC) | California | 6 | San Joaquin | 77 | 57978 | CT1 | Lodi Energy Center | 7092 | 2012 | 9999 | Combined Cycle |  |  | SCR |  |  | Fossil | G | 2030 | NaturalGas |  | 2.02 | 2.6513 | 1.0559 | 5.7272 | 0 | 0 | 0 | 0 | 0 | 0 | 0 | 0 | 0 | 0 | 0 | 0 | 284.83 | 373.8394 | 148.8871 | 807.5565 | 118.2516 | 155.2053 | 61.8128 | 335.2698 | 1.414e-07 | 1.8559e-07 | 7.3914e-08 | 4.009e-07 | 0.005917 | 0.0077661 | 0.003093 | 0.016776 | 0 | 0 | 0 | 0 | 0 | 0 | 0 | 0 | 5.1173 | 0.65085 | 0.85425 | 0.49663 | 2.0017 | 6.9008 | 7.1682 | 2.959 | 17.0281 | 0 | 162 | SCR
57978_G_ST1 | WECC_Northern California (not including BANC) | California | 6 | San Joaquin | 77 | 57978 | ST1 | Lodi Energy Center | 7092 | 2012 | 9999 | Combined Cycle |  |  | SCR |  |  | Fossil | G | 2030 | NaturalGas |  | 1.1846 | 1.5548 | 0.61921 | 3.3585 | 0 | 0 | 0 | 0 | 0 | 0 | 0 | 0 | 0 | 0 | 0 | 0 | 167.0299 | 219.2268 | 87.3104 | 473.5671 | 69.3451 | 91.0154 | 36.2483 | 196.6088 | 8.292e-08 | 1.0883e-07 | 4.3344e-08 | 2.351e-07 | 0.0034699 | 0.0045542 | 0.0018138 | 0.0098378 | 0 | 0 | 0 | 0 | 0 | 0 | 0 | 0 | 3.0009 | 0.38167 | 0.50095 | 0.29123 | 1.1739 | 4.0468 | 4.2036 | 1.7352 | 9.9856 | 0 | 95 | SCR
57979_G_KCW | ISONE_MA, VT, NH, RI (Rest of ISO New England) | Vermont | 50 | Orleans | 19 | 57979 | KCW | Kingdom Community Wind | 0 | 2012 | 9999 | Onshore Wind | [5 empty] | Non-Fossil | G | 2030 | Wind |  | 0 | 0 | 0 | 0 | 0 | 0 | 0 | 0 | 0 | 0 | 0 | 0 | 0 | 0 | 0 | 0 | 46.2316 | 59.8081 | 50.8259 | 156.8656 | 0 | 0 | 0 | 0 | 0 | 0 | 0 | 0 | 0 | 0 | 0 | 0 | 0 | 0 | 0 | 0 | 0 | 0 | 0 | 0 | 2.7532 | 0 | 0 | 0 | 0 | 0 | 0 | 0 | 0 | 0 | 65
57980_G_WTG | WECC_Colorado | Colorado | 8 | Huerfano | 55 | 57980 | WTG | Busch Ranch Wind Energy Farm | 0 | 2012 | 9999 | Onshore Wind | [5 empty] | Non-Fossil | G | 2030 | Wind |  | 0 | 0 | 0 | 0 | 0 | 0 | 0 | 0 | 0 | 0 | 0 | 0 | 0 | 0 | 0 | 0 | 24.7794 | 32.1872 | 30.9982 | 87.9647 | 0 | 0 | 0 | 0 | 0 | 0 | 0 | 0 | 0 | 0 | 0 | 0 | 0 | 0 | 0 | 0 | 0 | 0 | 0 | 0 | 1.2205 | 0 | 0 | 0 | 0 | 0 | 0 | 0 | 0 | 0 | 29
57981_G_GEN1 | ERCOT_West | Texas | 48 | Jack | 237 | 57981 | GEN1 | Senate Wind LLC | 0 | 2012 | 9999 | Onshore Wind | [5 empty] | Non-Fossil | G | 2030 | Wind |  | 0 | 0 | 0 | 0 | 0 | 0 | 0 | 0 | 0 | 0 | 0 | 0 | 0 | 0 | 0 | 0 | 107.0141 | 157.0316 | 159.628 | 423.6737 | 0 | 0 | 0 | 0 | 0 | 0 | 0 | 0 | 0 | 0 | 0 | 0 | 0 | 0 | 0 | 0 | 0 | 0 | 0 | 0 | 6.2748 | 0 | 0 | 0 | 0 | 0 | 0 | 0 | 0 | 0 | 150
57982_G_PV-1 | WECC_Northern California (not including BANC) | California | 6 | San Luis Obispo | 79 | 57982 | PV-1 | Meridian Vineyards | 0 | 2010 | 9999 | Solar PV | [5 empty] | Non-Fossil | G | 2030 | Solar |  | 0 | 0 | 0 | 0 | 0 | 0 | 0 | 0 | 0 | 0 | 0 | 0 | 0 | 0 | 0 | 0 | 0.18579 | 0.3715 | 0.62669 | 1.184 | 0 | 0 | 0 | 0 | 0 | 0 | 0 | 0 | 0 | 0 | 0 | 0 | 0 | 0 | 0 | 0 | 0 | 0 | 0 | 0 | 0.022677 | 0 | 0 | 0 | 0 | 0 | 0 | 0 | 0 | 0 | 0.5
57982_G_PV-2 | WECC_Northern California (not including BANC) | California | 6 | San Luis Obispo | 79 | 57982 | PV-2 | Meridian Vineyards | 0 | 2010 | 9999 | Solar PV | [5 empty] | Non-Fossil | G | 2030 | Solar |  | 0 | 0 | 0 | 0 | 0 | 0 | 0 | 0 | 0 | 0 | 0 | 0 | 0 | 0 | 0 | 0 | 0.22295 | 0.4458 | 0.75203 | 1.4208 | 0 | 0 | 0 | 0 | 0 | 0 | 0 | 0 | 0 | 0 | 0 | 0 | 0 | 0 | 0 | 0 | 0 | 0 | 0 | 0 | 0.027212 | 0 | 0 | 0 | 0 | 0 | 0 | 0 | 0 | 0 | 0.6
57983_G_1 | ERCOT_West | Texas | 48 | Borden | 33 | 57983 | 1 | Stephens Ranch Wind Energy LLC | 0 | 2014 | 9999 | Onshore Wind | [5 empty] | Non-Fossil | G | 2030 | Wind |  | 0 | 0 | 0 | 0 | 0 | 0 | 0 | 0 | 0 | 0 | 0 | 0 | 0 | 0 | 0 | 0 | 150.5332 | 220.8911 | 224.5433 | 595.9676 | 0 | 0 | 0 | 0 | 0 | 0 | 0 | 0 | 0 | 0 | 0 | 0 | 0 | 0 | 0 | 0 | 0 | 0 | 0 | 0 | 8.8265 | 0 | 0 | 0 | 0 | 0 | 0 | 0 | 0 | 0 | 211
57983_G_2 | ERCOT_West | Texas | 48 | Borden | 33 | 57983 | 2 | Stephens Ranch Wind Energy LLC | 0 | 2015 | 9999 | Onshore Wind | [5 empty] | Non-Fossil | G | 2030 | Wind |  | 0 | 0 | 0 | 0 | 0 | 0 | 0 | 0 | 0 | 0 | 0 | 0 | 0 | 0 | 0 | 0 | 117.7155 | 172.7348 | 175.5908 | 466.041 | 0 | 0 | 0 | 0 | 0 | 0 | 0 | 0 | 0 | 0 | 0 | 0 | 0 | 0 | 0 | 0 | 0 | 0 | 0 | 0 | 6.9023 | 0 | 0 | 0 | 0 | 0 | 0 | 0 | 0 | 0 | 165
57984_G_LWEP | MISO_Lower Michigan | Michigan | 26 | Mason | 105 | 57984 | LWEP | Lake Winds Energy Park | 0 | 2012 | 9999 | Onshore Wind | [5 empty] | Non-Fossil | G | 2030 | Wind |  | 0 | 0 | 0 | 0 | 0 | 0 | 0 | 0 | 0 | 0 | 0 | 0 | 0 | 0 | 0 | 0 | 91.8665 | 114.8818 | 83.2805 | 290.0288 | 0 | 0 | 0 | 0 | 0 | 0 | 0 | 0 | 0 | 0 | 0 | 0 | 0 | 0 | 0 | 0 | 0 | 0 | 0 | 0 | 4.24 | 0 | 0 | 0 | 0 | 0 | 0 | 0 | 0 | 0 | 100.8
57985_G_1 | WECC_New Mexico | New Mexico | 35 | Dona Ana | 13 | 57985 | 1 | SunE EPE2 LLC | 0 | 2012 | 9999 | Solar PV | [5 empty] | Non-Fossil | G | 2030 | Solar |  | 0 | 0 | 0 | 0 | 0 | 0 | 0 | 0 | 0 | 0 | 0 | 0 | 0 | 0 | 0 | 0 | 5.6229 | 10.3679 | 15.9288 | 31.9196 | 0 | 0 | 0 | 0 | 0 | 0 | 0 | 0 | 0 | 0 | 0 | 0 | 0 | 0 | 0 | 0 | 0 | 0 | 0 | 0 | 0.51826 | 0 | 0 | 0 | 0 | 0 | 0 | 0 | 0 | 0 | 13.6
57986_G_1 | WECC_New Mexico | New Mexico | 35 | Dona Ana | 13 | 57986 | 1 | SunE EPE1 LLC | 0 | 2012 | 9999 | Solar PV | [5 empty] | Non-Fossil | G | 2030 | Solar |  | 0 | 0 | 0 | 0 | 0 | 0 | 0 | 0 | 0 | 0 | 0 | 0 | 0 | 0 | 0 | 0 | 4.6719 | 8.6145 | 13.235 | 26.5214 | 0 | 0 | 0 | 0 | 0 | 0 | 0 | 0 | 0 | 0 | 0 | 0 | 0 | 0 | 0 | 0 | 0 | 0 | 0 | 0 | 0.43062 | 0 | 0 | 0 | 0 | 0 | 0 | 0 | 0 | 0 | 11.3
57987_G_1 | SPP West (Oklahoma, Arkansas, Louisiana) | Oklahoma | 40 | Canadian | 17 | 57987 | 1 | Canadian Hills Wind | 0 | 2012 | 9999 | Onshore Wind | [5 empty] | Non-Fossil | G | 2030 | Wind |  | 0 | 0 | 0 | 0 | 0 | 0 | 0 | 0 | 0 | 0 | 0 | 0 | 0 | 0 | 0 | 0 | 270.4602 | 399.6387 | 397.8796 | 1067.9785 | 0 | 0 | 0 | 0 | 0 | 0 | 0 | 0 | 0 | 0 | 0 | 0 | 0 | 0 | 0 | 0 | 0 | 0 | 0 | 0 | 12.4907 | 0 | 0 | 0 | 0 | 0 | 0 | 0 | 0 | 0 | 298.5
57988_G_GEN 5 | WECC_Northern California (not including BANC) | California | 6 | Placer | 61 | 57988 | GEN 5 | Lincoln Landfill | 13500 | 2012 | 9999 | Landfill Gas | [5 empty] | Non-Fossil | G | 2030 | LF Gas |  | 0.013288 | 0 | 0.018304 | 0.031592 | 0 | 0 | 0 | 0 | 0 | 0 | 0 | 0 | 0 | 0 | 0 | 0 | 0.93456 | 0 | 1.2874 | 2.2219 | 0.76576 | 0 | 1.0548 | 1.8206 | 0 | 0 | 0 | 0 | 0.00046952 | 0 | 0.00064677 | 0.0011163 | 0 | 0 | 0 | 0 | 0 | 0 | 0 | 0 | 0.21776 | 0.006483 | 0 | 0.0089304 | 0.015413 | 0 | 0 | 0 | 0 | 0 | 0.8
57988_G_GEN 6 | WECC_Northern California (not including BANC) | California | 6 | Placer | 61 | 57988 | GEN 6 | Lincoln Landfill | 13500 | 2012 | 9999 | Landfill Gas | [5 empty] | Non-Fossil | G | 2030 | LF Gas |  | 0.013288 | 0 | 0.018304 | 0.031592 | 0 | 0 | 0 | 0 | 0 | 0 | 0 | 0 | 0 | 0 | 0 | 0 | 0.93456 | 0 | 1.2874 | 2.2219 | 0.76576 | 0 | 1.0548 | 1.8206 | 0 | 0 | 0 | 0 | 0.00046952 | 0 | 0.00064677 | 0.0011163 | 0 | 0 | 0 | 0 | 0 | 0 | 0 | 0 | 0.21776 | 0.006483 | 0 | 0.0089304 | 0.015413 | 0 | 0 | 0 | 0 | 0 | 0.8
57988_G_GEN1 | WECC_Northern California (not including BANC) | California | 6 | Placer | 61 | 57988 | GEN1 | Lincoln Landfill | 13500 | 2004 | 9999 | Landfill Gas | [5 empty] | Non-Fossil | G | 2030 | LF Gas |  | 0.013288 | 0 | 0.018304 | 0.031592 | 0 | 0 | 0 | 0 | 0 | 0 | 0 | 0 | 0 | 0 | 0 | 0 | 0.93456 | 0 | 1.2874 | 2.2219 | 0.76576 | 0 | 1.0548 | 1.8206 | 0 | 0 | 0 | 0 | 0.00046952 | 0 | 0.00064677 | 0.0011163 | 0 | 0 | 0 | 0 | 0 | 0 | 0 | 0 | 0.21776 | 0.006483 | 0 | 0.0089304 | 0.015413 | 0 | 0 | 0 | 0 | 0 | 0.8
57988_G_GEN2 | WECC_Northern California (not including BANC) | California | 6 | Placer | 61 | 57988 | GEN2 | Lincoln Landfill | 13500 | 2004 | 9999 | Landfill Gas | [5 empty] | Non-Fossil | G | 2030 | LF Gas |  | 0.013288 | 0 | 0.018304 | 0.031592 | 0 | 0 | 0 | 0 | 0 | 0 | 0 | 0 | 0 | 0 | 0 | 0 | 0.93456 | 0 | 1.2874 | 2.2219 | 0.76576 | 0 | 1.0548 | 1.8206 | 0 | 0 | 0 | 0 | 0.00046952 | 0 | 0.00064677 | 0.0011163 | 0 | 0 | 0 | 0 | 0 | 0 | 0 | 0 | 0.21776 | 0.006483 | 0 | 0.0089304 | 0.015413 | 0 | 0 | 0 | 0 | 0 | 0.8
57988_G_GEN3 | WECC_Northern California (not including BANC) | California | 6 | Placer | 61 | 57988 | GEN3 | Lincoln Landfill | 13500 | 2004 | 9999 | Landfill Gas | [5 empty] | Non-Fossil | G | 2030 | LF Gas |  | 0.013288 | 0 | 0.018304 | 0.031592 | 0 | 0 | 0 | 0 | 0 | 0 | 0 | 0 | 0 | 0 | 0 | 0 | 0.93456 | 0 | 1.2874 | 2.2219 | 0.76576 | 0 | 1.0548 | 1.8206 | 0 | 0 | 0 | 0 | 0.00046952 | 0 | 0.00064677 | 0.0011163 | 0 | 0 | 0 | 0 | 0 | 0 | 0 | 0 | 0.21776 | 0.006483 | 0 | 0.0089304 | 0.015413 | 0 | 0 | 0 | 0 | 0 | 0.8
57988_G_GEN4 | WECC_Northern California (not including BANC) | California | 6 | Placer | 61 | 57988 | GEN4 | Lincoln Landfill | 13500 | 2012 | 9999 | Landfill Gas | [5 empty] | Non-Fossil | G | 2030 | LF Gas |  | 0.013288 | 0 | 0.018304 | 0.031592 | 0 | 0 | 0 | 0 | 0 | 0 | 0 | 0 | 0 | 0 | 0 | 0 | 0.93456 | 0 | 1.2874 | 2.2219 | 0.76576 | 0 | 1.0548 | 1.8206 | 0 | 0 | 0 | 0 | 0.00046952 | 0 | 0.00064677 | 0.0011163 | 0 | 0 | 0 | 0 | 0 | 0 | 0 | 0 | 0.21776 | 0.006483 | 0 | 0.0089304 | 0.015413 | 0 | 0 | 0 | 0 | 0 | 0.8
57989_G_GSMA | ISONE_MA, VT, NH, RI (Rest of ISO New England) | Massachusetts | 25 | Essex | 9 | 57989 | GSMA | Groveland Solar | 0 | 2012 | 9999 | Solar PV | [5 empty] | Non-Fossil | G | 2030 | Solar |  | 0 | 0 | 0 | 0 | 0 | 0 | 0 | 0 | 0 | 0 | 0 | 0 | 0 | 0 | 0 | 0 | 0.66959 | 1.3428 | 2.4651 | 4.4775 | 0 | 0 | 0 | 0 | 0 | 0 | 0 | 0 | 0 | 0 | 0 | 0 | 0 | 0 | 0 | 0 | 0 | 0 | 0 | 0 | 0.14018 | 0 | 0 | 0 | 0 | 0 | 0 | 0 | 0 | 0 | 3.2
57990_G_SSMA | ISONE_MA, VT, NH, RI (Rest of ISO New England) | Massachusetts | 25 | Worcester | 27 | 57990 | SSMA | Shrewsbury Solar | 0 | 2012 | 9999 | Solar PV | [5 empty] | Non-Fossil | G | 2030 | Solar |  | 0 | 0 | 0 | 0 | 0 | 0 | 0 | 0 | 0 | 0 | 0 | 0 | 0 | 0 | 0 | 0 | 0.52312 | 1.0491 | 1.9259 | 3.4981 | 0 | 0 | 0 | 0 | 0 | 0 | 0 | 0 | 0 | 0 | 0 | 0 | 0 | 0 | 0 | 0 | 0 | 0 | 0 | 0 | 0.10952 | 0 | 0 | 0 | 0 | 0 | 0 | 0 | 0 | 0 | 2.5
57991_G_1 | PJM_PENELEC | Pennsylvania | 42 | Cambria | 21 | 57991 | 1 | Highland North Wind Farm | 0 | 2012 | 9999 | Onshore Wind | [5 empty] | Non-Fossil | G | 2030 | Wind |  | 0 | 0 | 0 | 0 | 0 | 0 | 0 | 0 | 0 | 0 | 0 | 0 | 0 | 0 | 0 | 0 | 65.0102 | 79.2576 | 52.699 | 196.9668 | 0 | 0 | 0 | 0 | 0 | 0 | 0 | 0 | 0 | 0 | 0 | 0 | 0 | 0 | 0 | 0 | 0 | 0 | 0 | 0 | 3.1551 | 0 | 0 | 0 | 0 | 0 | 0 | 0 | 0 | 0 | 75
57992_G_BSMA | ISONE_MA, VT, NH, RI (Rest of ISO New England) | Massachusetts | 25 | Norfolk | 21 | 57992 | BSMA | Boston Scientific Solar | 0 | 2012 | 9999 | Solar PV | [5 empty] | Non-Fossil | G | 2030 | Solar |  | 0 | 0 | 0 | 0 | 0 | 0 | 0 | 0 | 0 | 0 | 0 | 0 | 0 | 0 | 0 | 0 | 0.23017 | 0.46159 | 0.84738 | 1.5392 | 0 | 0 | 0 | 0 | 0 | 0 | 0 | 0 | 0 | 0 | 0 | 0 | 0 | 0 | 0 | 0 | 0 | 0 | 0 | 0 | 0.048188 | 0 | 0 | 0 | 0 | 0 | 0 | 0 | 0 | 0 | 1.1
57993_G_DSL1 | WECC_Southern California Edison | California | 6 | Riverside | 65 | 57993 | DSL1 | Desert Sunlight 300, LLC | 0 | 2013 | 9999 | Solar PV | [5 empty] | Non-Fossil | G | 2030 | Solar |  | 0 | 0 | 0 | 0 | 0 | 0 | 0 | 0 | 0 | 0 | 0 | 0 | 0 | 0 | 0 | 0 | 16.2162 | 31.8925 | 53.8685 | 101.9771 | 0 | 0 | 0 | 0 | 0 | 0 | 0 | 0 | 0 | 0 | 0 | 0 | 0 | 0 | 0 | 0 | 0 | 0 | 0 | 0 | 1.8485 | 0 | 0 | 0 | 0 | 0 | 0 | 0 | 0 | 0 | 40.3
57993_G_DSL10 | WECC_Southern California Edison | California | 6 | Riverside | 65 | 57993 | DSL10 | Desert Sunlight 300, LLC | 0 | 2013 | 9999 | Solar PV | [5 empty] | Non-Fossil | G | 2030 | Solar |  | 0 | 0 | 0 | 0 | 0 | 0 | 0 | 0 | 0 | 0 | 0 | 0 | 0 | 0 | 0 | 0 | 12.1521 | 23.8996 | 40.3679 | 76.4196 | 0 | 0 | 0 | 0 | 0 | 0 | 0 | 0 | 0 | 0 | 0 | 0 | 0 | 0 | 0 | 0 | 0 | 0 | 0 | 0 | 1.3852 | 0 | 0 | 0 | 0 | 0 | 0 | 0 | 0 | 0 | 30.2
57993_G_DSL11 | WECC_Southern California Edison | California | 6 | Riverside | 65 | 57993 | DSL11 | Desert Sunlight 300, LLC | 0 | 2013 | 9999 | Solar PV | [5 empty] | Non-Fossil | G | 2030 | Solar |  | 0 | 0 | 0 | 0 | 0 | 0 | 0 | 0 | 0 | 0 | 0 | 0 | 0 | 0 | 0 | 0 | 8.1282 | 15.9858 | 27.0011 | 51.1151 | 0 | 0 | 0 | 0 | 0 | 0 | 0 | 0 | 0 | 0 | 0 | 0 | 0 | 0 | 0 | 0 | 0 | 0 | 0 | 0 | 0.92653 | 0 | 0 | 0 | 0 | 0 | 0 | 0 | 0 | 0 | 20.2
57993_G_DSL2 | WECC_Southern California Edison | California | 6 | Riverside | 65 | 57993 | DSL2 | Desert Sunlight 300, LLC | 0 | 2013 | 9999 | Solar PV | [5 empty] | Non-Fossil | G | 2030 | Solar |  | 0 | 0 | 0 | 0 | 0 | 0 | 0 | 0 | 0 | 0 | 0 | 0 | 0 | 0 | 0 | 0 | 16.2162 | 31.8925 | 53.8685 | 101.9771 | 0 | 0 | 0 | 0 | 0 | 0 | 0 | 0 | 0 | 0 | 0 | 0 | 0 | 0 | 0 | 0 | 0 | 0 | 0 | 0 | 1.8485 | 0 | 0 | 0 | 0 | 0 | 0 | 0 | 0 | 0 | 40.3
57993_G_DSL3 | WECC_Southern California Edison | California | 6 | Riverside | 65 | 57993 | DSL3 | Desert Sunlight 300, LLC | 0 | 2013 | 9999 | Solar PV | [5 empty] | Non-Fossil | G | 2030 | Solar |  | 0 | 0 | 0 | 0 | 0 | 0 | 0 | 0 | 0 | 0 | 0 | 0 | 0 | 0 | 0 | 0 | 16.2162 | 31.8925 | 53.8685 | 101.9771 | 0 | 0 | 0 | 0 | 0 | 0 | 0 | 0 | 0 | 0 | 0 | 0 | 0 | 0 | 0 | 0 | 0 | 0 | 0 | 0 | 1.8485 | 0 | 0 | 0 | 0 | 0 | 0 | 0 | 0 | 0 | 40.3
57993_G_DSL4 | WECC_Southern California Edison | California | 6 | Riverside | 65 | 57993 | DSL4 | Desert Sunlight 300, LLC | 0 | 2013 | 9999 | Solar PV | [5 empty] | Non-Fossil | G | 2030 | Solar |  | 0 | 0 | 0 | 0 | 0 | 0 | 0 | 0 | 0 | 0 | 0 | 0 | 0 | 0 | 0 | 0 | 12.1521 | 23.8996 | 40.3679 | 76.4196 | 0 | 0 | 0 | 0 | 0 | 0 | 0 | 0 | 0 | 0 | 0 | 0 | 0 | 0 | 0 | 0 | 0 | 0 | 0 | 0 | 1.3852 | 0 | 0 | 0 | 0 | 0 | 0 | 0 | 0 | 0 | 30.2
57993_G_DSL5 | WECC_Southern California Edison | California | 6 | Riverside | 65 | 57993 | DSL5 | Desert Sunlight 300, LLC | 0 | 2014 | 9999 | Solar PV | [5 empty] | Non-Fossil | G | 2030 | Solar |  | 0 | 0 | 0 | 0 | 0 | 0 | 0 | 0 | 0 | 0 | 0 | 0 | 0 | 0 | 0 | 0 | 10.1401 | 19.9427 | 33.6845 | 63.7673 | 0 | 0 | 0 | 0 | 0 | 0 | 0 | 0 | 0 | 0 | 0 | 0 | 0 | 0 | 0 | 0 | 0 | 0 | 0 | 0 | 1.1559 | 0 | 0 | 0 | 0 | 0 | 0 | 0 | 0 | 0 | 25.2
57993_G_DSL6 | WECC_Southern California Edison | California | 6 | Riverside | 65 | 57993 | DSL6 | Desert Sunlight 300, LLC | 0 | 2014 | 9999 | Solar PV | [5 empty] | Non-Fossil | G | 2030 | Solar |  | 0 | 0 | 0 | 0 | 0 | 0 | 0 | 0 | 0 | 0 | 0 | 0 | 0 | 0 | 0 | 0 | 10.1401 | 19.9427 | 33.6845 | 63.7673 | 0 | 0 | 0 | 0 | 0 | 0 | 0 | 0 | 0 | 0 | 0 | 0 | 0 | 0 | 0 | 0 | 0 | 0 | 0 | 0 | 1.1559 | 0 | 0 | 0 | 0 | 0 | 0 | 0 | 0 | 0 | 25.2
57993_G_DSL7 | WECC_Southern California Edison | California | 6 | Riverside | 65 | 57993 | DSL7 | Desert Sunlight 300, LLC | 0 | 2014 | 9999 | Solar PV | [5 empty] | Non-Fossil | G | 2030 | Solar |  | 0 | 0 | 0 | 0 | 0 | 0 | 0 | 0 | 0 | 0 | 0 | 0 | 0 | 0 | 0 | 0 | 8.1282 | 15.9858 | 27.0011 | 51.1151 | 0 | 0 | 0 | 0 | 0 | 0 | 0 | 0 | 0 | 0 | 0 | 0 | 0 | 0 | 0 | 0 | 0 | 0 | 0 | 0 | 0.92653 | 0 | 0 | 0 | 0 | 0 | 0 | 0 | 0 | 0 | 20.2
57993_G_DSL8 | WECC_Southern California Edison | California | 6 | Riverside | 65 | 57993 | DSL8 | Desert Sunlight 300, LLC | 0 | 2014 | 9999 | Solar PV | [5 empty] | Non-Fossil | G | 2030 | Solar |  | 0 | 0 | 0 | 0 | 0 | 0 | 0 | 0 | 0 | 0 | 0 | 0 | 0 | 0 | 0 | 0 | 7.6051 | 14.957 | 25.2634 | 47.8255 | 0 | 0 | 0 | 0 | 0 | 0 | 0 | 0 | 0 | 0 | 0 | 0 | 0 | 0 | 0 | 0 | 0 | 0 | 0 | 0 | 0.8669 | 0 | 0 | 0 | 0 | 0 | 0 | 0 | 0 | 0 | 18.9
57993_G_DSL9 | WECC_Southern California Edison | California | 6 | Riverside | 65 | 57993 | DSL9 | Desert Sunlight 300, LLC | 0 | 2014 | 9999 | Solar PV | [5 empty] | Non-Fossil | G | 2030 | Solar |  | 0 | 0 | 0 | 0 | 0 | 0 | 0 | 0 | 0 | 0 | 0 | 0 | 0 | 0 | 0 | 0 | 9.1342 | 17.9643 | 30.3428 | 57.4412 | 0 | 0 | 0 | 0 | 0 | 0 | 0 | 0 | 0 | 0 | 0 | 0 | 0 | 0 | 0 | 0 | 0 | 0 | 0 | 0 | 1.0412 | 0 | 0 | 0 | 0 | 0 | 0 | 0 | 0 | 0 | 22.7
57994_G_PV1 | SERC_VACAR | North Carolina | 37 | Catawba | 35 | 57994 | PV1 | Apple Data Center PV | 0 | 2013 | 9999 | Solar PV | [5 empty] | Non-Fossil | G | 2030 | Solar |  | 0 | 0 | 0 | 0 | 0 | 0 | 0 | 0 | 0 | 0 | 0 | 0 | 0 | 0 | 0 | 0 | 5.8252 | 11.5813 | 18.5266 | 35.933 | 0 | 0 | 0 | 0 | 0 | 0 | 0 | 0 | 0 | 0 | 0 | 0 | 0 | 0 | 0 | 0 | 0 | 0 | 0 | 0 | 0.85302 | 0 | 0 | 0 | 0 | 0 | 0 | 0 | 0 | 0 | 20
57995_G_RR | WECC_Montana | Montana | 30 | Toole | 101 | 57995 | RR | NaturEner Rim Rock Energy | 0 | 2012 | 9999 | Onshore Wind | [5 empty] | Non-Fossil | G | 2030 | Wind |  | 0 | 0 | 0 | 0 | 0 | 0 | 0 | 0 | 0 | 0 | 0 | 0 | 0 | 0 | 0 | 0 | 170.8774 | 209.0118 | 174.6905 | 554.5797 | 0 | 0 | 0 | 0 | 0 | 0 | 0 | 0 | 0 | 0 | 0 | 0 | 0 | 0 | 0 | 0 | 0 | 0 | 0 | 0 | 7.6944 | 0 | 0 | 0 | 0 | 0 | 0 | 0 | 0 | 0 | 184.6
57997_G_PV1 | WECC_Arizona | Arizona | 4 | Yuma | 27 | 57997 | PV1 | Foothills Solar Plant Hybrid | 0 | 2013 | 9999 | Solar PV | [5 empty] | Non-Fossil | G | 2030 | Solar |  | 0 | 0 | 0 | 0 | 0 | 0 | 0 | 0 | 0 | 0 | 0 | 0 | 0 | 0 | 0 | 0 | 7.3562 | 13.8386 | 20.9603 | 42.1551 | 0 | 0 | 0 | 0 | 0 | 0 | 0 | 0 | 0 | 0 | 0 | 0 | 0 | 0 | 0 | 0 | 0 | 0 | 0 | 0 | 0.80342 | 0 | 0 | 0 | 0 | 0 | 0 | 0 | 0 | 0 | 17
57997_G_PV2 | WECC_Arizona | Arizona | 4 | Yuma | 27 | 57997 | PV2 | Foothills Solar Plant Hybrid | 0 | 2013 | 9999 | Solar PV | [5 empty] | Non-Fossil | G | 2030 | Solar |  | 0 | 0 | 0 | 0 | 0 | 0 | 0 | 0 | 0 | 0 | 0 | 0 | 0 | 0 | 0 | 0 | 7.7889 | 14.6527 | 22.1932 | 44.6348 | 0 | 0 | 0 | 0 | 0 | 0 | 0 | 0 | 0 | 0 | 0 | 0 | 0 | 0 | 0 | 0 | 0 | 0 | 0 | 0 | 0.85068 | 0 | 0 | 0 | 0 | 0 | 0 | 0 | 0 | 0 | 18
57998_G_1 | PJM_PENELEC | Pennsylvania | 42 | Somerset | 111 | 57998 | 1 | Twin Ridges Wind Farm | 0 | 2012 | 9999 | Onshore Wind | [5 empty] | Non-Fossil | G | 2030 | Wind |  | 0 | 0 | 0 | 0 | 0 | 0 | 0 | 0 | 0 | 0 | 0 | 0 | 0 | 0 | 0 | 0 | 120.8323 | 147.3135 | 97.9499 | 366.0956 | 0 | 0 | 0 | 0 | 0 | 0 | 0 | 0 | 0 | 0 | 0 | 0 | 0 | 0 | 0 | 0 | 0 | 0 | 0 | 0 | 5.8643 | 0 | 0 | 0 | 0 | 0 | 0 | 0 | 0 | 0 | 139.4
57999_G_1 | PJM_PENELEC | Pennsylvania | 42 | Cambria | 21 | 57999 | 1 | Patton Wind Farm | 0 | 2012 | 9999 | Onshore Wind | [5 empty] | Non-Fossil | G | 2030 | Wind |  | 0 | 0 | 0 | 0 | 0 | 0 | 0 | 0 | 0 | 0 | 0 | 0 | 0 | 0 | 0 | 0 | 26.0041 | 31.703 | 21.0796 | 78.7867 | 0 | 0 | 0 | 0 | 0 | 0 | 0 | 0 | 0 | 0 | 0 | 0 | 0 | 0 | 0 | 0 | 0 | 0 | 0 | 0 | 1.262 | 0 | 0 | 0 | 0 | 0 | 0 | 0 | 0 | 0 | 30
58000_G_ANA | ERCOT_Rest | Texas | 48 | Kinney | 271 | 58000 | ANA | Anacacho Wind Farm, LLC | 0 | 2012 | 9999 | Onshore Wind | [5 empty] | Non-Fossil | G | 2030 | Wind |  | 0 | 0 | 0 | 0 | 0 | 0 | 0 | 0 | 0 | 0 | 0 | 0 | 0 | 0 | 0 | 0 | 75.9253 | 107.6605 | 125.999 | 309.5847 | 0 | 0 | 0 | 0 | 0 | 0 | 0 | 0 | 0 | 0 | 0 | 0 | 0 | 0 | 0 | 0 | 0 | 0 | 0 | 0 | 4.0484 | 0 | 0 | 0 | 0 | 0 | 0 | 0 | 0 | 0 | 99.8
58001_G_CTG-1 | ERCOT_Rest | Texas | 48 | Bell | 27 | 58001 | CTG-1 | Panda Temple Power Station | 7190 | 2014 | 9999 | Combined Cycle |  |  | SCR | DLNB |  | Fossil | G | 2030 | NaturalGas |  | 2.0067 | 1.6281 | 3.7689 | 7.4038 | 0 | 0 | 0 | 0 | 0 | 0 | 0 | 0 | 0 | 0 | 0 | 0 | 279.0955 | 226.4451 | 524.1924 | 1029.733 | 117.472 | 95.3113 | 220.634 | 433.4173 | 1.4047e-07 | 1.1397e-07 | 2.6383e-07 | 5.1826e-07 | 0.0075715 | 0.0061432 | 0.014221 | 0.027935 | 0 | 0 | 0 | 0 | 0 | 0 | 0 | 0 | 6.6651 | 0.63775 | 0.60407 | 1.1978 | 2.4396 | 5.3522 | 3.8231 | 8.4189 | 17.5942 | 0 | 211 | SCR
58001_G_CTG-2 | ERCOT_Rest | Texas | 48 | Bell | 27 | 58001 | CTG-2 | Panda Temple Power Station | 7190 | 2014 | 9999 | Combined Cycle |  |  | SCR | DLNB |  | Fossil | G | 2030 | NaturalGas |  | 2.0067 | 1.6281 | 3.7689 | 7.4038 | 0 | 0 | 0 | 0 | 0 | 0 | 0 | 0 | 0 | 0 | 0 | 0 | 279.0955 | 226.4451 | 524.1924 | 1029.733 | 117.472 | 95.3113 | 220.634 | 433.4173 | 1.4047e-07 | 1.1397e-07 | 2.6383e-07 | 5.1826e-07 | 0.0075715 | 0.0061432 | 0.014221 | 0.027935 | 0 | 0 | 0 | 0 | 0 | 0 | 0 | 0 | 6.6651 | 0.63775 | 0.60407 | 1.1978 | 2.4396 | 5.3522 | 3.8231 | 8.4189 | 17.5942 | 0 | 211 | SCR
58001_G_CTG-3 | ERCOT_Rest | Texas | 48 | Bell | 27 | 58001 | CTG-3 | Panda Temple Power Station | 7190 | 2015 | 9999 | Combined Cycle |  |  | SCR | DLNB |  | Fossil | G | 2030 | NaturalGas |  | 2.0067 | 1.6281 | 3.7689 | 7.4038 | 0 | 0 | 0 | 0 | 0 | 0 | 0 | 0 | 0 | 0 | 0 | 0 | 279.0955 | 226.4451 | 524.1924 | 1029.733 | 117.472 | 95.3113 | 220.634 | 433.4173 | 1.4047e-07 | 1.1397e-07 | 2.6383e-07 | 5.1826e-07 | 0.0075377 | 0.0061157 | 0.014157 | 0.027811 | 0 | 0 | 0 | 0 | 0 | 0 | 0 | 0 | 6.6651 | 0.63775 | 0.60407 | 1.1978 | 2.4396 | 5.3522 | 3.8231 | 8.4189 | 17.5942 | 0 | 211 | SCR
58001_G_CTG-4 | ERCOT_Rest | Texas | 48 | Bell | 27 | 58001 | CTG-4 | Panda Temple Power Station | 7190 | 2015 | 9999 | Combined Cycle |  |  | SCR | DLNB |  | Fossil | G | 2030 | NaturalGas |  | 2.0067 | 1.6281 | 3.7689 | 7.4038 | 0 | 0 | 0 | 0 | 0 | 0 | 0 | 0 | 0 | 0 | 0 | 0 | 279.0955 | 226.4451 | 524.1924 | 1029.733 | 117.472 | 95.3113 | 220.634 | 433.4173 | 1.4047e-07 | 1.1397e-07 | 2.6383e-07 | 5.1826e-07 | 0.0075377 | 0.0061157 | 0.014157 | 0.027811 | 0 | 0 | 0 | 0 | 0 | 0 | 0 | 0 | 6.6651 | 0.63775 | 0.60407 | 1.1978 | 2.4396 | 5.3522 | 3.8231 | 8.4189 | 17.5942 | 0 | 211 | SCR
58001_G_STG-1 | ERCOT_Rest | Texas | 48 | Bell | 27 | 58001 | STG-1 | Panda Temple Power Station | 7190 | 2014 | 9999 | Combined Cycle |  |  | SCR | LNB |  | Fossil | G | 2030 | NaturalGas |  | 2.9672 | 2.4075 | 5.573 | 10.9478 | 0 | 0 | 0 | 0 | 0 | 0 | 0 | 0 | 0 | 0 | 0 | 0 | 412.6909 | 334.8382 | 775.1092 | 1522.6383 | 173.7027 | 140.9343 | 326.2455 | 640.8824 | 2.0771e-07 | 1.6852e-07 | 3.9011e-07 | 7.6634e-07 | 0.011196 | 0.0090838 | 0.021028 | 0.041307 | 0 | 0 | 0 | 0 | 0 | 0 | 0 | 0 | 9.8555 | 0.94302 | 0.89322 | 1.7712 | 3.6074 | 7.9142 | 5.653 | 12.4489 | 26.0161 | 0 | 312 | SCR
58001_G_STG-2 | ERCOT_Rest | Texas | 48 | Bell | 27 | 58001 | STG-2 | Panda Temple Power Station | 7190 | 2015 | 9999 | Combined Cycle |  |  | SCR | LNB |  | Fossil | G | 2030 | NaturalGas |  | 2.9672 | 2.4075 | 5.573 | 10.9478 | 0 | 0 | 0 | 0 | 0 | 0 | 0 | 0 | 0 | 0 | 0 | 0 | 412.6909 | 334.8382 | 775.1092 | 1522.6383 | 173.7027 | 140.9343 | 326.2455 | 640.8824 | 2.0771e-07 | 1.6852e-07 | 3.9011e-07 | 7.6634e-07 | 0.011146 | 0.0090432 | 0.020934 | 0.041123 | 0 | 0 | 0 | 0 | 0 | 0 | 0 | 0 | 9.8555 | 0.94302 | 0.89322 | 1.7712 | 3.6074 | 7.9142 | 5.653 | 12.4489 | 26.0161 | 0 | 312 | SCR
58002_G_SPS | WECC_Southern California Edison | California | 6 | Tulare | 107 | 58002 | SPS | Alpaugh North | 0 | 2012 | 9999 | Solar PV | [5 empty] | Non-Fossil | G | 2030 | Solar |  | 0 | 0 | 0 | 0 | 0 | 0 | 0 | 0 | 0 | 0 | 0 | 0 | 0 | 0 | 0 | 0 | 8.0477 | 15.8275 | 26.7337 | 50.609 | 0 | 0 | 0 | 0 | 0 | 0 | 0 | 0 | 0 | 0 | 0 | 0 | 0 | 0 | 0 | 0 | 0 | 0 | 0 | 0 | 0.91736 | 0 | 0 | 0 | 0 | 0 | 0 | 0 | 0 | 0 | 20
58003_G_SPS50 | WECC_Southern California Edison | California | 6 | Tulare | 107 | 58003 | SPS50 | Alpaugh 50 | 0 | 2012 | 9999 | Solar PV | [5 empty] | Non-Fossil | G | 2030 | Solar |  | 0 | 0 | 0 | 0 | 0 | 0 | 0 | 0 | 0 | 0 | 0 | 0 | 0 | 0 | 0 | 0 | 20.1193 | 39.5688 | 66.8343 | 126.5225 | 0 | 0 | 0 | 0 | 0 | 0 | 0 | 0 | 0 | 0 | 0 | 0 | 0 | 0 | 0 | 0 | 0 | 0 | 0 | 0 | 2.2934 | 0 | 0 | 0 | 0 | 0 | 0 | 0 | 0 | 0 | 50
58004_G_1 | ISONE_MA, VT, NH, RI (Rest of ISO New England) | New Hampshire | 33 | Coos | 7 | 58004 | 1 | Granite Reliable Power | 0 | 2012 | 9999 | Onshore Wind | [5 empty] | Non-Fossil | G | 2030 | Wind |  | 0 | 0 | 0 | 0 | 0 | 0 | 0 | 0 | 0 | 0 | 0 | 0 | 0 | 0 | 0 | 0 | 70.4653 | 90.3675 | 72.7113 | 233.5441 | 0 | 0 | 0 | 0 | 0 | 0 | 0 | 0 | 0 | 0 | 0 | 0 | 0 | 0 | 0 | 0 | 0 | 0 | 0 | 0 | 4.0701 | 0 | 0 | 0 | 0 | 0 | 0 | 0 | 0 | 0 | 99
58005_G_CTG-1 | ERCOT_Rest | Texas | 48 | Grayson | 181 | 58005 | CTG-1 | Panda Sherman Power Station | 7203 | 2014 | 9999 | Combined Cycle |  |  | SCR | DLNB |  | Fossil | G | 2030 | NaturalGas |  | 0.70259 | 0.75592 | 3.6505 | 5.109 | 0 | 0 | 0 | 0 | 0 | 0 | 0 | 0 | 0 | 0 | 0 | 0 | 97.5413 | 104.9456 | 506.8022 | 709.2891 | 41.1296 | 44.2517 | 213.7 | 299.0814 | 4.9181e-08 | 5.2915e-08 | 2.5553e-07 | 3.5763e-07 | 0.0023823 | 0.0025631 | 0.012378 | 0.017323 | 0 | 0 | 0 | 0 | 0 | 0 | 0 | 0 | 6.444 | 0.3152 | 0.35005 | 1.1581 | 1.8233 | 1.8739 | 1.775 | 8.1544 | 11.8033 | 0 | 204 | SCR
58005_G_CTG-2 | ERCOT_Rest | Texas | 48 | Grayson | 181 | 58005 | CTG-2 | Panda Sherman Power Station | 7203 | 2014 | 9999 | Combined Cycle |  |  | SCR | DLNB |  | Fossil | G | 2030 | NaturalGas |  | 0.70259 | 0.75592 | 3.6505 | 5.109 | 0 | 0 | 0 | 0 | 0 | 0 | 0 | 0 | 0 | 0 | 0 | 0 | 97.5413 | 104.9456 | 506.8022 | 709.2891 | 41.1296 | 44.2517 | 213.7 | 299.0814 | 4.9181e-08 | 5.2915e-08 | 2.5553e-07 | 3.5763e-07 | 0.0023823 | 0.0025631 | 0.012378 | 0.017323 | 0 | 0 | 0 | 0 | 0 | 0 | 0 | 0 | 6.444 | 0.3152 | 0.35005 | 1.1581 | 1.8233 | 1.8739 | 1.775 | 8.1544 | 11.8033 | 0 | 204 | SCR
58005_G_STG-1 | ERCOT_Rest | Texas | 48 | Grayson | 181 | 58005 | STG-1 | Panda Sherman Power Station | 7203 | 2014 | 9999 | Combined Cycle |  |  | SCR | DLNB |  | Fossil | G | 2030 | NaturalGas |  | 1.0642 | 1.145 | 5.5294 | 7.7386 | 0 | 0 | 0 | 0 | 0 | 0 | 0 | 0 | 0 | 0 | 0 | 0 | 147.7464 | 158.9617 | 767.6562 | 1074.3644 | 62.2993 | 67.0284 | 323.6927 | 453.0204 | 7.4495e-08 | 8.015e-08 | 3.8706e-07 | 5.4171e-07 | 0.0036085 | 0.0038824 | 0.018749 | 0.02624 | 0 | 0 | 0 | 0 | 0 | 0 | 0 | 0 | 9.7607 | 0.47743 | 0.53023 | 1.7541 | 2.7618 | 2.8385 | 2.6886 | 12.3515 | 17.8785 | 0 | 309 | SCR
58006_G_1 | WECC_Utah | Utah | 49 | Salt Lake | 35 | 58006 | 1 | Salt Palace Solar Gen Plant | 0 | 2012 | 9999 | Solar PV | [5 empty] | Non-Fossil | G | 2030 | Solar |  | 0 | 0 | 0 | 0 | 0 | 0 | 0 | 0 | 0 | 0 | 0 | 0 | 0 | 0 | 0 | 0 | 0.31954 | 0.65949 | 1.0851 | 2.0641 | 0 | 0 | 0 | 0 | 0 | 0 | 0 | 0 | 0 | 0 | 0 | 0 | 0 | 0 | 0 | 0 | 0 | 0 | 0 | 0 | 0.025279 | 0 | 0 | 0 | 0 | 0 | 0 | 0 | 0 | 0 | 0.8
58006_G_2 | WECC_Utah | Utah | 49 | Salt Lake | 35 | 58006 | 2 | Salt Palace Solar Gen Plant | 0 | 2012 | 9999 | Solar PV | [5 empty] | Non-Fossil | G | 2030 | Solar |  | 0 | 0 | 0 | 0 | 0 | 0 | 0 | 0 | 0 | 0 | 0 | 0 | 0 | 0 | 0 | 0 | 0.19971 | 0.41218 | 0.67818 | 1.2901 | 0 | 0 | 0 | 0 | 0 | 0 | 0 | 0 | 0 | 0 | 0 | 0 | 0 | 0 | 0 | 0 | 0 | 0 | 0 | 0 | 0.015799 | 0 | 0 | 0 | 0 | 0 | 0 | 0 | 0 | 0 | 0.5
58007_G_G1 | WECC_Southern California Edison | California | 6 | Orange | 59 | 58007 | G1 | Brea Expansion Plant | 13500 | 2012 | 9999 | Landfill Gas | [5 empty] | Non-Fossil | G | 2030 | LF Gas |  | 0.11881 | 0.13069 | 0.158 | 0.40749 | 0 | 0 | 0 | 0 | 0 | 0 | 0 | 0 | 0 | 0 | 0 | 0 | 8.8128 | 9.6941 | 11.7198 | 30.2267 | 6.8467 | 7.5313 | 9.1051 | 23.4832 | 0 | 0 | 0 | 0 | 0.0060989 | 0.0067088 | 0.0081107 | 0.020918 | 0 | 0 | 0 | 0 | 0 | 0 | 0 | 0 | 1.8509 | 0.061134 | 0.067248 | 0.0813 | 0.20968 | 0 | 0 | 0 | 0 | 0 | 6.8
58007_G_G2 | WECC_Southern California Edison | California | 6 | Orange | 59 | 58007 | G2 | Brea Expansion Plant | 13500 | 2012 | 9999 | Landfill Gas | [5 empty] | Non-Fossil | G | 2030 | LF Gas |  | 0.11881 | 0.13069 | 0.158 | 0.40749 | 0 | 0 | 0 | 0 | 0 | 0 | 0 | 0 | 0 | 0 | 0 | 0 | 8.8128 | 9.6941 | 11.7198 | 30.2267 | 6.8467 | 7.5313 | 9.1051 | 23.4832 | 0 | 0 | 0 | 0 | 0.0060989 | 0.0067088 | 0.0081107 | 0.020918 | 0 | 0 | 0 | 0 | 0 | 0 | 0 | 0 | 1.8509 | 0.061134 | 0.067248 | 0.0813 | 0.20968 | 0 | 0 | 0 | 0 | 0 | 6.8
58007_G_G3 | WECC_Southern California Edison | California | 6 | Orange | 59 | 58007 | G3 | Brea Expansion Plant | 13500 | 2012 | 9999 | Landfill Gas | [5 empty] | Non-Fossil | G | 2030 | LF Gas |  | 0.11881 | 0.13069 | 0.158 | 0.40749 | 0 | 0 | 0 | 0 | 0 | 0 | 0 | 0 | 0 | 0 | 0 | 0 | 8.8128 | 9.6941 | 11.7198 | 30.2267 | 6.8467 | 7.5313 | 9.1051 | 23.4832 | 0 | 0 | 0 | 0 | 0.0060989 | 0.0067088 | 0.0081107 | 0.020918 | 0 | 0 | 0 | 0 | 0 | 0 | 0 | 0 | 1.8509 | 0.061134 | 0.067248 | 0.0813 | 0.20968 | 0 | 0 | 0 | 0 | 0 | 6.8
58007_G_G4 | WECC_Southern California Edison | California | 6 | Orange | 59 | 58007 | G4 | Brea Expansion Plant | 13500 | 2012 | 9999 | Landfill Gas | [5 empty] | Non-Fossil | G | 2030 | LF Gas |  | 0.11881 | 0.13069 | 0.158 | 0.40749 | 0 | 0 | 0 | 0 | 0 | 0 | 0 | 0 | 0 | 0 | 0 | 0 | 8.8128 | 9.6941 | 11.7198 | 30.2267 | 6.8467 | 7.5313 | 9.1051 | 23.4832 | 0 | 0 | 0 | 0 | 0.0060989 | 0.0067088 | 0.0081107 | 0.020918 | 0 | 0 | 0 | 0 | 0 | 0 | 0 | 0 | 1.8509 | 0.061134 | 0.067248 | 0.0813 | 0.20968 | 0 | 0 | 0 | 0 | 0 | 6.8
58007_G_G5 | WECC_Southern California Edison | California | 6 | Orange | 59 | 58007 | G5 | Brea Expansion Plant | 13500 | 2012 | 9999 | Landfill Gas | [5 empty] | Non-Fossil | G | 2030 | LF Gas |  | 0.17471 | 0.19219 | 0.23235 | 0.59925 | 0 | 0 | 0 | 0 | 0 | 0 | 0 | 0 | 0 | 0 | 0 | 0 | 12.96 | 14.256 | 17.235 | 44.451 | 10.0686 | 11.0755 | 13.3899 | 34.5341 | 0 | 0 | 0 | 0 | 0.008969 | 0.0098659 | 0.011928 | 0.030762 | 0 | 0 | 0 | 0 | 0 | 0 | 0 | 0 | 2.722 | 0.089903 | 0.098894 | 0.11956 | 0.30836 | 0 | 0 | 0 | 0 | 0 | 10
58008_G_CR | MISO_Illinois | Illinois | 17 | Vermilion | 183 | 58008 | CR | California Ridge Wind Energy LLC | 0 | 2012 | 9999 | Onshore Wind | [5 empty] | Non-Fossil | G | 2030 | Wind |  | 0 | 0 | 0 | 0 | 0 | 0 | 0 | 0 | 0 | 0 | 0 | 0 | 0 | 0 | 0 | 0 | 195.1158 | 253.4757 | 173.8194 | 622.4108 | 0 | 0 | 0 | 0 | 0 | 0 | 0 | 0 | 0 | 0 | 0 | 0 | 0 | 0 | 0 | 0 | 0 | 0 | 0 | 0 | 8.3055 | 0 | 0 | 0 | 0 | 0 | 0 | 0 | 0 | 0 | 200
58009_G_1 | ERCOT_Rest | Texas | 48 | Bexar | 29 | 58009 | 1 | SunE CPS3 LLC | 0 | 2012 | 9999 | Solar PV | [5 empty] | Non-Fossil | G | 2030 | Solar |  | 0 | 0 | 0 | 0 | 0 | 0 | 0 | 0 | 0 | 0 | 0 | 0 | 0 | 0 | 0 | 0 | 1.8422 | 3.3233 | 5.418 | 10.5836 | 0 | 0 | 0 | 0 | 0 | 0 | 0 | 0 | 0 | 0 | 0 | 0 | 0 | 0 | 0 | 0 | 0 | 0 | 0 | 0 | 0.21183 | 0 | 0 | 0 | 0 | 0 | 0 | 0 | 0 | 0 | 5.6
58009_G_2 | ERCOT_Rest | Texas | 48 | Bexar | 29 | 58009 | 2 | SunE CPS3 LLC | 0 | 2012 | 9999 | Solar PV | [5 empty] | Non-Fossil | G | 2030 | Solar |  | 0 | 0 | 0 | 0 | 0 | 0 | 0 | 0 | 0 | 0 | 0 | 0 | 0 | 0 | 0 | 0 | 1.6449 | 2.9673 | 4.8375 | 9.4496 | 0 | 0 | 0 | 0 | 0 | 0 | 0 | 0 | 0 | 0 | 0 | 0 | 0 | 0 | 0 | 0 | 0 | 0 | 0 | 0 | 0.18913 | 0 | 0 | 0 | 0 | 0 | 0 | 0 | 0 | 0 | 5
58010_G_WSMR1 | WECC_New Mexico | New Mexico | 35 | Dona Ana | 13 | 58010 | WSMR1 | WSMR I | 0 | 2012 | 9999 | Solar PV | [5 empty] | Non-Fossil | G | 2030 | Solar |  | 0 | 0 | 0 | 0 | 0 | 0 | 0 | 0 | 0 | 0 | 0 | 0 | 0 | 0 | 0 | 0 | 1.7365 | 3.2019 | 4.9192 | 9.8575 | 0 | 0 | 0 | 0 | 0 | 0 | 0 | 0 | 0 | 0 | 0 | 0 | 0 | 0 | 0 | 0 | 0 | 0 | 0 | 0 | 0.16005 | 0 | 0 | 0 | 0 | 0 | 0 | 0 | 0 | 0 | 4.2
58010_G_WSMR2 | WECC_New Mexico | New Mexico | 35 | Dona Ana | 13 | 58010 | WSMR2 | WSMR I | 0 | 2012 | 9999 | Solar PV | [5 empty] | Non-Fossil | G | 2030 | Solar |  | 0 | 0 | 0 | 0 | 0 | 0 | 0 | 0 | 0 | 0 | 0 | 0 | 0 | 0 | 0 | 0 | 0.16538 | 0.30494 | 0.46849 | 0.93881 | 0 | 0 | 0 | 0 | 0 | 0 | 0 | 0 | 0 | 0 | 0 | 0 | 0 | 0 | 0 | 0 | 0 | 0 | 0 | 0 | 0.015243 | 0 | 0 | 0 | 0 | 0 | 0 | 0 | 0 | 0 | 0.4
58011_G_PV | SERC_Southeastern | Georgia | 13 | Chatham | 51 | 58011 | PV | IKEA Savannah 490 | 0 | 2012 | 9999 | Solar PV | [5 empty] | Non-Fossil | G | 2030 | Solar |  | 0 | 0 | 0 | 0 | 0 | 0 | 0 | 0 | 0 | 0 | 0 | 0 | 0 | 0 | 0 | 0 | 0.43435 | 0.77825 | 1.2065 | 2.4191 | 0 | 0 | 0 | 0 | 0 | 0 | 0 | 0 | 0 | 0 | 0 | 0 | 0 | 0 | 0 | 0 | 0 | 0 | 0 | 0 | 0.041502 | 0 | 0 | 0 | 0 | 0 | 0 | 0 | 0 | 0 | 1.2
58012_G_PV | FRCC | Florida | 12 | Hillsborough | 57 | 58012 | PV | IKEA Tampa 042 | 0 | 2012 | 9999 | Solar PV | [5 empty] | Non-Fossil | G | 2030 | Solar |  | 0 | 0 | 0 | 0 | 0 | 0 | 0 | 0 | 0 | 0 | 0 | 0 | 0 | 0 | 0 | 0 | 0.40188 | 0.65946 | 0.82451 | 1.8858 | 0 | 0 | 0 | 0 | 0 | 0 | 0 | 0 | 0 | 0 | 0 | 0 | 0 | 0 | 0 | 0 | 0 | 0 | 0 | 0 | 0.04187 | 0 | 0 | 0 | 0 | 0 | 0 | 0 | 0 | 0 | 1
58013_G_PV | ERCOT_Rest | Texas | 48 | Williamson | 491 | 58013 | PV | IKEA Round Rock 027 | 0 | 2012 | 9999 | Solar PV | [5 empty] | Non-Fossil | G | 2030 | Solar |  | 0 | 0 | 0 | 0 | 0 | 0 | 0 | 0 | 0 | 0 | 0 | 0 | 0 | 0 | 0 | 0 | 0.42766 | 0.77149 | 1.2578 | 2.4569 | 0 | 0 | 0 | 0 | 0 | 0 | 0 | 0 | 0 | 0 | 0 | 0 | 0 | 0 | 0 | 0 | 0 | 0 | 0 | 0 | 0.049175 | 0 | 0 | 0 | 0 | 0 | 0 | 0 | 0 | 0 | 1.3
58014_G_PV | PJM_EMAAC | Maryland | 24 | Cecil | 15 | 58014 | PV | IKEA Perryville 460 | 0 | 2013 | 9999 | Solar PV | [5 empty] | Non-Fossil | G | 2030 | Solar |  | 0 | 0 | 0 | 0 | 0 | 0 | 0 | 0 | 0 | 0 | 0 | 0 | 0 | 0 | 0 | 0 | 0.57801 | 1.166 | 1.7869 | 3.5309 | 0 | 0 | 0 | 0 | 0 | 0 | 0 | 0 | 0 | 0 | 0 | 0 | 0 | 0 | 0 | 0 | 0 | 0 | 0 | 0 | 0.070083 | 0 | 0 | 0 | 0 | 0 | 0 | 0 | 0 | 0 | 2
58015_G_PV | PJM_SWMAAC | Maryland | 24 | Prince Georges | 33 | 58015 | PV | IKEA College Park 411 | 0 | 2012 | 9999 | Solar PV | [5 empty] | Non-Fossil | G | 2030 | Solar |  | 0 | 0 | 0 | 0 | 0 | 0 | 0 | 0 | 0 | 0 | 0 | 0 | 0 | 0 | 0 | 0 | 0.25287 | 0.51024 | 0.79375 | 1.5569 | 0 | 0 | 0 | 0 | 0 | 0 | 0 | 0 | 0 | 0 | 0 | 0 | 0 | 0 | 0 | 0 | 0 | 0 | 0 | 0 | 0.03831 | 0 | 0 | 0 | 0 | 0 | 0 | 0 | 0 | 0 | 1
58016_G_PV | PJM_EMAAC | New Jersey | 34 | Burlington | 5 | 58016 | PV | IKEA Westhampton 061 | 0 | 2013 | 9999 | Solar PV | [5 empty] | Non-Fossil | G | 2030 | Solar |  | 0 | 0 | 0 | 0 | 0 | 0 | 0 | 0 | 0 | 0 | 0 | 0 | 0 | 0 | 0 | 0 | 0.37944 | 0.81986 | 1.3595 | 2.5588 | 0 | 0 | 0 | 0 | 0 | 0 | 0 | 0 | 0 | 0 | 0 | 0 | 0 | 0 | 0 | 0 | 0 | 0 | 0 | 0 | 0.082381 | 0 | 0 | 0 | 0 | 0 | 0 | 0 | 0 | 0 | 1.8
58017_G_PV01 | WECC_Southern Nevada | Nevada | 32 | Clark | 3 | 58017 | PV01 | Copper Mountain Solar 2 | 0 | 2012 | 9999 | Solar PV | [5 empty] | Non-Fossil | G | 2030 | Solar |  | 0 | 0 | 0 | 0 | 0 | 0 | 0 | 0 | 0 | 0 | 0 | 0 | 0 | 0 | 0 | 0 | 12.5649 | 24.6155 | 37.9078 | 75.0883 | 0 | 0 | 0 | 0 | 0 | 0 | 0 | 0 | 0 | 0 | 0 | 0 | 0 | 0 | 0 | 0 | 0 | 0 | 0 | 0 | 1.3409 | 0 | 0 | 0 | 0 | 0 | 0 | 0 | 0 | 0 | 30
58017_G_PV02 | WECC_Southern Nevada | Nevada | 32 | Clark | 3 | 58017 | PV02 | Copper Mountain Solar 2 | 0 | 2012 | 9999 | Solar PV | [5 empty] | Non-Fossil | G | 2030 | Solar |  | 0 | 0 | 0 | 0 | 0 | 0 | 0 | 0 | 0 | 0 | 0 | 0 | 0 | 0 | 0 | 0 | 12.5649 | 24.6155 | 37.9078 | 75.0883 | 0 | 0 | 0 | 0 | 0 | 0 | 0 | 0 | 0 | 0 | 0 | 0 | 0 | 0 | 0 | 0 | 0 | 0 | 0 | 0 | 1.3409 | 0 | 0 | 0 | 0 | 0 | 0 | 0 | 0 | 0 | 30
58017_G_PV03 | WECC_Southern Nevada | Nevada | 32 | Clark | 3 | 58017 | PV03 | Copper Mountain Solar 2 | 0 | 2012 | 9999 | Solar PV | [5 empty] | Non-Fossil | G | 2030 | Solar |  | 0 | 0 | 0 | 0 | 0 | 0 | 0 | 0 | 0 | 0 | 0 | 0 | 0 | 0 | 0 | 0 | 14.2403 | 27.8976 | 42.9622 | 85.1 | 0 | 0 | 0 | 0 | 0 | 0 | 0 | 0 | 0 | 0 | 0 | 0 | 0 | 0 | 0 | 0 | 0 | 0 | 0 | 0 | 1.5197 | 0 | 0 | 0 | 0 | 0 | 0 | 0 | 0 | 0 | 34
58017_G_PV04 | WECC_Southern Nevada | Nevada | 32 | Clark | 3 | 58017 | PV04 | Copper Mountain Solar 2 | 0 | 2015 | 9999 | Solar PV | [5 empty] | Non-Fossil | G | 2030 | Solar |  | 0 | 0 | 0 | 0 | 0 | 0 | 0 | 0 | 0 | 0 | 0 | 0 | 0 | 0 | 0 | 0 | 12.5649 | 24.6155 | 37.9078 | 75.0883 | 0 | 0 | 0 | 0 | 0 | 0 | 0 | 0 | 0 | 0 | 0 | 0 | 0 | 0 | 0 | 0 | 0 | 0 | 0 | 0 | 1.3409 | 0 | 0 | 0 | 0 | 0 | 0 | 0 | 0 | 0 | 30
58017_G_PV05 | WECC_Southern Nevada | Nevada | 32 | Clark | 3 | 58017 | PV05 | Copper Mountain Solar 2 | 0 | 2015 | 9999 | Solar PV | [5 empty] | Non-Fossil | G | 2030 | Solar |  | 0 | 0 | 0 | 0 | 0 | 0 | 0 | 0 | 0 | 0 | 0 | 0 | 0 | 0 | 0 | 0 | 12.5649 | 24.6155 | 37.9078 | 75.0883 | 0 | 0 | 0 | 0 | 0 | 0 | 0 | 0 | 0 | 0 | 0 | 0 | 0 | 0 | 0 | 0 | 0 | 0 | 0 | 0 | 1.3409 | 0 | 0 | 0 | 0 | 0 | 0 | 0 | 0 | 0 | 30
58018_G_1 | SPP North- (Kansas, Missouri) | Kansas | 20 | Kiowa | 97 | 58018 | 1 | Shooting Star | 0 | 2012 | 9999 | Onshore Wind | [5 empty] | Non-Fossil | G | 2030 | Wind |  | 0 | 0 | 0 | 0 | 0 | 0 | 0 | 0 | 0 | 0 | 0 | 0 | 0 | 0 | 0 | 0 | 93.1112 | 137.5032 | 140.0224 | 370.6367 | 0 | 0 | 0 | 0 | 0 | 0 | 0 | 0 | 0 | 0 | 0 | 0 | 0 | 0 | 0 | 0 | 0 | 0 | 0 | 0 | 4.3691 | 0 | 0 | 0 | 0 | 0 | 0 | 0 | 0 | 0 | 104
58019_G_1 | WECC_Idaho | Idaho | 16 | Twin Falls | 83 | 58019 | 1 | High Mesa | 0 | 2012 | 9999 | Onshore Wind | [5 empty] | Non-Fossil | G | 2030 | Wind |  | 0 | 0 | 0 | 0 | 0 | 0 | 0 | 0 | 0 | 0 | 0 | 0 | 0 | 0 | 0 | 0 | 27.4216 | 40.2895 | 37.5806 | 105.2917 | 0 | 0 | 0 | 0 | 0 | 0 | 0 | 0 | 0 | 0 | 0 | 0 | 0 | 0 | 0 | 0 | 0 | 0 | 0 | 0 | 1.6654 | 0 | 0 | 0 | 0 | 0 | 0 | 0 | 0 | 0 | 39.9
58020_G_1 | MISO_Lower Michigan | Michigan | 26 | Gratiot | 57 | 58020 | 1 | Beebe Renewable Energy LLC | 0 | 2012 | 9999 | Onshore Wind | [5 empty] | Non-Fossil | G | 2030 | Wind |  | 0 | 0 | 0 | 0 | 0 | 0 | 0 | 0 | 0 | 0 | 0 | 0 | 0 | 0 | 0 | 0 | 74.3681 | 92.9995 | 67.4175 | 234.7852 | 0 | 0 | 0 | 0 | 0 | 0 | 0 | 0 | 0 | 0 | 0 | 0 | 0 | 0 | 0 | 0 | 0 | 0 | 0 | 0 | 3.4324 | 0 | 0 | 0 | 0 | 0 | 0 | 0 | 0 | 0 | 81.6
58021_G_1 | ERCOT_Rest | Texas | 48 | Webb | 479 | 58021 | 1 | Whitetail | 0 | 2012 | 9999 | Onshore Wind | [5 empty] | Non-Fossil | G | 2030 | Wind |  | 0 | 0 | 0 | 0 | 0 | 0 | 0 | 0 | 0 | 0 | 0 | 0 | 0 | 0 | 0 | 0 | 69.3826 | 98.3831 | 115.1414 | 282.9071 | 0 | 0 | 0 | 0 | 0 | 0 | 0 | 0 | 0 | 0 | 0 | 0 | 0 | 0 | 0 | 0 | 0 | 0 | 0 | 0 | 3.6995 | 0 | 0 | 0 | 0 | 0 | 0 | 0 | 0 | 0 | 91.2
58022_G_NHS1 | WECC_Pacific Northwest | Oregon | 41 | Malheur | 45 | 58022 | NHS1 | Neal Hot Springs Geothermal Project | 9771 | 2012 | 9999 | Geothermal | [5 empty] | Non-Fossil | G | 2030 | Geothermal |  | 0.10833 | 0.14685 | 0.18417 | 0.43935 | 0 | 0 | 0 | 0 | 0 | 0 | 0 | 0 | 0 | 0 | 0 | 0 | 11.0873 | 15.0294 | 18.8484 | 44.9651 | 0 | 0 | 0 | 0 | 0.00019773 | 0.00026804 | 0.00033614 | 0.00080191 | 0 | 0 | 0 | 0 | 0 | 0 | 0 | 0 | 0 | 0 | 0 | 0 | 0.59438 | 0.012861 | 0.017434 | 0.021864 | 0.052159 | 0 | 0 | 0 | 0 | 0 | 5.9
58022_G_NHS2 | WECC_Pacific Northwest | Oregon | 41 | Malheur | 45 | 58022 | NHS2 | Neal Hot Springs Geothermal Project | 9771 | 2012 | 9999 | Geothermal | [5 empty] | Non-Fossil | G | 2030 | Geothermal |  | 0.10833 | 0.14685 | 0.18417 | 0.43935 | 0 | 0 | 0 | 0 | 0 | 0 | 0 | 0 | 0 | 0 | 0 | 0 | 11.0873 | 15.0294 | 18.8484 | 44.9651 | 0 | 0 | 0 | 0 | 0.00019773 | 0.00026804 | 0.00033614 | 0.00080191 | 0 | 0 | 0 | 0 | 0 | 0 | 0 | 0 | 0 | 0 | 0 | 0 | 0.59438 | 0.012861 | 0.017434 | 0.021864 | 0.052159 | 0 | 0 | 0 | 0 | 0 | 5.9
58022_G_NHS3 | WECC_Pacific Northwest | Oregon | 41 | Malheur | 45 | 58022 | NHS3 | Neal Hot Springs Geothermal Project | 9771 | 2012 | 9999 | Geothermal | [5 empty] | Non-Fossil | G | 2030 | Geothermal |  | 0.10833 | 0.14685 | 0.18417 | 0.43935 | 0 | 0 | 0 | 0 | 0 | 0 | 0 | 0 | 0 | 0 | 0 | 0 | 11.0873 | 15.0294 | 18.8484 | 44.9651 | 0 | 0 | 0 | 0 | 0.00019773 | 0.00026804 | 0.00033614 | 0.00080191 | 0 | 0 | 0 | 0 | 0 | 0 | 0 | 0 | 0 | 0 | 0 | 0 | 0.59438 | 0.012861 | 0.017434 | 0.021864 | 0.052159 | 0 | 0 | 0 | 0 | 0 | 5.9
58024_G_UNIT1 | SPP North- (Kansas, Missouri) | Missouri | 29 | Buchanan | 21 | 58024 | UNIT1 | St Joseph Landfill Generating Station | 13500 | 2011 | 9999 | Landfill Gas | [5 empty] | Non-Fossil | G | 2030 | LF Gas |  | 0.033312 | 0.041781 | 0.055829 | 0.13092 | 0 | 0 | 0 | 0 | 0 | 0 | 0 | 0 | 0 | 0 | 0 | 0 | 2.4676 | 3.0949 | 4.1355 | 9.6979 | 1.9197 | 2.4078 | 3.2174 | 7.5449 | 0 | 0 | 0 | 0 | 0.0036838 | 0.0046203 | 0.0061739 | 0.014478 | 0 | 0 | 0 | 0 | 0 | 0 | 0 | 0 | 0.43373 | 0.017117 | 0.021469 | 0.028688 | 0.067274 | 0 | 0 | 0 | 0 | 0 | 1.6
58025_G_WTG1 | ISONE_MA, VT, NH, RI (Rest of ISO New England) | Massachusetts | 25 | Worcester | 27 | 58025 | WTG1 | Mt Wachusett Community College | 0 | 2011 | 9999 | Onshore Wind | [5 empty] | Non-Fossil | G | 2030 | Wind |  | 0 | 0 | 0 | 0 | 0 | 0 | 0 | 0 | 0 | 0 | 0 | 0 | 0 | 0 | 0 | 0 | 1.2983 | 1.7724 | 1.3509 | 4.4216 | 0 | 0 | 0 | 0 | 0 | 0 | 0 | 0 | 0 | 0 | 0 | 0 | 0 | 0 | 0 | 0 | 0 | 0 | 0 | 0 | 0.070737 | 0 | 0 | 0 | 0 | 0 | 0 | 0 | 0 | 0 | 1.7
58025_G_WTG2 | ISONE_MA, VT, NH, RI (Rest of ISO New England) | Massachusetts | 25 | Worcester | 27 | 58025 | WTG2 | Mt Wachusett Community College | 0 | 2011 | 9999 | Onshore Wind | [5 empty] | Non-Fossil | G | 2030 | Wind |  | 0 | 0 | 0 | 0 | 0 | 0 | 0 | 0 | 0 | 0 | 0 | 0 | 0 | 0 | 0 | 0 | 1.2983 | 1.7724 | 1.3509 | 4.4216 | 0 | 0 | 0 | 0 | 0 | 0 | 0 | 0 | 0 | 0 | 0 | 0 | 0 | 0 | 0 | 0 | 0 | 0 | 0 | 0 | 0.070737 | 0 | 0 | 0 | 0 | 0 | 0 | 0 | 0 | 0 | 1.7
58026_G_1 | ISONE_Maine | Maine | 23 | Oxford | 17 | 58026 | 1 | Spruce Mountain WInd | 0 | 2011 | 9999 | Onshore Wind | [5 empty] | Non-Fossil | G | 2030 | Wind |  | 0 | 0 | 0 | 0 | 0 | 0 | 0 | 0 | 0 | 0 | 0 | 0 | 0 | 0 | 0 | 0 | 15.5483 | 19.6152 | 15.4359 | 50.5994 | 0 | 0 | 0 | 0 | 0 | 0 | 0 | 0 | 0 | 0 | 0 | 0 | 0 | 0 | 0 | 0 | 0 | 0 | 0 | 0 | 0.82693 | 0 | 0 | 0 | 0 | 0 | 0 | 0 | 0 | 0 | 20
58027_G_1 | ERCOT_Rest | Texas | 48 | Bexar | 29 | 58027 | 1 | SunE CPS2 LLC | 0 | 2012 | 9999 | Solar PV | [5 empty] | Non-Fossil | G | 2030 | Solar |  | 0 | 0 | 0 | 0 | 0 | 0 | 0 | 0 | 0 | 0 | 0 | 0 | 0 | 0 | 0 | 0 | 3.2568 | 5.8752 | 9.5783 | 18.7103 | 0 | 0 | 0 | 0 | 0 | 0 | 0 | 0 | 0 | 0 | 0 | 0 | 0 | 0 | 0 | 0 | 0 | 0 | 0 | 0 | 0.37449 | 0 | 0 | 0 | 0 | 0 | 0 | 0 | 0 | 0 | 9.9
58028_G_PV | WECC_Southern California Edison | California | 6 | Kern | 29 | 58028 | PV | IKEA Tejon 345 | 0 | 2011 | 9999 | Solar PV | [5 empty] | Non-Fossil | G | 2030 | Solar |  | 0 | 0 | 0 | 0 | 0 | 0 | 0 | 0 | 0 | 0 | 0 | 0 | 0 | 0 | 0 | 0 | 0.60358 | 1.1871 | 2.005 | 3.7957 | 0 | 0 | 0 | 0 | 0 | 0 | 0 | 0 | 0 | 0 | 0 | 0 | 0 | 0 | 0 | 0 | 0 | 0 | 0 | 0 | 0.068802 | 0 | 0 | 0 | 0 | 0 | 0 | 0 | 0 | 0 | 1.5
58029_G_PV1 | PJM_EMAAC | New Jersey | 34 | Burlington | 5 | 58029 | PV1 | Constellation New Energy Inc | 0 | 2011 | 9999 | Solar PV | [5 empty] | Non-Fossil | G | 2030 | Solar |  | 0 | 0 | 0 | 0 | 0 | 0 | 0 | 0 | 0 | 0 | 0 | 0 | 0 | 0 | 0 | 0 | 0.82212 | 1.7764 | 2.9456 | 5.5441 | 0 | 0 | 0 | 0 | 0 | 0 | 0 | 0 | 0 | 0 | 0 | 0 | 0 | 0 | 0 | 0 | 0 | 0 | 0 | 0 | 0.17849 | 0 | 0 | 0 | 0 | 0 | 0 | 0 | 0 | 0 | 3.9
58030_G_REEVE | PJM_EMAAC | New Jersey | 34 | Burlington | 5 | 58030 | REEVE | Reeves Station Rd East | 0 | 2012 | 9999 | Solar PV | [5 empty] | Non-Fossil | G | 2030 | Solar |  | 0 | 0 | 0 | 0 | 0 | 0 | 0 | 0 | 0 | 0 | 0 | 0 | 0 | 0 | 0 | 0 | 1.1594 | 2.5051 | 4.154 | 7.8185 | 0 | 0 | 0 | 0 | 0 | 0 | 0 | 0 | 0 | 0 | 0 | 0 | 0 | 0 | 0 | 0 | 0 | 0 | 0 | 0 | 0.25172 | 0 | 0 | 0 | 0 | 0 | 0 | 0 | 0 | 0 | 5.5
58032_G_PSMA | ISONE_MA, VT, NH, RI (Rest of ISO New England) | Massachusetts | 25 | Bristol | 5 | 58032 | PSMA | Padelford Solar | 0 | 2012 | 9999 | Solar PV | [5 empty] | Non-Fossil | G | 2030 | Solar |  | 0 | 0 | 0 | 0 | 0 | 0 | 0 | 0 | 0 | 0 | 0 | 0 | 0 | 0 | 0 | 0 | 0.46034 | 0.92319 | 1.6948 | 3.0783 | 0 | 0 | 0 | 0 | 0 | 0 | 0 | 0 | 0 | 0 | 0 | 0 | 0 | 0 | 0 | 0 | 0 | 0 | 0 | 0 | 0.096375 | 0 | 0 | 0 | 0 | 0 | 0 | 0 | 0 | 0 | 2.2
58034_G_1 | WECC_Southern California Edison | California | 6 | Kern | 29 | 58034 | 1 | Nickel 1 Solar Facility | 0 | 2012 | 9999 | Solar PV | [5 empty] | Non-Fossil | G | 2030 | Solar |  | 0 | 0 | 0 | 0 | 0 | 0 | 0 | 0 | 0 | 0 | 0 | 0 | 0 | 0 | 0 | 0 | 0.60358 | 1.1871 | 2.005 | 3.7957 | 0 | 0 | 0 | 0 | 0 | 0 | 0 | 0 | 0 | 0 | 0 | 0 | 0 | 0 | 0 | 0 | 0 | 0 | 0 | 0 | 0.068802 | 0 | 0 | 0 | 0 | 0 | 0 | 0 | 0 | 0 | 1.5
58035_G_BIWF | ISONE_MA, VT, NH, RI (Rest of ISO New England) | Rhode Island | 44 | Washington | 9 | 58035 | BIWF | Block Island Wind Farm | 0 | 2016 | 9999 | Offshore Wind | [5 empty] | Non-Fossil | G | 2030 | Wind |  | 0 | 0 | 0 | 0 | 0 | 0 | 0 | 0 | 0 | 0 | 0 | 0 | 0 | 0 | 0 | 0 | 32.0779 | 41.9351 | 36.8655 | 110.8785 | 0 | 0 | 0 | 0 | 0 | 0 | 0 | 0 | 0 | 0 | 0 | 0 | 0 | 0 | 0 | 0 | 0 | 0 | 0 | 0 | 1.0331 | 0 | 0 | 0 | 0 | 0 | 0 | 0 | 0 | 0 | 29.3
58036_G_1 | PJM_EMAAC | New Jersey | 34 | Camden | 7 | 58036 | 1 | Riverside Renewable Energy LLC | 0 | 2011 | 9999 | Solar PV | [5 empty] | Non-Fossil | G | 2030 | Solar |  | 0 | 0 | 0 | 0 | 0 | 0 | 0 | 0 | 0 | 0 | 0 | 0 | 0 | 0 | 0 | 0 | 1.581 | 3.4161 | 5.6646 | 10.6616 | 0 | 0 | 0 | 0 | 0 | 0 | 0 | 0 | 0 | 0 | 0 | 0 | 0 | 0 | 0 | 0 | 0 | 0 | 0 | 0 | 0.34325 | 0 | 0 | 0 | 0 | 0 | 0 | 0 | 0 | 0 | 7.5
58037_G_PV1 | WECC_Arizona | Arizona | 4 | Maricopa | 13 | 58037 | PV1 | Buckeye Union HS District 201 | 0 | 2011 | 9999 | Solar PV | [5 empty] | Non-Fossil | G | 2030 | Solar |  | 0 | 0 | 0 | 0 | 0 | 0 | 0 | 0 | 0 | 0 | 0 | 0 | 0 | 0 | 0 | 0 | 1.428 | 2.6863 | 4.0688 | 8.1831 | 0 | 0 | 0 | 0 | 0 | 0 | 0 | 0 | 0 | 0 | 0 | 0 | 0 | 0 | 0 | 0 | 0 | 0 | 0 | 0 | 0.15596 | 0 | 0 | 0 | 0 | 0 | 0 | 0 | 0 | 0 | 3.3
58038_G_BCW | MISO_Iowa | Iowa | 19 | Mitchell | 131 | 58038 | BCW | Buffalo Center Wind LLC | 0 | 2011 | 9999 | Onshore Wind | [5 empty] | Non-Fossil | G | 2030 | Wind |  | 0 | 0 | 0 | 0 | 0 | 0 | 0 | 0 | 0 | 0 | 0 | 0 | 0 | 0 | 0 | 0 | 1.3089 | 1.8225 | 1.4609 | 4.5923 | 0 | 0 | 0 | 0 | 0 | 0 | 0 | 0 | 0 | 0 | 0 | 0 | 0 | 0 | 0 | 0 | 0 | 0 | 0 | 0 | 0.063267 | 0 | 0 | 0 | 0 | 0 | 0 | 0 | 0 | 0 | 1.5
58039_G_1 | WECC_Northern California (not including BANC) | California | 6 | Stanislaus | 99 | 58039 | 1 | Axium Modesto Solar | 0 | 2012 | 9999 | Solar PV | [5 empty] | Non-Fossil | G | 2030 | Solar |  | 0 | 0 | 0 | 0 | 0 | 0 | 0 | 0 | 0 | 0 | 0 | 0 | 0 | 0 | 0 | 0 | 9.2896 | 18.5751 | 31.3344 | 59.1991 | 0 | 0 | 0 | 0 | 0 | 0 | 0 | 0 | 0 | 0 | 0 | 0 | 0 | 0 | 0 | 0 | 0 | 0 | 0 | 0 | 0.78996 | 0 | 0 | 0 | 0 | 0 | 0 | 0 | 0 | 0 | 25
58040_G_SEF-A | PJM_EMAAC | New Jersey | 34 | Middlesex | 23 | 58040 | SEF-A | United Stationers Supply Solar Electric | 0 | 2011 | 9999 | Solar PV | [5 empty] | Non-Fossil | G | 2030 | Solar |  | 0 | 0 | 0 | 0 | 0 | 0 | 0 | 0 | 0 | 0 | 0 | 0 | 0 | 0 | 0 | 0 | 0.4216 | 0.91095 | 1.5106 | 2.8431 | 0 | 0 | 0 | 0 | 0 | 0 | 0 | 0 | 0 | 0 | 0 | 0 | 0 | 0 | 0 | 0 | 0 | 0 | 0 | 0 | 0.091535 | 0 | 0 | 0 | 0 | 0 | 0 | 0 | 0 | 0 | 2
58040_G_SEF-B | PJM_EMAAC | New Jersey | 34 | Middlesex | 23 | 58040 | SEF-B | United Stationers Supply Solar Electric | 0 | 2011 | 9999 | Solar PV | [5 empty] | Non-Fossil | G | 2030 | Solar |  | 0 | 0 | 0 | 0 | 0 | 0 | 0 | 0 | 0 | 0 | 0 | 0 | 0 | 0 | 0 | 0 | 0.16864 | 0.36438 | 0.60422 | 1.1372 | 0 | 0 | 0 | 0 | 0 | 0 | 0 | 0 | 0 | 0 | 0 | 0 | 0 | 0 | 0 | 0 | 0 | 0 | 0 | 0 | 0.036614 | 0 | 0 | 0 | 0 | 0 | 0 | 0 | 0 | 0 | 0.8
58041_G_1 | SPP West (Oklahoma, Arkansas, Louisiana) | Oklahoma | 40 | Garfield | 47 | 58041 | 1 | Chisholm View Wind Project | 0 | 2012 | 9999 | Onshore Wind | [5 empty] | Non-Fossil | G | 2030 | Wind |  | 0 | 0 | 0 | 0 | 0 | 0 | 0 | 0 | 0 | 0 | 0 | 0 | 0 | 0 | 0 | 0 | 213.1063 | 314.8912 | 313.5052 | 841.5027 | 0 | 0 | 0 | 0 | 0 | 0 | 0 | 0 | 0 | 0 | 0 | 0 | 0 | 0 | 0 | 0 | 0 | 0 | 0 | 0 | 9.8419 | 0 | 0 | 0 | 0 | 0 | 0 | 0 | 0 | 0 | 235.2
58041_G_2 | SPP West (Oklahoma, Arkansas, Louisiana) | Oklahoma | 40 | Garfield | 47 | 58041 | 2 | Chisholm View Wind Project | 0 | 2016 | 9999 | Onshore Wind | [5 empty] | Non-Fossil | G | 2030 | Wind |  | 0 | 0 | 0 | 0 | 0 | 0 | 0 | 0 | 0 | 0 | 0 | 0 | 0 | 0 | 0 | 0 | 58.713 | 86.7557 | 86.3739 | 231.8426 | 0 | 0 | 0 | 0 | 0 | 0 | 0 | 0 | 0 | 0 | 0 | 0 | 0 | 0 | 0 | 0 | 0 | 0 | 0 | 0 | 2.7116 | 0 | 0 | 0 | 0 | 0 | 0 | 0 | 0 | 0 | 64.8
58042_G_1 | WECC_Arizona | Arizona | 4 | Mohave | 15 | 58042 | 1 | Black Mountain Solar LLC | 0 | 2012 | 9999 | Solar PV | [5 empty] | Non-Fossil | G | 2030 | Solar |  | 0 | 0 | 0 | 0 | 0 | 0 | 0 | 0 | 0 | 0 | 0 | 0 | 0 | 0 | 0 | 0 | 3.8945 | 7.3263 | 11.0966 | 22.3174 | 0 | 0 | 0 | 0 | 0 | 0 | 0 | 0 | 0 | 0 | 0 | 0 | 0 | 0 | 0 | 0 | 0 | 0 | 0 | 0 | 0.42534 | 0 | 0 | 0 | 0 | 0 | 0 | 0 | 0 | 0 | 9
58044_G_GEN1 | MISO_Iowa | Iowa | 19 | Cedar | 31 | 58044 | GEN1 | Anchor Wind, LLC | 0 | 2012 | 9999 | Onshore Wind | [5 empty] | Non-Fossil | G | 2030 | Wind |  | 0 | 0 | 0 | 0 | 0 | 0 | 0 | 0 | 0 | 0 | 0 | 0 | 0 | 0 | 0 | 0 | 5.1485 | 7.1685 | 5.7462 | 18.0631 | 0 | 0 | 0 | 0 | 0 | 0 | 0 | 0 | 0 | 0 | 0 | 0 | 0 | 0 | 0 | 0 | 0 | 0 | 0 | 0 | 0.24885 | 0 | 0 | 0 | 0 | 0 | 0 | 0 | 0 | 0 | 5.9
58045_G_GEN1 | MISO_Minnesota and Western Wisconsin | Minnesota | 27 | Nobles | 105 | 58045 | GEN1 | Community Wind South | 0 | 2012 | 9999 | Onshore Wind | [5 empty] | Non-Fossil | G | 2030 | Wind |  | 0 | 0 | 0 | 0 | 0 | 0 | 0 | 0 | 0 | 0 | 0 | 0 | 0 | 0 | 0 | 0 | 25.7863 | 35.0827 | 29.2079 | 90.0768 | 0 | 0 | 0 | 0 | 0 | 0 | 0 | 0 | 0 | 0 | 0 | 0 | 0 | 0 | 0 | 0 | 0 | 0 | 0 | 0 | 1.2672 | 0 | 0 | 0 | 0 | 0 | 0 | 0 | 0 | 0 | 30
58047_G_2 | PJM_AP | Pennsylvania | 42 | Allegheny | 3 | 58047 | 2 | PPG Monroeville Chemicals Center | 13469 | 2000 | 9999 | Combustion Turbine | [5 empty] | Fossil | G | 2030 | Oil |  | 0 | 0 | 0 | 0 | 0 | 0 | 0 | 0 | 0 | 0 | 0 | 0 | 0 | 0 | 0 | 0 | 0 | 0 | 0 | 0 | 0 | 0 | 0 | 0 | 0 | 0 | 0 | 0 | 0 | 0 | 0 | 0 | 0 | 0 | 0 | 0 | 0 | 0 | 0 | 0 | 0.0059176 | 0 | 0 | 0 | 0 | 0 | 0 | 0 | 0 | 0 | 0.3
58047_G_3 | PJM_AP | Pennsylvania | 42 | Allegheny | 3 | 58047 | 3 | PPG Monroeville Chemicals Center | 13469 | 1998 | 9999 | Combustion Turbine | [5 empty] | Fossil | G | 2030 | Oil |  | 0 | 0 | 0 | 0 | 0 | 0 | 0 | 0 | 0 | 0 | 0 | 0 | 0 | 0 | 0 | 0 | 0 | 0 | 0 | 0 | 0 | 0 | 0 | 0 | 0 | 0 | 0 | 0 | 0 | 0 | 0 | 0 | 0 | 0 | 0 | 0 | 0 | 0 | 0 | 0 | 0.01578 | 0 | 0 | 0 | 0 | 0 | 0 | 0 | 0 | 0 | 0.8
58048_G_1 | ERCOT_West | Texas | 48 | Kent | 263 | 58048 | 1 | BayWa r.e Mozart LLC | 0 | 2012 | 9999 | Onshore Wind | [5 empty] | Non-Fossil | G | 2030 | Wind |  | 0 | 0 | 0 | 0 | 0 | 0 | 0 | 0 | 0 | 0 | 0 | 0 | 0 | 0 | 0 | 0 | 21.4028 | 31.4063 | 31.9256 | 84.7347 | 0 | 0 | 0 | 0 | 0 | 0 | 0 | 0 | 0 | 0 | 0 | 0 | 0 | 0 | 0 | 0 | 0 | 0 | 0 | 0 | 1.255 | 0 | 0 | 0 | 0 | 0 | 0 | 0 | 0 | 0 | 30
58049_G_PV | PJM_EMAAC | New Jersey | 34 | Middlesex | 23 | 58049 | PV | Jordache Enterprises Solar | 0 | 2011 | 9999 | Solar PV | [5 empty] | Non-Fossil | G | 2030 | Solar |  | 0 | 0 | 0 | 0 | 0 | 0 | 0 | 0 | 0 | 0 | 0 | 0 | 0 | 0 | 0 | 0 | 0.27404 | 0.59212 | 0.98186 | 1.848 | 0 | 0 | 0 | 0 | 0 | 0 | 0 | 0 | 0 | 0 | 0 | 0 | 0 | 0 | 0 | 0 | 0 | 0 | 0 | 0 | 0.059497 | 0 | 0 | 0 | 0 | 0 | 0 | 0 | 0 | 0 | 1.3
58054_B_ST01 | ISONE_MA, VT, NH, RI (Rest of ISO New England) | New Hampshire | 33 | Coos | 7 | 58054 | ST01 | Burgess BioPower | 13694 | 2013 | 9999 | Biomass | FBC |  | Baghouse + SCR |  |  | Non-Fossil | B | 2030 |  | Biomass Retirement | 0 | 0 | 0 | 0 | 0 | 0 | 0 | 0 | 0 | 0 | 0 | 0 | 0 | 0 | 0 | 0 | 0 | 0 | 0 | 0 | 0 | 0 | 0 | 0 | 0 | 0 | 0 | 0 | 0 | 0 | 0 | 0 | 0 | 0 | 0 | 0 | 0 | 0 | 0 | 0 | 0 | 0 | 0 | 0 | 0 | 0 | 0 | 0 | 0 | 0 | 68 | SCR
58057_G_WWTP | PJM_Dominion | Virginia | 51 | Rockingham | 165 | 58057 | WWTP | MillerCoors Shenandoah Brewery | 11084 | 2012 | 9999 | Non-Fossil Waste | [5 empty] | Non-Fossil | G | 2030 | Non-Fossil |  | 0.015822 | 0.021112 | 0.027344 | 0.064277 | 0 | 0 | 0 | 0 | 0 | 0 | 0 | 0 | 0 | 0 | 0 | 0 | 1.4274 | 1.9047 | 2.4669 | 5.7991 | 0 | 0 | 0 | 0 | 0 | 0 | 0 | 0 | 0 | 0 | 0 | 0 | 0 | 0 | 0 | 0 | 0 | 0 | 0 | 0 | 0.36292 | 0.0099021 | 0.013213 | 0.017113 | 0.040228 | 0 | 0 | 0 | 0 | 0 | 1.4
58061_G_0290 | SERC_Central_TVA | Alabama | 1 | Morgan | 103 | 58061 | 0290 | Decatur-Morgan Co LFG Recovery Project | 13500 | 2011 | 9999 | Landfill Gas | [5 empty] | Non-Fossil | G | 2030 | LF Gas |  | 0.015098 | 0.021435 | 0.030619 | 0.067151 | 0 | 0 | 0 | 0 | 0 | 0 | 0 | 0 | 0 | 0 | 0 | 0 | 1.1183 | 1.5878 | 2.2681 | 4.9742 | 0.87006 | 1.2353 | 1.7645 | 3.8699 | 0 | 0 | 0 | 0 | 0.0016696 | 0.0023704 | 0.003386 | 0.0074259 | 0 | 0 | 0 | 0 | 0 | 0 | 0 | 0 | 0.21302 | 0.007758 | 0.011014 | 0.015734 | 0.034506 | 0 | 0 | 0 | 0 | 0 | 0.8
58061_G_1496 | SERC_Central_TVA | Alabama | 1 | Morgan | 103 | 58061 | 1496 | Decatur-Morgan Co LFG Recovery Project | 13500 | 2010 | 9999 | Landfill Gas | [5 empty] | Non-Fossil | G | 2030 | LF Gas |  | 0.015098 | 0.021435 | 0.030619 | 0.067151 | 0 | 0 | 0 | 0 | 0 | 0 | 0 | 0 | 0 | 0 | 0 | 0 | 1.1183 | 1.5878 | 2.2681 | 4.9742 | 0.87006 | 1.2353 | 1.7645 | 3.8699 | 0 | 0 | 0 | 0 | 0.0016696 | 0.0023704 | 0.003386 | 0.0074259 | 0 | 0 | 0 | 0 | 0 | 0 | 0 | 0 | 0.21302 | 0.007758 | 0.011014 | 0.015734 | 0.034506 | 0 | 0 | 0 | 0 | 0 | 0.8
58062_G_0001 | WECC_Imperial Irrigation District (IID) | California | 6 | Imperial | 25 | 58062 | 0001 | Imperial Valley Solar Company 1 LLC | 0 | 2012 | 9999 | Solar PV | [5 empty] | Non-Fossil | G | 2030 | Solar |  | 0 | 0 | 0 | 0 | 0 | 0 | 0 | 0 | 0 | 0 | 0 | 0 | 0 | 0 | 0 | 0 | 9.8441 | 18.9419 | 31.0461 | 59.8321 | 0 | 0 | 0 | 0 | 0 | 0 | 0 | 0 | 0 | 0 | 0 | 0 | 0 | 0 | 0 | 0 | 0 | 0 | 0 | 0 | 0.80413 | 0 | 0 | 0 | 0 | 0 | 0 | 0 | 0 | 0 | 23
58064_G_LBFS | SERC_Southeastern | Georgia | 13 | DeKalb | 89 | 58064 | LBFS | Laredo Bus Facility Solar Canopies | 0 | 2012 | 9999 | Solar PV | [5 empty] | Non-Fossil | G | 2030 | Solar |  | 0 | 0 | 0 | 0 | 0 | 0 | 0 | 0 | 0 | 0 | 0 | 0 | 0 | 0 | 0 | 0 | 0.36196 | 0.64854 | 1.0054 | 2.0159 | 0 | 0 | 0 | 0 | 0 | 0 | 0 | 0 | 0 | 0 | 0 | 0 | 0 | 0 | 0 | 0 | 0 | 0 | 0 | 0 | 0.034585 | 0 | 0 | 0 | 0 | 0 | 0 | 0 | 0 | 0 | 1
58065_G_CWT1 | ISONE_MA, VT, NH, RI (Rest of ISO New England) | Massachusetts | 25 | Suffolk | 25 | 58065 | CWT1 | Charlestown Wind Turbine | 0 | 2011 | 9999 | Onshore Wind | [5 empty] | Non-Fossil | G | 2030 | Wind |  | 0 | 0 | 0 | 0 | 0 | 0 | 0 | 0 | 0 | 0 | 0 | 0 | 0 | 0 | 0 | 0 | 1.1455 | 1.5639 | 1.192 | 3.9014 | 0 | 0 | 0 | 0 | 0 | 0 | 0 | 0 | 0 | 0 | 0 | 0 | 0 | 0 | 0 | 0 | 0 | 0 | 0 | 0 | 0.062415 | 0 | 0 | 0 | 0 | 0 | 0 | 0 | 0 | 0 | 1.5
58068_G_1 | ERCOT_Rest | Texas | 48 | Bexar | 29 | 58068 | 1 | SunE CPS1 LLC | 0 | 2012 | 9999 | Solar PV | [5 empty] | Non-Fossil | G | 2030 | Solar |  | 0 | 0 | 0 | 0 | 0 | 0 | 0 | 0 | 0 | 0 | 0 | 0 | 0 | 0 | 0 | 0 | 3.2568 | 5.8752 | 9.5783 | 18.7103 | 0 | 0 | 0 | 0 | 0 | 0 | 0 | 0 | 0 | 0 | 0 | 0 | 0 | 0 | 0 | 0 | 0 | 0 | 0 | 0 | 0.37449 | 0 | 0 | 0 | 0 | 0 | 0 | 0 | 0 | 0 | 9.9
58070_G_1 | PJM_EMAAC | New Jersey | 34 | Mercer | 21 | 58070 | 1 | Mercer Mall | 0 | 2012 | 9999 | Solar PV | [5 empty] | Non-Fossil | G | 2030 | Solar |  | 0 | 0 | 0 | 0 | 0 | 0 | 0 | 0 | 0 | 0 | 0 | 0 | 0 | 0 | 0 | 0 | 0.23188 | 0.50102 | 0.8308 | 1.5637 | 0 | 0 | 0 | 0 | 0 | 0 | 0 | 0 | 0 | 0 | 0 | 0 | 0 | 0 | 0 | 0 | 0 | 0 | 0 | 0 | 0.050344 | 0 | 0 | 0 | 0 | 0 | 0 | 0 | 0 | 0 | 1.1
58071_G_1 | MISO_Iowa | Iowa | 19 | Worth | 195 | 58071 | 1 | Windwalkers LLC | 0 | 2011 | 9999 | Onshore Wind | [5 empty] | Non-Fossil | G | 2030 | Wind |  | 0 | 0 | 0 | 0 | 0 | 0 | 0 | 0 | 0 | 0 | 0 | 0 | 0 | 0 | 0 | 0 | 1.3962 | 1.944 | 1.5583 | 4.8985 | 0 | 0 | 0 | 0 | 0 | 0 | 0 | 0 | 0 | 0 | 0 | 0 | 0 | 0 | 0 | 0 | 0 | 0 | 0 | 0 | 0.067485 | 0 | 0 | 0 | 0 | 0 | 0 | 0 | 0 | 0 | 1.6
58073_G_SEPV | WECC_LADWP | California | 6 | Los Angeles | 37 | 58073 | SEPV | SEPV 1 | 0 | 2012 | 9999 | Solar PV | [5 empty] | Non-Fossil | G | 2030 | Solar |  | 0 | 0 | 0 | 0 | 0 | 0 | 0 | 0 | 0 | 0 | 0 | 0 | 0 | 0 | 0 | 0 | 0.77816 | 1.5824 | 2.6788 | 5.0394 | 0 | 0 | 0 | 0 | 0 | 0 | 0 | 0 | 0 | 0 | 0 | 0 | 0 | 0 | 0 | 0 | 0 | 0 | 0 | 0 | 0.093531 | 0 | 0 | 0 | 0 | 0 | 0 | 0 | 0 | 0 | 2
58074_G_SEPV | WECC_Southern California Edison | California | 6 | San Bernardino | 71 | 58074 | SEPV | SEPV 2 | 0 | 2012 | 9999 | Solar PV | [5 empty] | Non-Fossil | G | 2030 | Solar |  | 0 | 0 | 0 | 0 | 0 | 0 | 0 | 0 | 0 | 0 | 0 | 0 | 0 | 0 | 0 | 0 | 0.80477 | 1.5828 | 2.6734 | 5.0609 | 0 | 0 | 0 | 0 | 0 | 0 | 0 | 0 | 0 | 0 | 0 | 0 | 0 | 0 | 0 | 0 | 0 | 0 | 0 | 0 | 0.091736 | 0 | 0 | 0 | 0 | 0 | 0 | 0 | 0 | 0 | 2
58076_G_1 | WECC_Southern California Edison | California | 6 | Kern | 29 | 58076 | 1 | Edwards Air Force Base | 0 | 2011 | 9999 | Solar PV | [5 empty] | Non-Fossil | G | 2030 | Solar |  | 0 | 0 | 0 | 0 | 0 | 0 | 0 | 0 | 0 | 0 | 0 | 0 | 0 | 0 | 0 | 0 | 0.40239 | 0.79138 | 1.3367 | 2.5304 | 0 | 0 | 0 | 0 | 0 | 0 | 0 | 0 | 0 | 0 | 0 | 0 | 0 | 0 | 0 | 0 | 0 | 0 | 0 | 0 | 0.045868 | 0 | 0 | 0 | 0 | 0 | 0 | 0 | 0 | 0 | 1
58076_G_2 | WECC_Southern California Edison | California | 6 | Kern | 29 | 58076 | 2 | Edwards Air Force Base | 0 | 2011 | 9999 | Solar PV | [5 empty] | Non-Fossil | G | 2030 | Solar |  | 0 | 0 | 0 | 0 | 0 | 0 | 0 | 0 | 0 | 0 | 0 | 0 | 0 | 0 | 0 | 0 | 0.40239 | 0.79138 | 1.3367 | 2.5304 | 0 | 0 | 0 | 0 | 0 | 0 | 0 | 0 | 0 | 0 | 0 | 0 | 0 | 0 | 0 | 0 | 0 | 0 | 0 | 0 | 0.045868 | 0 | 0 | 0 | 0 | 0 | 0 | 0 | 0 | 0 | 1
58076_G_3 | WECC_Southern California Edison | California | 6 | Kern | 29 | 58076 | 3 | Edwards Air Force Base | 0 | 2011 | 9999 | Solar PV | [5 empty] | Non-Fossil | G | 2030 | Solar |  | 0 | 0 | 0 | 0 | 0 | 0 | 0 | 0 | 0 | 0 | 0 | 0 | 0 | 0 | 0 | 0 | 0.40239 | 0.79138 | 1.3367 | 2.5304 | 0 | 0 | 0 | 0 | 0 | 0 | 0 | 0 | 0 | 0 | 0 | 0 | 0 | 0 | 0 | 0 | 0 | 0 | 0 | 0 | 0.045868 | 0 | 0 | 0 | 0 | 0 | 0 | 0 | 0 | 0 | 1
58078_G_GE 1. | SPP West (Oklahoma, Arkansas, Louisiana) | Oklahoma | 40 | Kiowa | 75 | 58078 | GE 1. | Rocky Ridge Wind Project | 0 | 2012 | 9999 | Onshore Wind | [5 empty] | Non-Fossil | G | 2030 | Wind |  | 0 | 0 | 0 | 0 | 0 | 0 | 0 | 0 | 0 | 0 | 0 | 0 | 0 | 0 | 0 | 0 | 134.8224 | 199.2169 | 198.34 | 532.3793 | 0 | 0 | 0 | 0 | 0 | 0 | 0 | 0 | 0 | 0 | 0 | 0 | 0 | 0 | 0 | 0 | 0 | 0 | 0 | 0 | 6.2265 | 0 | 0 | 0 | 0 | 0 | 0 | 0 | 0 | 0 | 148.8
58079_G_GT-1 | PJM_EMAAC | New Jersey | 34 | Essex | 13 | 58079 | GT-1 | Newark Energy Center | 7050 | 2015 | 9999 | Combined Cycle |  |  | SCR |  |  | Fossil | G | 2030 | NaturalGas |  | 2.1365 | 2.6791 | 4.9373 | 9.753 | 0 | 0 | 0 | 0 | 0 | 0 | 0 | 0 | 0 | 0 | 0 | 0 | 303.047 | 380.0196 | 700.3317 | 1383.3983 | 125.0696 | 156.8367 | 289.0318 | 570.9382 | 1.4955e-07 | 1.8754e-07 | 3.4561e-07 | 6.8271e-07 | 0.0064429 | 0.0080794 | 0.014889 | 0.029412 | 0 | 0 | 0 | 0 | 0 | 0 | 0 | 0 | 6.7125 | 0.69248 | 0.86837 | 1.6003 | 3.1611 | 6.8681 | 6.4464 | 10.4035 | 23.718 | 0 | 212.5 | SCR
58079_G_GT-2 | PJM_EMAAC | New Jersey | 34 | Essex | 13 | 58079 | GT-2 | Newark Energy Center | 7050 | 2015 | 9999 | Combined Cycle |  |  | SCR |  |  | Fossil | G | 2030 | NaturalGas |  | 2.1063 | 2.6413 | 4.8676 | 9.6153 | 0 | 0 | 0 | 0 | 0 | 0 | 0 | 0 | 0 | 0 | 0 | 0 | 298.7687 | 374.6546 | 690.4447 | 1363.868 | 123.3039 | 154.6226 | 284.9514 | 562.8779 | 1.4744e-07 | 1.8489e-07 | 3.4073e-07 | 6.7307e-07 | 0.0063519 | 0.0079653 | 0.014679 | 0.028996 | 0 | 0 | 0 | 0 | 0 | 0 | 0 | 0 | 6.6177 | 0.6827 | 0.85611 | 1.5777 | 3.1165 | 6.7711 | 6.3554 | 10.2566 | 23.3831 | 0 | 209.5 | SCR
58079_G_STG-1 | PJM_EMAAC | New Jersey | 34 | Essex | 13 | 58079 | STG-1 | Newark Energy Center | 7050 | 2015 | 9999 | Combined Cycle |  |  | SCR | LNB + NH3 |  | Fossil | G | 2030 | NaturalGas |  | 2.8533 | 3.5781 | 6.594 | 13.0254 | 0 | 0 | 0 | 0 | 0 | 0 | 0 | 0 | 0 | 0 | 0 | 0 | 404.7282 | 507.5273 | 935.3136 | 1847.5692 | 167.0342 | 209.4601 | 386.0105 | 762.5047 | 1.9973e-07 | 2.5046e-07 | 4.6158e-07 | 9.1178e-07 | 0.0086047 | 0.01079 | 0.019885 | 0.03928 | 0 | 0 | 0 | 0 | 0 | 0 | 0 | 0 | 8.9647 | 0.92483 | 1.1597 | 2.1372 | 4.2218 | 9.1726 | 8.6094 | 13.8941 | 31.6761 | 0 | 283.8 | SCR
58080_G_1 | ERCOT_Rest | Texas | 48 | Cooke | 97 | 58080 | 1 | Wolf Ridge Wind | 0 | 2008 | 9999 | Onshore Wind | [5 empty] | Non-Fossil | G | 2030 | Wind |  | 0 | 0 | 0 | 0 | 0 | 0 | 0 | 0 | 0 | 0 | 0 | 0 | 0 | 0 | 0 | 0 | 85.5871 | 121.3608 | 142.0329 | 348.9808 | 0 | 0 | 0 | 0 | 0 | 0 | 0 | 0 | 0 | 0 | 0 | 0 | 0 | 0 | 0 | 0 | 0 | 0 | 0 | 0 | 4.5635 | 0 | 0 | 0 | 0 | 0 | 0 | 0 | 0 | 0 | 112.5
58082_G_NSF1 | PJM_ATSI | Ohio | 39 | Henry | 69 | 58082 | NSF1 | AMP Napoleon Solar Facility | 0 | 2012 | 9999 | Solar PV | [5 empty] | Non-Fossil | G | 2030 | Solar |  | 0 | 0 | 0 | 0 | 0 | 0 | 0 | 0 | 0 | 0 | 0 | 0 | 0 | 0 | 0 | 0 | 0.71268 | 1.7198 | 3.0354 | 5.4679 | 0 | 0 | 0 | 0 | 0 | 0 | 0 | 0 | 0 | 0 | 0 | 0 | 0 | 0 | 0 | 0 | 0 | 0 | 0 | 0 | 0.12179 | 0 | 0 | 0 | 0 | 0 | 0 | 0 | 0 | 0 | 3.5
58084_G_GT100 | ISONE_Connecticut | Connecticut | 9 | Litchfield | 5 | 58084 | GT100 | Kimberly Clark-Unit 1,2,3 | 5500 | 2008 | 9999 | Combined Cycle | [5 empty] | Fossil | G | 2030 | NaturalGas |  | 0.14022 | 0.19007 | 0.26283 | 0.59312 | 0 | 0 | 0 | 0 | 0 | 0 | 0 | 0 | 0 | 0 | 0 | 0 | 25.494 | 34.5586 | 47.7873 | 107.84 | 13.0766 | 17.7261 | 24.5114 | 55.3141 | 1.5637e-08 | 2.1196e-08 | 2.931e-08 | 6.6143e-08 | 0.00054393 | 0.00073732 | 0.0010196 | 0.0023008 | 0 | 0 | 0 | 0 | 0 | 0 | 0 | 0 | 0.3411 | 0.054452 | 0.073813 | 0.10207 | 0.23033 | 0.92533 | 0.53834 | 0.51456 | 1.9782 | 0 | 14.5
58084_G_GT200 | ISONE_Connecticut | Connecticut | 9 | Litchfield | 5 | 58084 | GT200 | Kimberly Clark-Unit 1,2,3 | 8700 | 2008 | 9999 | Combustion Turbine | [5 empty] | Fossil | G | 2030 | NaturalGas |  | 0 | 0 | 0.018623 | 0.018623 | 0 | 0 | 0 | 0 | 0 | 0 | 0 | 0 | 0 | 0 | 0 | 0 | 0 | 0 | 2.1406 | 2.1406 | 0 | 0 | 1.6045 | 1.6045 | 0 | 0 | 1.9186e-09 | 1.9186e-09 | 0 | 0 | 0.00045361 | 0.00045361 | 0 | 0 | 0 | 0 | 0 | 0 | 0 | 0 | 0.28602 | 0 | 0 | 0.0098681 | 0.0098681 | 0 | 0 | 0.03646 | 0.03646 | 0 | 14.5
58084_G_GT300 | ISONE_Connecticut | Connecticut | 9 | Litchfield | 5 | 58084 | GT300 | Kimberly Clark-Unit 1,2,3 | 5500 | 2008 | 9999 | Combined Cycle | [5 empty] | Fossil | G | 2030 | NaturalGas |  | 0.039648 | 0.053745 | 0.074318 | 0.16771 | 0 | 0 | 0 | 0 | 0 | 0 | 0 | 0 | 0 | 0 | 0 | 0 | 7.2087 | 9.7717 | 13.5123 | 30.4927 | 3.6975 | 5.0122 | 6.9308 | 15.6405 | 4.4214e-09 | 5.9934e-09 | 8.2876e-09 | 1.8702e-08 | 0.0001538 | 0.00020848 | 0.00028829 | 0.00065058 | 0 | 0 | 0 | 0 | 0 | 0 | 0 | 0 | 0.09645 | 0.015397 | 0.020871 | 0.028861 | 0.065129 | 0.26165 | 0.15222 | 0.1455 | 0.55936 | 0 | 4.1
58086_G_1 | WECC_BANC | California | 6 | Sacramento | 67 | 58086 | 1 | Intel Folsom | 0 | 2010 | 9999 | Solar PV | [5 empty] | Non-Fossil | G | 2030 | Solar |  | 0 | 0 | 0 | 0 | 0 | 0 | 0 | 0 | 0 | 0 | 0 | 0 | 0 | 0 | 0 | 0 | 0.16339 | 0.3485 | 0.57422 | 1.0861 | 0 | 0 | 0 | 0 | 0 | 0 | 0 | 0 | 0 | 0 | 0 | 0 | 0 | 0 | 0 | 0 | 0 | 0 | 0 | 0 | 0.022253 | 0 | 0 | 0 | 0 | 0 | 0 | 0 | 0 | 0 | 0.5
58086_G_2 | WECC_BANC | California | 6 | Sacramento | 67 | 58086 | 2 | Intel Folsom | 0 | 2010 | 9999 | Solar PV | [5 empty] | Non-Fossil | G | 2030 | Solar |  | 0 | 0 | 0 | 0 | 0 | 0 | 0 | 0 | 0 | 0 | 0 | 0 | 0 | 0 | 0 | 0 | 0.16339 | 0.3485 | 0.57422 | 1.0861 | 0 | 0 | 0 | 0 | 0 | 0 | 0 | 0 | 0 | 0 | 0 | 0 | 0 | 0 | 0 | 0 | 0 | 0 | 0 | 0 | 0.022253 | 0 | 0 | 0 | 0 | 0 | 0 | 0 | 0 | 0 | 0.5
58088_G_1 | NY_Zone C&E | New York | 36 | Wyoming | 121 | 58088 | 1 | Stony Creek Wind Farm NY | 0 | 2013 | 9999 | Onshore Wind | [5 empty] | Non-Fossil | G | 2030 | Wind |  | 0 | 0 | 0 | 0 | 0 | 0 | 0 | 0 | 0 | 0 | 0 | 0 | 0 | 0 | 0 | 0 | 66.5831 | 84.4319 | 63.3772 | 214.3922 | 0 | 0 | 0 | 0 | 0 | 0 | 0 | 0 | 0 | 0 | 0 | 0 | 0 | 0 | 0 | 0 | 0 | 0 | 0 | 0 | 3.9801 | 0 | 0 | 0 | 0 | 0 | 0 | 0 | 0 | 0 | 94.4
58089_G_1 | MISO_Iowa | Iowa | 19 | Worth | 195 | 58089 | 1 | Roeder Family Wind Farm LLC | 0 | 2011 | 9999 | Onshore Wind | [5 empty] | Non-Fossil | G | 2030 | Wind |  | 0 | 0 | 0 | 0 | 0 | 0 | 0 | 0 | 0 | 0 | 0 | 0 | 0 | 0 | 0 | 0 | 1.3962 | 1.944 | 1.5583 | 4.8985 | 0 | 0 | 0 | 0 | 0 | 0 | 0 | 0 | 0 | 0 | 0 | 0 | 0 | 0 | 0 | 0 | 0 | 0 | 0 | 0 | 0.067485 | 0 | 0 | 0 | 0 | 0 | 0 | 0 | 0 | 0 | 1.6
58090_G_SEF-1 | PJM_EMAAC | New Jersey | 34 | Middlesex | 23 | 58090 | SEF-1 | Middlesex Apple Orchard Solar | 0 | 2013 | 9999 | Solar PV | [5 empty] | Non-Fossil | G | 2030 | Solar |  | 0 | 0 | 0 | 0 | 0 | 0 | 0 | 0 | 0 | 0 | 0 | 0 | 0 | 0 | 0 | 0 | 0.27404 | 0.59212 | 0.98186 | 1.848 | 0 | 0 | 0 | 0 | 0 | 0 | 0 | 0 | 0 | 0 | 0 | 0 | 0 | 0 | 0 | 0 | 0 | 0 | 0 | 0 | 0.059497 | 0 | 0 | 0 | 0 | 0 | 0 | 0 | 0 | 0 | 1.3
58090_G_SEF-2 | PJM_EMAAC | New Jersey | 34 | Middlesex | 23 | 58090 | SEF-2 | Middlesex Apple Orchard Solar | 0 | 2013 | 9999 | Solar PV | [5 empty] | Non-Fossil | G | 2030 | Solar |  | 0 | 0 | 0 | 0 | 0 | 0 | 0 | 0 | 0 | 0 | 0 | 0 | 0 | 0 | 0 | 0 | 0.71672 | 1.5486 | 2.5679 | 4.8333 | 0 | 0 | 0 | 0 | 0 | 0 | 0 | 0 | 0 | 0 | 0 | 0 | 0 | 0 | 0 | 0 | 0 | 0 | 0 | 0 | 0.15561 | 0 | 0 | 0 | 0 | 0 | 0 | 0 | 0 | 0 | 3.4
58091_G_KSTN | PJM_EMAAC | Pennsylvania | 42 | Lancaster | 71 | 58091 | KSTN | Keystone Solar | 0 | 2012 | 9999 | Solar PV | [5 empty] | Non-Fossil | G | 2030 | Solar |  | 0 | 0 | 0 | 0 | 0 | 0 | 0 | 0 | 0 | 0 | 0 | 0 | 0 | 0 | 0 | 0 | 1.0073 | 2.1699 | 3.6605 | 6.8377 | 0 | 0 | 0 | 0 | 0 | 0 | 0 | 0 | 0 | 0 | 0 | 0 | 0 | 0 | 0 | 0 | 0 | 0 | 0 | 0 | 0.22046 | 0 | 0 | 0 | 0 | 0 | 0 | 0 | 0 | 0 | 5
58093_G_HQNJ | PJM_EMAAC | New Jersey | 34 | Union | 39 | 58093 | HQNJ | BBB Corporate Headquarters | 0 | 2010 | 9999 | Solar PV | [5 empty] | Non-Fossil | G | 2030 | Solar |  | 0 | 0 | 0 | 0 | 0 | 0 | 0 | 0 | 0 | 0 | 0 | 0 | 0 | 0 | 0 | 0 | 0.2108 | 0.45548 | 0.75528 | 1.4216 | 0 | 0 | 0 | 0 | 0 | 0 | 0 | 0 | 0 | 0 | 0 | 0 | 0 | 0 | 0 | 0 | 0 | 0 | 0 | 0 | 0.045767 | 0 | 0 | 0 | 0 | 0 | 0 | 0 | 0 | 0 | 1
58094_G_FINJ | PJM_EMAAC | New Jersey | 34 | Burlington | 5 | 58094 | FINJ | Christmas Tree Shops DC Burlington NJ | 0 | 2011 | 9999 | Solar PV | [5 empty] | Non-Fossil | G | 2030 | Solar |  | 0 | 0 | 0 | 0 | 0 | 0 | 0 | 0 | 0 | 0 | 0 | 0 | 0 | 0 | 0 | 0 | 0.44268 | 0.9565 | 1.5861 | 2.9853 | 0 | 0 | 0 | 0 | 0 | 0 | 0 | 0 | 0 | 0 | 0 | 0 | 0 | 0 | 0 | 0 | 0 | 0 | 0 | 0 | 0.096111 | 0 | 0 | 0 | 0 | 0 | 0 | 0 | 0 | 0 | 2.1
58095_G_TONJ | PJM_EMAAC | New Jersey | 34 | Passaic | 31 | 58095 | TONJ | Harmon DC Totowa NJ | 0 | 2012 | 9999 | Solar PV | [5 empty] | Non-Fossil | G | 2030 | Solar |  | 0 | 0 | 0 | 0 | 0 | 0 | 0 | 0 | 0 | 0 | 0 | 0 | 0 | 0 | 0 | 0 | 0.3162 | 0.68322 | 1.1329 | 2.1323 | 0 | 0 | 0 | 0 | 0 | 0 | 0 | 0 | 0 | 0 | 0 | 0 | 0 | 0 | 0 | 0 | 0 | 0 | 0 | 0 | 0.068651 | 0 | 0 | 0 | 0 | 0 | 0 | 0 | 0 | 0 | 1.5
58096_G_PTNJ | PJM_EMAAC | New Jersey | 34 | Middlesex | 23 | 58096 | PTNJ | Bed Bath & Beyond DC Port Reading NJ | 0 | 2011 | 9999 | Solar PV | [5 empty] | Non-Fossil | G | 2030 | Solar |  | 0 | 0 | 0 | 0 | 0 | 0 | 0 | 0 | 0 | 0 | 0 | 0 | 0 | 0 | 0 | 0 | 0.37944 | 0.81986 | 1.3595 | 2.5588 | 0 | 0 | 0 | 0 | 0 | 0 | 0 | 0 | 0 | 0 | 0 | 0 | 0 | 0 | 0 | 0 | 0 | 0 | 0 | 0 | 0.082381 | 0 | 0 | 0 | 0 | 0 | 0 | 0 | 0 | 0 | 1.8
58097_G_1 | ISONE_MA, VT, NH, RI (Rest of ISO New England) | Massachusetts | 25 | Barnstable | 1 | 58097 | 1 | Green Meadows | 0 | 2014 | 9999 | Solar PV | [5 empty] | Non-Fossil | G | 2030 | Solar |  | 0 | 0 | 0 | 0 | 0 | 0 | 0 | 0 | 0 | 0 | 0 | 0 | 0 | 0 | 0 | 0 | 0.73237 | 1.4687 | 2.6962 | 4.8973 | 0 | 0 | 0 | 0 | 0 | 0 | 0 | 0 | 0 | 0 | 0 | 0 | 0 | 0 | 0 | 0 | 0 | 0 | 0 | 0 | 0.15332 | 0 | 0 | 0 | 0 | 0 | 0 | 0 | 0 | 0 | 3.5
58098_G_1 | WECC_New Mexico | New Mexico | 35 | Torrance | 57 | 58098 | 1 | El Cabo Wind | 0 | 2017 | 9999 | Onshore Wind | [5 empty] | Non-Fossil | G | 2030 | Wind |  | 0 | 0 | 0 | 0 | 0 | 0 | 0 | 0 | 0 | 0 | 0 | 0 | 0 | 0 | 0 | 0 | 223.455 | 308.4468 | 266.5011 | 798.4028 | 0 | 0 | 0 | 0 | 0 | 0 | 0 | 0 | 0 | 0 | 0 | 0 | 0 | 0 | 0 | 0 | 0 | 0 | 0 | 0 | 12.5241 | 0 | 0 | 0 | 0 | 0 | 0 | 0 | 0 | 0 | 298
58099_G_1 | WECC_Pacific Northwest | Oregon | 41 | Gilliam | 21 | 58099 | 1 | Montague Wind Power Facility LLC | 0 | 2019 | 9999 | Onshore Wind | [5 empty] | Non-Fossil | G | 2030 | Wind |  | 0 | 0 | 0 | 0 | 0 | 0 | 0 | 0 | 0 | 0 | 0 | 0 | 0 | 0 | 0 | 0 | 80.1966 | 139.8607 | 229.121 | 449.1782 | 0 | 0 | 0 | 0 | 0 | 0 | 0 | 0 | 0 | 0 | 0 | 0 | 0 | 0 | 0 | 0 | 0 | 0 | 0 | 0 | 7.052 | 0 | 0 | 0 | 0 | 0 | 0 | 0 | 0 | 0 | 200
581_G_5 | ISONE_Connecticut | Connecticut | 9 | New London | 11 | 581 | 5 | North Main Street | 12986 | 1972 | 9999 | Combustion Turbine | [5 empty] | Fossil | G | 2030 | Oil |  | 0 | 0 | 0 | 0 | 0 | 0 | 0 | 0 | 0 | 0 | 0 | 0 | 0 | 0 | 0 | 0 | 0 | 0 | 0 | 0 | 0 | 0 | 0 | 0 | 0 | 0 | 0 | 0 | 0 | 0 | 0 | 0 | 0 | 0 | 0 | 0 | 0 | 0 | 0 | 0 | 0.70534 | 0 | 0 | 0 | 0 | 0 | 0 | 0 | 0 | 0 | 15.3
58101_G_WTG1 | WECC_Southern California Edison | California | 6 | San Bernardino | 71 | 58101 | WTG1 | Foundation Cemex River Plant | 0 | 2012 | 9999 | Onshore Wind | [5 empty] | Non-Fossil | G | 2030 | Wind |  | 0 | 0 | 0 | 0 | 0 | 0 | 0 | 0 | 0 | 0 | 0 | 0 | 0 | 0 | 0 | 0 | 0.53775 | 1.1083 | 1.9882 | 3.6343 | 0 | 0 | 0 | 0 | 0 | 0 | 0 | 0 | 0 | 0 | 0 | 0 | 0 | 0 | 0 | 0 | 0 | 0 | 0 | 0 | 0.068112 | 0 | 0 | 0 | 0 | 0 | 0 | 0 | 0 | 0 | 1.6
58101_G_WTG2 | WECC_Southern California Edison | California | 6 | San Bernardino | 71 | 58101 | WTG2 | Foundation Cemex River Plant | 0 | 2012 | 9999 | Onshore Wind | [5 empty] | Non-Fossil | G | 2030 | Wind |  | 0 | 0 | 0 | 0 | 0 | 0 | 0 | 0 | 0 | 0 | 0 | 0 | 0 | 0 | 0 | 0 | 0.53775 | 1.1083 | 1.9882 | 3.6343 | 0 | 0 | 0 | 0 | 0 | 0 | 0 | 0 | 0 | 0 | 0 | 0 | 0 | 0 | 0 | 0 | 0 | 0 | 0 | 0 | 0.068112 | 0 | 0 | 0 | 0 | 0 | 0 | 0 | 0 | 0 | 1.6
58102_G_WTG1 | WECC_Southern California Edison | California | 6 | San Bernardino | 71 | 58102 | WTG1 | Foundation Cemex BMQ | 0 | 2012 | 9999 | Onshore Wind | [5 empty] | Non-Fossil | G | 2030 | Wind |  | 0 | 0 | 0 | 0 | 0 | 0 | 0 | 0 | 0 | 0 | 0 | 0 | 0 | 0 | 0 | 0 | 0.50414 | 1.039 | 1.864 | 3.4071 | 0 | 0 | 0 | 0 | 0 | 0 | 0 | 0 | 0 | 0 | 0 | 0 | 0 | 0 | 0 | 0 | 0 | 0 | 0 | 0 | 0.063855 | 0 | 0 | 0 | 0 | 0 | 0 | 0 | 0 | 0 | 1.5
58102_G_WTG2 | WECC_Southern California Edison | California | 6 | San Bernardino | 71 | 58102 | WTG2 | Foundation Cemex BMQ | 0 | 2012 | 9999 | Onshore Wind | [5 empty] | Non-Fossil | G | 2030 | Wind |  | 0 | 0 | 0 | 0 | 0 | 0 | 0 | 0 | 0 | 0 | 0 | 0 | 0 | 0 | 0 | 0 | 0.50414 | 1.039 | 1.864 | 3.4071 | 0 | 0 | 0 | 0 | 0 | 0 | 0 | 0 | 0 | 0 | 0 | 0 | 0 | 0 | 0 | 0 | 0 | 0 | 0 | 0 | 0.063855 | 0 | 0 | 0 | 0 | 0 | 0 | 0 | 0 | 0 | 1.5
58103_G_1 | MISO_Wisconsin- Upper Michigan (WUMS) | Michigan | 26 | Delta | 41 | 58103 | 1 | Heritage Garden Wind Farm I LLC | 0 | 2012 | 9999 | Onshore Wind | [5 empty] | Non-Fossil | G | 2030 | Wind |  | 0 | 0 | 0 | 0 | 0 | 0 | 0 | 0 | 0 | 0 | 0 | 0 | 0 | 0 | 0 | 0 | 24.3719 | 31.7544 | 23.9539 | 80.0802 | 0 | 0 | 0 | 0 | 0 | 0 | 0 | 0 | 0 | 0 | 0 | 0 | 0 | 0 | 0 | 0 | 0 | 0 | 0 | 0 | 0.98728 | 0 | 0 | 0 | 0 | 0 | 0 | 0 | 0 | 0 | 28
58104_G_WTG1 | WECC_Northern California (not including BANC) | California | 6 | Solano | 95 | 58104 | WTG1 | Foundation Superior Farms | 0 | 2012 | 9999 | Onshore Wind | [5 empty] | Non-Fossil | G | 2030 | Wind |  | 0 | 0 | 0 | 0 | 0 | 0 | 0 | 0 | 0 | 0 | 0 | 0 | 0 | 0 | 0 | 0 | 0.32351 | 0.64092 | 1.6638 | 2.6282 | 0 | 0 | 0 | 0 | 0 | 0 | 0 | 0 | 0 | 0 | 0 | 0 | 0 | 0 | 0 | 0 | 0 | 0 | 0 | 0 | 0.042726 | 0 | 0 | 0 | 0 | 0 | 0 | 0 | 0 | 0 | 1
58105_G_WTG1 | WECC_Northern California (not including BANC) | California | 6 | Tehama | 103 | 58105 | WTG1 | Foundation Wal-Mart Red Bluff | 0 | 2012 | 9999 | Onshore Wind | [5 empty] | Non-Fossil | G | 2030 | Wind |  | 0 | 0 | 0 | 0 | 0 | 0 | 0 | 0 | 0 | 0 | 0 | 0 | 0 | 0 | 0 | 0 | 0.32351 | 0.64092 | 1.6638 | 2.6282 | 0 | 0 | 0 | 0 | 0 | 0 | 0 | 0 | 0 | 0 | 0 | 0 | 0 | 0 | 0 | 0 | 0 | 0 | 0 | 0 | 0.042726 | 0 | 0 | 0 | 0 | 0 | 0 | 0 | 0 | 0 | 1
58106_G_MCPC | WECC_Idaho | Idaho | 16 | Bonneville | 19 | 58106 | MCPC | Meadow Creek Project Company | 0 | 2012 | 9999 | Onshore Wind | [5 empty] | Non-Fossil | G | 2030 | Wind |  | 0 | 0 | 0 | 0 | 0 | 0 | 0 | 0 | 0 | 0 | 0 | 0 | 0 | 0 | 0 | 0 | 79.5845 | 116.9303 | 109.0685 | 305.5833 | 0 | 0 | 0 | 0 | 0 | 0 | 0 | 0 | 0 | 0 | 0 | 0 | 0 | 0 | 0 | 0 | 0 | 0 | 0 | 0 | 4.8335 | 0 | 0 | 0 | 0 | 0 | 0 | 0 | 0 | 0 | 115.8
58110_G_BRK | PJM_EMAAC | Delaware | 10 | New Castle | 3 | 58110 | BRK | Brookside Newark | 7659 | 2012 | 9999 | Fuel Cell | [5 empty] | Non-Fossil | G | 2030 | NaturalGas |  | 0 | 0 | 5.997e-05 | 5.997e-05 | 0 | 0 | 0 | 0 | 0 | 0 | 0 | 0 | 0 | 0 | 0 | 0 | 0 | 0 | 0.00783 | 0.00783 | 0 | 0 | 0.0035106 | 0.0035106 | 0 | 0 | 4.1979e-12 | 4.1979e-12 | 0 | 0 | 0 | 0 | 0 | 0 | 0 | 0 | 0 | 0 | 0 | 0 | 0 | 0 | 0 | 0.00035286 | 0.00035286 | 0 | 0 | 0.00012636 | 0.00012636 | 0 | 3
58111_G_1 | MISO_Iowa-MidAmerican | Illinois | 17 | Henry | 73 | 58111 | 1 | Bishop Hill II Wind Farm | 0 | 2012 | 9999 | Onshore Wind | [5 empty] | Non-Fossil | G | 2030 | Wind |  | 0 | 0 | 0 | 0 | 0 | 0 | 0 | 0 | 0 | 0 | 0 | 0 | 0 | 0 | 0 | 0 | 81.3155 | 104.9208 | 72.2309 | 258.4672 | 0 | 0 | 0 | 0 | 0 | 0 | 0 | 0 | 0 | 0 | 0 | 0 | 0 | 0 | 0 | 0 | 0 | 0 | 0 | 0 | 3.298 | 0 | 0 | 0 | 0 | 0 | 0 | 0 | 0 | 0 | 81
58112_G_WTG1 | WECC_Northern California (not including BANC) | California | 6 | Yolo | 113 | 58112 | WTG1 | Foundation Cemex Madison | 0 | 2012 | 9999 | Onshore Wind | [5 empty] | Non-Fossil | G | 2030 | Wind |  | 0 | 0 | 0 | 0 | 0 | 0 | 0 | 0 | 0 | 0 | 0 | 0 | 0 | 0 | 0 | 0 | 0.32351 | 0.64092 | 1.6638 | 2.6282 | 0 | 0 | 0 | 0 | 0 | 0 | 0 | 0 | 0 | 0 | 0 | 0 | 0 | 0 | 0 | 0 | 0 | 0 | 0 | 0 | 0.042726 | 0 | 0 | 0 | 0 | 0 | 0 | 0 | 0 | 0 | 1
58113_G_WTG1 | WECC_Southern California Edison | California | 6 | Riverside | 65 | 58113 | WTG1 | Foundation RRM | 0 | 2012 | 9999 | Onshore Wind | [5 empty] | Non-Fossil | G | 2030 | Wind |  | 0 | 0 | 0 | 0 | 0 | 0 | 0 | 0 | 0 | 0 | 0 | 0 | 0 | 0 | 0 | 0 | 0.33609 | 0.69267 | 1.2427 | 2.2714 | 0 | 0 | 0 | 0 | 0 | 0 | 0 | 0 | 0 | 0 | 0 | 0 | 0 | 0 | 0 | 0 | 0 | 0 | 0 | 0 | 0.04257 | 0 | 0 | 0 | 0 | 0 | 0 | 0 | 0 | 0 | 1
58113_G_WTG2 | WECC_Southern California Edison | California | 6 | Riverside | 65 | 58113 | WTG2 | Foundation RRM | 0 | 2012 | 9999 | Onshore Wind | [5 empty] | Non-Fossil | G | 2030 | Wind |  | 0 | 0 | 0 | 0 | 0 | 0 | 0 | 0 | 0 | 0 | 0 | 0 | 0 | 0 | 0 | 0 | 0.33609 | 0.69267 | 1.2427 | 2.2714 | 0 | 0 | 0 | 0 | 0 | 0 | 0 | 0 | 0 | 0 | 0 | 0 | 0 | 0 | 0 | 0 | 0 | 0 | 0 | 0 | 0.04257 | 0 | 0 | 0 | 0 | 0 | 0 | 0 | 0 | 0 | 1
58114_G_WTG1 | WECC_Southern California Edison | California | 6 | Riverside | 65 | 58114 | WTG1 | Foundation NWNA | 0 | 2012 | 9999 | Onshore Wind | [5 empty] | Non-Fossil | G | 2030 | Wind |  | 0 | 0 | 0 | 0 | 0 | 0 | 0 | 0 | 0 | 0 | 0 | 0 | 0 | 0 | 0 | 0 | 0.53775 | 1.1083 | 1.9882 | 3.6343 | 0 | 0 | 0 | 0 | 0 | 0 | 0 | 0 | 0 | 0 | 0 | 0 | 0 | 0 | 0 | 0 | 0 | 0 | 0 | 0 | 0.068112 | 0 | 0 | 0 | 0 | 0 | 0 | 0 | 0 | 0 | 1.6
58114_G_WTG2 | WECC_Southern California Edison | California | 6 | Riverside | 65 | 58114 | WTG2 | Foundation NWNA | 0 | 2012 | 9999 | Onshore Wind | [5 empty] | Non-Fossil | G | 2030 | Wind |  | 0 | 0 | 0 | 0 | 0 | 0 | 0 | 0 | 0 | 0 | 0 | 0 | 0 | 0 | 0 | 0 | 0.53775 | 1.1083 | 1.9882 | 3.6343 | 0 | 0 | 0 | 0 | 0 | 0 | 0 | 0 | 0 | 0 | 0 | 0 | 0 | 0 | 0 | 0 | 0 | 0 | 0 | 0 | 0.068112 | 0 | 0 | 0 | 0 | 0 | 0 | 0 | 0 | 0 | 1.6
58114_G_WTG3 | WECC_Southern California Edison | California | 6 | Riverside | 65 | 58114 | WTG3 | Foundation NWNA | 0 | 2018 | 9999 | Onshore Wind | [5 empty] | Non-Fossil | G | 2030 | Wind |  | 0 | 0 | 0 | 0 | 0 | 0 | 0 | 0 | 0 | 0 | 0 | 0 | 0 | 0 | 0 | 0 | 0.63858 | 1.3161 | 2.361 | 4.3157 | 0 | 0 | 0 | 0 | 0 | 0 | 0 | 0 | 0 | 0 | 0 | 0 | 0 | 0 | 0 | 0 | 0 | 0 | 0 | 0 | 0.080883 | 0 | 0 | 0 | 0 | 0 | 0 | 0 | 0 | 0 | 1.9
58118_G_JDS1 | WECC_Northern California (not including BANC) | California | 6 | Fresno | 19 | 58118 | JDS1 | La Joya Del Sol | 0 | 2012 | 9999 | Solar PV | [5 empty] | Non-Fossil | G | 2030 | Solar |  | 0 | 0 | 0 | 0 | 0 | 0 | 0 | 0 | 0 | 0 | 0 | 0 | 0 | 0 | 0 | 0 | 0.55737 | 1.1145 | 1.8801 | 3.5519 | 0 | 0 | 0 | 0 | 0 | 0 | 0 | 0 | 0 | 0 | 0 | 0 | 0 | 0 | 0 | 0 | 0 | 0 | 0 | 0 | 0.06803 | 0 | 0 | 0 | 0 | 0 | 0 | 0 | 0 | 0 | 1.5
58119_G_DPSS | WECC_BANC | California | 6 | Sacramento | 67 | 58119 | DPSS | Depot Park Solar System | 0 | 2010 | 9999 | Solar PV | [5 empty] | Non-Fossil | G | 2030 | Solar |  | 0 | 0 | 0 | 0 | 0 | 0 | 0 | 0 | 0 | 0 | 0 | 0 | 0 | 0 | 0 | 0 | 0.98035 | 2.091 | 3.4453 | 6.5167 | 0 | 0 | 0 | 0 | 0 | 0 | 0 | 0 | 0 | 0 | 0 | 0 | 0 | 0 | 0 | 0 | 0 | 0 | 0 | 0 | 0.13352 | 0 | 0 | 0 | 0 | 0 | 0 | 0 | 0 | 0 | 3
58121_G_GEN1 | MISO_Lower Michigan | Michigan | 26 | Huron | 63 | 58121 | GEN1 | Echo Wind Park | 0 | 2014 | 9999 | Onshore Wind | [5 empty] | Non-Fossil | G | 2030 | Wind |  | 0 | 0 | 0 | 0 | 0 | 0 | 0 | 0 | 0 | 0 | 0 | 0 | 0 | 0 | 0 | 0 | 45.2042 | 56.5291 | 40.9793 | 142.7126 | 0 | 0 | 0 | 0 | 0 | 0 | 0 | 0 | 0 | 0 | 0 | 0 | 0 | 0 | 0 | 0 | 0 | 0 | 0 | 0 | 2.0863 | 0 | 0 | 0 | 0 | 0 | 0 | 0 | 0 | 0 | 49.6
58121_G_GEN2 | MISO_Lower Michigan | Michigan | 26 | Huron | 63 | 58121 | GEN2 | Echo Wind Park | 0 | 2014 | 9999 | Onshore Wind | [5 empty] | Non-Fossil | G | 2030 | Wind |  | 0 | 0 | 0 | 0 | 0 | 0 | 0 | 0 | 0 | 0 | 0 | 0 | 0 | 0 | 0 | 0 | 56.8697 | 71.1173 | 51.5546 | 179.5416 | 0 | 0 | 0 | 0 | 0 | 0 | 0 | 0 | 0 | 0 | 0 | 0 | 0 | 0 | 0 | 0 | 0 | 0 | 0 | 0 | 2.6248 | 0 | 0 | 0 | 0 | 0 | 0 | 0 | 0 | 0 | 62.4
58121_G_GEN3 | MISO_Lower Michigan | Michigan | 26 | Huron | 63 | 58121 | GEN3 | Echo Wind Park | 0 | 2016 | 9999 | Onshore Wind | [5 empty] | Non-Fossil | G | 2030 | Wind |  | 0 | 0 | 0 | 0 | 0 | 0 | 0 | 0 | 0 | 0 | 0 | 0 | 0 | 0 | 0 | 0 | 45.5687 | 56.985 | 41.3098 | 143.8635 | 0 | 0 | 0 | 0 | 0 | 0 | 0 | 0 | 0 | 0 | 0 | 0 | 0 | 0 | 0 | 0 | 0 | 0 | 0 | 0 | 2.1032 | 0 | 0 | 0 | 0 | 0 | 0 | 0 | 0 | 0 | 50
58122_G_GEN1 | WECC_Southern California Edison | California | 6 | Tulare | 107 | 58122 | GEN1 | Delano Energy Center | 11601 | 2013 | 9999 | Combustion Turbine |  |  | SCR | H2O |  | Fossil | G | 2030 | NaturalGas |  | 0 | 0 | 0 | 0 | 0 | 0 | 0 | 0 | 0 | 0 | 0 | 0 | 0 | 0 | 0 | 0 | 0 | 0 | 0 | 0 | 0 | 0 | 0 | 0 | 0 | 0 | 0 | 0 | 0 | 0 | 0 | 0 | 0 | 0 | 0 | 0 | 0 | 0 | 0 | 0 | 0.76455 | 0 | 0 | 0 | 0 | 0 | 0 | 0 | 0 | 0 | 35 | SCR
58123_G_1 | PJM_EMAAC | New Jersey | 34 | Middlesex | 23 | 58123 | 1 | Wakefern Food Corp | 0 | 2012 | 9999 | Solar PV | [5 empty] | Non-Fossil | G | 2030 | Solar |  | 0 | 0 | 0 | 0 | 0 | 0 | 0 | 0 | 0 | 0 | 0 | 0 | 0 | 0 | 0 | 0 | 0.4216 | 0.91095 | 1.5106 | 2.8431 | 0 | 0 | 0 | 0 | 0 | 0 | 0 | 0 | 0 | 0 | 0 | 0 | 0 | 0 | 0 | 0 | 0 | 0 | 0 | 0 | 0.091535 | 0 | 0 | 0 | 0 | 0 | 0 | 0 | 0 | 0 | 2
58124_B_1 | MISO_Wisconsin- Upper Michigan (WUMS) | Wisconsin | 55 | Marathon | 73 | 58124 | 1 | Rothschild Biomass Cogen Facility | 6884 | 2013 | 9999 | Biomass | FBC |  | Baghouse + SNCR + DSI |  |  | Non-Fossil | B | 2030 |  | Biomass Retirement | 0 | 0 | 0 | 0 | 0 | 0 | 0 | 0 | 0 | 0 | 0 | 0 | 0 | 0 | 0 | 0 | 0 | 0 | 0 | 0 | 0 | 0 | 0 | 0 | 0 | 0 | 0 | 0 | 0 | 0 | 0 | 0 | 0 | 0 | 0 | 0 | 0 | 0 | 0 | 0 | 0 | 0 | 0 | 0 | 0 | 0 | 0 | 0 | 0 | 0 | 46 | SNCR / DSI
58125_G_1 | WECC_New Mexico | New Mexico | 35 | Quay | 37 | 58125 | 1 | Quay County | 18577 | 2013 | 9999 | Combustion Turbine | [5 empty] | Fossil | G | 2030 | Oil |  | 0 | 0 | 0 | 0 | 0 | 0 | 0 | 0 | 0 | 0 | 0 | 0 | 0 | 0 | 0 | 0 | 0 | 0 | 0 | 0 | 0 | 0 | 0 | 0 | 0 | 0 | 0 | 0 | 0 | 0 | 0 | 0 | 0 | 0 | 0 | 0 | 0 | 0 | 0 | 0 | 0.33533 | 0 | 0 | 0 | 0 | 0 | 0 | 0 | 0 | 0 | 17
58126_G_1 | WECC_Colorado | Colorado | 8 | Lincoln | 73 | 58126 | 1 | Limon Wind I | 0 | 2012 | 9999 | Onshore Wind | [5 empty] | Non-Fossil | G | 2030 | Wind |  | 0 | 0 | 0 | 0 | 0 | 0 | 0 | 0 | 0 | 0 | 0 | 0 | 0 | 0 | 0 | 0 | 170.8927 | 221.9804 | 213.7804 | 606.6534 | 0 | 0 | 0 | 0 | 0 | 0 | 0 | 0 | 0 | 0 | 0 | 0 | 0 | 0 | 0 | 0 | 0 | 0 | 0 | 0 | 8.4173 | 0 | 0 | 0 | 0 | 0 | 0 | 0 | 0 | 0 | 200
58127_G_1 | WECC_Colorado | Colorado | 8 | Lincoln | 73 | 58127 | 1 | Limon Wind II | 0 | 2012 | 9999 | Onshore Wind | [5 empty] | Non-Fossil | G | 2030 | Wind |  | 0 | 0 | 0 | 0 | 0 | 0 | 0 | 0 | 0 | 0 | 0 | 0 | 0 | 0 | 0 | 0 | 170.8927 | 221.9804 | 213.7804 | 606.6534 | 0 | 0 | 0 | 0 | 0 | 0 | 0 | 0 | 0 | 0 | 0 | 0 | 0 | 0 | 0 | 0 | 0 | 0 | 0 | 0 | 8.4173 | 0 | 0 | 0 | 0 | 0 | 0 | 0 | 0 | 0 | 200
58128_G_KRSO1 | WECC_LADWP | California | 6 | Los Angeles | 37 | 58128 | KRSO1 | Kaiser Downey | 13500 | 2012 | 9999 | Landfill Gas | [5 empty] | Non-Fossil | G | 2030 | LF Gas |  | 0.0049962 | 0.0038127 | 0.0046923 | 0.013501 | 0 | 0 | 0 | 0 | 0 | 0 | 0 | 0 | 0 | 0 | 0 | 0 | 0.37009 | 0.28242 | 0.34758 | 1.0001 | 0.28793 | 0.21972 | 0.27041 | 0.77806 | 0 | 0 | 0 | 0 | 0.00036103 | 0.0002755 | 0.00033907 | 0.0009756 | 0 | 0 | 0 | 0 | 0 | 0 | 0 | 0 | 0.051846 | 0.0025673 | 0.0019591 | 0.0024112 | 0.0069376 | 0 | 0 | 0 | 0 | 0 | 0.2
58128_G_KRSO2 | WECC_LADWP | California | 6 | Los Angeles | 37 | 58128 | KRSO2 | Kaiser Downey | 13500 | 2012 | 9999 | Landfill Gas | [5 empty] | Non-Fossil | G | 2030 | LF Gas |  | 0.0049962 | 0.0038127 | 0.0046923 | 0.013501 | 0 | 0 | 0 | 0 | 0 | 0 | 0 | 0 | 0 | 0 | 0 | 0 | 0.37009 | 0.28242 | 0.34758 | 1.0001 | 0.28793 | 0.21972 | 0.27041 | 0.77806 | 0 | 0 | 0 | 0 | 0.00036103 | 0.0002755 | 0.00033907 | 0.0009756 | 0 | 0 | 0 | 0 | 0 | 0 | 0 | 0 | 0.051846 | 0.0025673 | 0.0019591 | 0.0024112 | 0.0069376 | 0 | 0 | 0 | 0 | 0 | 0.2
58128_G_KRSO3 | WECC_LADWP | California | 6 | Los Angeles | 37 | 58128 | KRSO3 | Kaiser Downey | 13500 | 2012 | 9999 | Landfill Gas | [5 empty] | Non-Fossil | G | 2030 | LF Gas |  | 0.0049962 | 0.0038127 | 0.0046923 | 0.013501 | 0 | 0 | 0 | 0 | 0 | 0 | 0 | 0 | 0 | 0 | 0 | 0 | 0.37009 | 0.28242 | 0.34758 | 1.0001 | 0.28793 | 0.21972 | 0.27041 | 0.77806 | 0 | 0 | 0 | 0 | 0.00036103 | 0.0002755 | 0.00033907 | 0.0009756 | 0 | 0 | 0 | 0 | 0 | 0 | 0 | 0 | 0.051846 | 0.0025673 | 0.0019591 | 0.0024112 | 0.0069376 | 0 | 0 | 0 | 0 | 0 | 0.2
58128_G_KRSO4 | WECC_LADWP | California | 6 | Los Angeles | 37 | 58128 | KRSO4 | Kaiser Downey | 13500 | 2012 | 9999 | Landfill Gas | [5 empty] | Non-Fossil | G | 2030 | LF Gas |  | 0.0049962 | 0.0038127 | 0.0046923 | 0.013501 | 0 | 0 | 0 | 0 | 0 | 0 | 0 | 0 | 0 | 0 | 0 | 0 | 0.37009 | 0.28242 | 0.34758 | 1.0001 | 0.28793 | 0.21972 | 0.27041 | 0.77806 | 0 | 0 | 0 | 0 | 0.00036103 | 0.0002755 | 0.00033907 | 0.0009756 | 0 | 0 | 0 | 0 | 0 | 0 | 0 | 0 | 0.051846 | 0.0025673 | 0.0019591 | 0.0024112 | 0.0069376 | 0 | 0 | 0 | 0 | 0 | 0.2
58128_G_KRSO5 | WECC_LADWP | California | 6 | Los Angeles | 37 | 58128 | KRSO5 | Kaiser Downey | 13500 | 2012 | 9999 | Landfill Gas | [5 empty] | Non-Fossil | G | 2030 | LF Gas |  | 0.0049962 | 0.0038127 | 0.0046923 | 0.013501 | 0 | 0 | 0 | 0 | 0 | 0 | 0 | 0 | 0 | 0 | 0 | 0 | 0.37009 | 0.28242 | 0.34758 | 1.0001 | 0.28793 | 0.21972 | 0.27041 | 0.77806 | 0 | 0 | 0 | 0 | 0.00036103 | 0.0002755 | 0.00033907 | 0.0009756 | 0 | 0 | 0 | 0 | 0 | 0 | 0 | 0 | 0.051846 | 0.0025673 | 0.0019591 | 0.0024112 | 0.0069376 | 0 | 0 | 0 | 0 | 0 | 0.2
58129_G_GEN1 | MISO_Indiana (including parts of Kentucky) | Indiana | 18 | Jasper | 73 | 58129 | GEN1 | Prairies Edge Generating Facility | 11686 | 2011 | 9999 | Combustion Turbine | [5 empty] | Fossil | G | 2030 | NaturalGas |  | 0.00013378 | 0.00010034 | 0.0027875 | 0.0030216 | 0 | 0 | 0 | 0 | 0 | 0 | 0 | 0 | 0 | 0 | 0 | 0 | 0.01154 | 0.008655 | 0.24045 | 0.26064 | 0.0078316 | 0.0058737 | 0.16318 | 0.17689 | 9.3648e-12 | 7.0236e-12 | 1.9512e-10 | 2.1151e-10 | 7.0968e-05 | 5.3226e-05 | 0.0014787 | 0.0016029 | 0 | 0 | 0 | 0 | 0 | 0 | 0 | 0 | 0.01578 | 5.4469e-05 | 4.0852e-05 | 0.0011349 | 0.0012302 | 0.00036901 | 0.00024587 | 0.0061418 | 0.0067567 | 0 | 0.8
58130_G_BMB N | WECC_Utah | Utah | 49 | Beaver | 1 | 58130 | BMB N | Blue Mountain Biogas | 17481 | 2012 | 9999 | Non-Fossil Waste | [5 empty] | Non-Fossil | G | 2030 | Non-Fossil |  | 0.030147 | 0.041544 | 0.049777 | 0.12147 | 0 | 0 | 0 | 0 | 0 | 0 | 0 | 0 | 0 | 0 | 0 | 0 | 1.7246 | 2.3765 | 2.8475 | 6.9486 | 0 | 0 | 0 | 0 | 0 | 0 | 0 | 0 | 0 | 0 | 0 | 0 | 0 | 0 | 0 | 0 | 0 | 0 | 0 | 0 | 0.38885 | 0.011963 | 0.016486 | 0.019753 | 0.048202 | 0 | 0 | 0 | 0 | 0 | 1.5
58130_G_BMB S | WECC_Utah | Utah | 49 | Beaver | 1 | 58130 | BMB S | Blue Mountain Biogas | 17483 | 2012 | 9999 | Non-Fossil Waste | [5 empty] | Non-Fossil | G | 2030 | Non-Fossil |  | 0.03015 | 0.041549 | 0.049783 | 0.12148 | 0 | 0 | 0 | 0 | 0 | 0 | 0 | 0 | 0 | 0 | 0 | 0 | 1.7246 | 2.3765 | 2.8475 | 6.9486 | 0 | 0 | 0 | 0 | 0 | 0 | 0 | 0 | 0 | 0 | 0 | 0 | 0 | 0 | 0 | 0 | 0 | 0 | 0 | 0 | 0.38885 | 0.011963 | 0.016486 | 0.019753 | 0.048202 | 0 | 0 | 0 | 0 | 0 | 1.5
58131_G_PV1 | WECC_Pacific Northwest | Oregon | 41 | Lake | 37 | 58131 | PV1 | Outback Solar At Christmas Valley | 0 | 2012 | 9999 | Solar PV | [5 empty] | Non-Fossil | G | 2030 | Solar |  | 0 | 0 | 0 | 0 | 0 | 0 | 0 | 0 | 0 | 0 | 0 | 0 | 0 | 0 | 0 | 0 | 1.2315 | 2.6289 | 4.8714 | 8.7318 | 0 | 0 | 0 | 0 | 0 | 0 | 0 | 0 | 0 | 0 | 0 | 0 | 0 | 0 | 0 | 0 | 0 | 0 | 0 | 0 | 0.15389 | 0 | 0 | 0 | 0 | 0 | 0 | 0 | 0 | 0 | 4.4
58132_G_KSRO1 | WECC_Southern California Edison | California | 6 | San Bernardino | 71 | 58132 | KSRO1 | Kaiser Ontario | 13500 | 2012 | 9999 | Fuel Cell | [5 empty] | Non-Fossil | G | 2030 | NaturalGas |  | 0 | 0 | 0 | 0 | 0 | 0 | 0 | 0 | 0 | 0 | 0 | 0 | 0 | 0 | 0 | 0 | 0 | 0 | 0 | 0 | 0 | 0 | 0 | 0 | 0 | 0 | 0 | 0 | 0 | 0 | 0 | 0 | 0 | 0 | 0 | 0 | 0 | 0 | 0 | 0 | 0 | 0 | 0 | 0 | 0 | 0 | 0 | 0 | 0 | 0 | 0.2
58132_G_KSRO2 | WECC_Southern California Edison | California | 6 | San Bernardino | 71 | 58132 | KSRO2 | Kaiser Ontario | 13500 | 2012 | 9999 | Fuel Cell | [5 empty] | Non-Fossil | G | 2030 | NaturalGas |  | 0 | 0 | 0 | 0 | 0 | 0 | 0 | 0 | 0 | 0 | 0 | 0 | 0 | 0 | 0 | 0 | 0 | 0 | 0 | 0 | 0 | 0 | 0 | 0 | 0 | 0 | 0 | 0 | 0 | 0 | 0 | 0 | 0 | 0 | 0 | 0 | 0 | 0 | 0 | 0 | 0 | 0 | 0 | 0 | 0 | 0 | 0 | 0 | 0 | 0 | 0.2
58132_G_KSRO3 | WECC_Southern California Edison | California | 6 | San Bernardino | 71 | 58132 | KSRO3 | Kaiser Ontario | 13500 | 2012 | 9999 | Fuel Cell | [5 empty] | Non-Fossil | G | 2030 | NaturalGas |  | 0 | 0 | 0 | 0 | 0 | 0 | 0 | 0 | 0 | 0 | 0 | 0 | 0 | 0 | 0 | 0 | 0 | 0 | 0 | 0 | 0 | 0 | 0 | 0 | 0 | 0 | 0 | 0 | 0 | 0 | 0 | 0 | 0 | 0 | 0 | 0 | 0 | 0 | 0 | 0 | 0 | 0 | 0 | 0 | 0 | 0 | 0 | 0 | 0 | 0 | 0.2
58132_G_KSRO4 | WECC_Southern California Edison | California | 6 | San Bernardino | 71 | 58132 | KSRO4 | Kaiser Ontario | 13500 | 2012 | 9999 | Fuel Cell | [5 empty] | Non-Fossil | G | 2030 | NaturalGas |  | 0 | 0 | 0 | 0 | 0 | 0 | 0 | 0 | 0 | 0 | 0 | 0 | 0 | 0 | 0 | 0 | 0 | 0 | 0 | 0 | 0 | 0 | 0 | 0 | 0 | 0 | 0 | 0 | 0 | 0 | 0 | 0 | 0 | 0 | 0 | 0 | 0 | 0 | 0 | 0 | 0 | 0 | 0 | 0 | 0 | 0 | 0 | 0 | 0 | 0 | 0.2
58132_G_KSRO5 | WECC_Southern California Edison | California | 6 | San Bernardino | 71 | 58132 | KSRO5 | Kaiser Ontario | 13500 | 2012 | 9999 | Fuel Cell | [5 empty] | Non-Fossil | G | 2030 | NaturalGas |  | 0 | 0 | 0 | 0 | 0 | 0 | 0 | 0 | 0 | 0 | 0 | 0 | 0 | 0 | 0 | 0 | 0 | 0 | 0 | 0 | 0 | 0 | 0 | 0 | 0 | 0 | 0 | 0 | 0 | 0 | 0 | 0 | 0 | 0 | 0 | 0 | 0 | 0 | 0 | 0 | 0 | 0 | 0 | 0 | 0 | 0 | 0 | 0 | 0 | 0 | 0.2
58134_G_OSSO | PJM_ATSI | Ohio | 39 | Lorain | 93 | 58134 | OSSO | Oberlin Spear Point Solar One | 0 | 2012 | 9999 | Solar PV | [5 empty] | Non-Fossil | G | 2030 | Solar |  | 0 | 0 | 0 | 0 | 0 | 0 | 0 | 0 | 0 | 0 | 0 | 0 | 0 | 0 | 0 | 0 | 0.40725 | 0.98276 | 1.7345 | 3.1245 | 0 | 0 | 0 | 0 | 0 | 0 | 0 | 0 | 0 | 0 | 0 | 0 | 0 | 0 | 0 | 0 | 0 | 0 | 0 | 0 | 0.069596 | 0 | 0 | 0 | 0 | 0 | 0 | 0 | 0 | 0 | 2
58135_G_1 | SERC_VACAR | North Carolina | 37 | Beaufort | 13 | 58135 | 1 | Washington White Post Solar LLC | 0 | 2012 | 9999 | Solar PV | [5 empty] | Non-Fossil | G | 2030 | Solar |  | 0 | 0 | 0 | 0 | 0 | 0 | 0 | 0 | 0 | 0 | 0 | 0 | 0 | 0 | 0 | 0 | 3.6116 | 7.1804 | 11.4865 | 22.2785 | 0 | 0 | 0 | 0 | 0 | 0 | 0 | 0 | 0 | 0 | 0 | 0 | 0 | 0 | 0 | 0 | 0 | 0 | 0 | 0 | 0.52887 | 0 | 0 | 0 | 0 | 0 | 0 | 0 | 0 | 0 | 12.4
58137_G_1 | SPP North- (Kansas, Missouri) | Kansas | 20 | Gray | 69 | 58137 | 1 | Ensign Wind LLC | 0 | 2012 | 9999 | Onshore Wind | [5 empty] | Non-Fossil | G | 2030 | Wind |  | 0 | 0 | 0 | 0 | 0 | 0 | 0 | 0 | 0 | 0 | 0 | 0 | 0 | 0 | 0 | 0 | 88.5452 | 130.7602 | 133.1559 | 352.4613 | 0 | 0 | 0 | 0 | 0 | 0 | 0 | 0 | 0 | 0 | 0 | 0 | 0 | 0 | 0 | 0 | 0 | 0 | 0 | 0 | 4.1549 | 0 | 0 | 0 | 0 | 0 | 0 | 0 | 0 | 0 | 98.9
58139_G_TURBI | WECC_Utah | Utah | 49 | Cache | 5 | 58139 | TURBI | Central Energy Plant USU | 12369 | 2004 | 9999 | Combustion Turbine | [5 empty] | Fossil | G | 2030 | NaturalGas |  | 0 | 9.4105e-05 | 0.014365 | 0.014459 | 0 | 0 | 0 | 0 | 0 | 0 | 0 | 0 | 0 | 0 | 0 | 0 | 0 | 0.0076082 | 1.1613 | 1.1689 | 0 | 0.0055089 | 0.8409 | 0.84641 | 0 | 6.5875e-12 | 1.0055e-09 | 1.0121e-09 | 0 | 1.1243e-05 | 0.0017161 | 0.0017274 | 0 | 0 | 0 | 0 | 0 | 0 | 0 | 0 | 0.086791 | 0 | 3.591e-05 | 0.0054815 | 0.0055174 | 0 | 0.00022292 | 0.030239 | 0.030461 | 0 | 4.4
58141_G_1 | ISONE_MA, VT, NH, RI (Rest of ISO New England) | New Hampshire | 33 | Grafton | 9 | 58141 | 1 | Groton Wind LLC | 0 | 2012 | 9999 | Onshore Wind | [5 empty] | Non-Fossil | G | 2030 | Wind |  | 0 | 0 | 0 | 0 | 0 | 0 | 0 | 0 | 0 | 0 | 0 | 0 | 0 | 0 | 0 | 0 | 34.165 | 43.8146 | 35.254 | 113.2335 | 0 | 0 | 0 | 0 | 0 | 0 | 0 | 0 | 0 | 0 | 0 | 0 | 0 | 0 | 0 | 0 | 0 | 0 | 0 | 0 | 1.9734 | 0 | 0 | 0 | 0 | 0 | 0 | 0 | 0 | 0 | 48
58142_G_CHP1 | WECC_Idaho | Idaho | 16 | Twin Falls | 83 | 58142 | CHP1 | Rock Creek Dairy | 13500 | 2012 | 9999 | Non-Fossil Waste | [5 empty] | Non-Fossil | G | 2030 | Non-Fossil |  | 1.3684e-08 | 1.8824e-08 | 2.3671e-08 | 5.618e-08 | 0 | 0 | 0 | 0 | 0 | 0 | 0 | 0 | 0 | 0 | 0 | 0 | 1.0137e-06 | 1.3944e-06 | 1.7534e-06 | 4.1615e-06 | 0 | 0 | 0 | 0 | 0 | 0 | 0 | 0 | 0 | 0 | 0 | 0 | 0 | 0 | 0 | 0 | 0 | 0 | 0 | 0 | 2.5923e-07 | 7.0318e-09 | 9.6727e-09 | 1.2164e-08 | 2.8868e-08 | 0 | 0 | 0 | 0 | 0 | 1e-06
58142_G_CHP2 | WECC_Idaho | Idaho | 16 | Twin Falls | 83 | 58142 | CHP2 | Rock Creek Dairy | 13500 | 2012 | 9999 | Non-Fossil Waste | [5 empty] | Non-Fossil | G | 2030 | Non-Fossil |  | 1.3684e-08 | 1.8824e-08 | 2.3671e-08 | 5.618e-08 | 0 | 0 | 0 | 0 | 0 | 0 | 0 | 0 | 0 | 0 | 0 | 0 | 1.0137e-06 | 1.3944e-06 | 1.7534e-06 | 4.1615e-06 | 0 | 0 | 0 | 0 | 0 | 0 | 0 | 0 | 0 | 0 | 0 | 0 | 0 | 0 | 0 | 0 | 0 | 0 | 0 | 0 | 2.5923e-07 | 7.0318e-09 | 9.6727e-09 | 1.2164e-08 | 2.8868e-08 | 0 | 0 | 0 | 0 | 0 | 1e-06
58144_G_SVEP1 | ISONE_MA, VT, NH, RI (Rest of ISO New England) | Vermont | 50 | Bennington | 3 | 58144 | SVEP1 | SVEP Solar Project Company | 0 | 2012 | 9999 | Solar PV | [5 empty] | Non-Fossil | G | 2030 | Solar |  | 0 | 0 | 0 | 0 | 0 | 0 | 0 | 0 | 0 | 0 | 0 | 0 | 0 | 0 | 0 | 0 | 0.4331 | 0.91688 | 1.513 | 2.863 | 0 | 0 | 0 | 0 | 0 | 0 | 0 | 0 | 0 | 0 | 0 | 0 | 0 | 0 | 0 | 0 | 0 | 0 | 0 | 0 | 0.069926 | 0 | 0 | 0 | 0 | 0 | 0 | 0 | 0 | 0 | 2
58145_G_WTS_1 | ISONE_MA, VT, NH, RI (Rest of ISO New England) | Vermont | 50 | Orange | 17 | 58145 | WTS_1 | Williamstown Solar | 0 | 2012 | 9999 | Solar PV | [5 empty] | Non-Fossil | G | 2030 | Solar |  | 0 | 0 | 0 | 0 | 0 | 0 | 0 | 0 | 0 | 0 | 0 | 0 | 0 | 0 | 0 | 0 | 0.4331 | 0.91688 | 1.513 | 2.863 | 0 | 0 | 0 | 0 | 0 | 0 | 0 | 0 | 0 | 0 | 0 | 0 | 0 | 0 | 0 | 0 | 0 | 0 | 0 | 0 | 0.069926 | 0 | 0 | 0 | 0 | 0 | 0 | 0 | 0 | 0 | 2
58147_G_PV1 | WECC_Arizona | Arizona | 4 | Yavapai | 25 | 58147 | PV1 | Prescott Solar Plant | 0 | 2011 | 9999 | Solar PV | [5 empty] | Non-Fossil | G | 2030 | Solar |  | 0 | 0 | 0 | 0 | 0 | 0 | 0 | 0 | 0 | 0 | 0 | 0 | 0 | 0 | 0 | 0 | 4.6734 | 8.7916 | 13.3159 | 26.7809 | 0 | 0 | 0 | 0 | 0 | 0 | 0 | 0 | 0 | 0 | 0 | 0 | 0 | 0 | 0 | 0 | 0 | 0 | 0 | 0 | 0.51041 | 0 | 0 | 0 | 0 | 0 | 0 | 0 | 0 | 0 | 10.8
58148_G_KS | WECC_Northern California (not including BANC) | California | 6 | Kings | 31 | 58148 | KS | RE Kansas South LLC | 0 | 2013 | 9999 | Solar PV | [5 empty] | Non-Fossil | G | 2030 | Solar |  | 0 | 0 | 0 | 0 | 0 | 0 | 0 | 0 | 0 | 0 | 0 | 0 | 0 | 0 | 0 | 0 | 7.4316 | 14.8601 | 25.0675 | 47.3593 | 0 | 0 | 0 | 0 | 0 | 0 | 0 | 0 | 0 | 0 | 0 | 0 | 0 | 0 | 0 | 0 | 0 | 0 | 0 | 0 | 0.90707 | 0 | 0 | 0 | 0 | 0 | 0 | 0 | 0 | 0 | 20
58149_G_TAHD | WECC_LADWP | California | 6 | Los Angeles | 37 | 58149 | TAHD | TA-High Desert LLC | 0 | 2013 | 9999 | Solar PV | [5 empty] | Non-Fossil | G | 2030 | Solar |  | 0 | 0 | 0 | 0 | 0 | 0 | 0 | 0 | 0 | 0 | 0 | 0 | 0 | 0 | 0 | 0 | 7.7816 | 15.8238 | 26.7881 | 50.3935 | 0 | 0 | 0 | 0 | 0 | 0 | 0 | 0 | 0 | 0 | 0 | 0 | 0 | 0 | 0 | 0 | 0 | 0 | 0 | 0 | 0.93531 | 0 | 0 | 0 | 0 | 0 | 0 | 0 | 0 | 0 | 20
58150_G_1 | WECC_Pacific Northwest | Oregon | 41 | Lake | 37 | 58150 | 1 | Black Cap Solar Plant | 0 | 2012 | 9999 | Solar PV | [5 empty] | Non-Fossil | G | 2030 | Solar |  | 0 | 0 | 0 | 0 | 0 | 0 | 0 | 0 | 0 | 0 | 0 | 0 | 0 | 0 | 0 | 0 | 0.55978 | 1.1949 | 2.2143 | 3.969 | 0 | 0 | 0 | 0 | 0 | 0 | 0 | 0 | 0 | 0 | 0 | 0 | 0 | 0 | 0 | 0 | 0 | 0 | 0 | 0 | 0.069948 | 0 | 0 | 0 | 0 | 0 | 0 | 0 | 0 | 0 | 2
58151_G_GTG01 | ERCOT_Rest | Texas | 48 | Brazos | 41 | 58151 | GTG01 | Central Utility Plant - Texas A&M | 5500 | 2011 | 9999 | Combined Cycle |  |  | SCR |  |  | Fossil | G | 2030 | NaturalGas |  | 0.31331 | 0.42471 | 0.58729 | 1.3253 | 0 | 0 | 0 | 0 | 0 | 0 | 0 | 0 | 0 | 0 | 0 | 0 | 56.966 | 77.2206 | 106.78 | 240.9666 | 29.6563 | 40.2007 | 55.5893 | 125.4463 | 3.5462e-08 | 4.8071e-08 | 6.6472e-08 | 1.5e-07 | 0.0025609 | 0.0034714 | 0.0048002 | 0.010832 | 0 | 0 | 0 | 0 | 0 | 0 | 0 | 0 | 1.0235 | 0.13017 | 0.17645 | 0.244 | 0.55062 | 0.83566 | 0.99727 | 1.3119 | 3.1448 | 0 | 32.4 | SCR
58151_G_STG02 | ERCOT_Rest | Texas | 48 | Brazos | 41 | 58151 | STG02 | Central Utility Plant - Texas A&M | 5500 | 2011 | 9999 | Combined Cycle |  |  | SCR | NH3 |  | Fossil | G | 2030 | NaturalGas |  | 0.10637 | 0.14419 | 0.19939 | 0.44995 | 0 | 0 | 0 | 0 | 0 | 0 | 0 | 0 | 0 | 0 | 0 | 0 | 19.3403 | 26.2169 | 36.2525 | 81.8096 | 10.0685 | 13.6484 | 18.8729 | 42.5898 | 1.204e-08 | 1.632e-08 | 2.2568e-08 | 5.0927e-08 | 0.00086943 | 0.0011786 | 0.0016297 | 0.0036777 | 0 | 0 | 0 | 0 | 0 | 0 | 0 | 0 | 0.42821 | 0.044194 | 0.059907 | 0.082839 | 0.18694 | 0.28371 | 0.33858 | 0.44539 | 1.0677 | 0 | 11 | SCR
58151_G_STG04 | ERCOT_Rest | Texas | 48 | Brazos | 41 | 58151 | STG04 | Central Utility Plant - Texas A&M | 5500 | 1956 | 9999 | Combined Cycle |  |  | SCR | NH3 |  | Fossil | G | 2030 | NaturalGas |  | 9.6702e-09 | 1.3108e-08 | 1.8126e-08 | 4.0905e-08 | 0 | 0 | 0 | 0 | 0 | 0 | 0 | 0 | 0 | 0 | 0 | 0 | 1.7582e-06 | 2.3834e-06 | 3.2957e-06 | 7.4372e-06 | 9.1532e-07 | 1.2408e-06 | 1.7157e-06 | 3.8718e-06 | 1.0945e-15 | 1.4837e-15 | 2.0516e-15 | 4.6298e-15 | 7.9039e-11 | 1.0714e-10 | 1.4815e-10 | 3.3433e-10 | 0 | 0 | 0 | 0 | 0 | 0 | 0 | 0 | 3.8929e-08 | 4.0176e-09 | 5.4461e-09 | 7.5308e-09 | 1.6995e-08 | 2.5792e-08 | 3.078e-08 | 4.049e-08 | 9.7062e-08 | 0 | 1e-06 | SCR
58152_G_GEN1 | ISONE_Connecticut | Connecticut | 9 | Fairfield | 1 | 58152 | GEN1 | Danbury Hospital Cogen Plant | 8700 | 2011 | 9999 | Combustion Turbine | [5 empty] | Fossil | G | 2030 | NaturalGas |  | 0 | 0 | 0.005009 | 0.005009 | 0 | 0 | 0 | 0 | 0 | 0 | 0 | 0 | 0 | 0 | 0 | 0 | 0 | 0 | 0.57575 | 0.57575 | 0 | 0 | 0.43155 | 0.43155 | 0 | 0 | 5.1603e-10 | 5.1603e-10 | 0 | 0 | 4.2572e-05 | 4.2572e-05 | 0 | 0 | 0 | 0 | 0 | 0 | 0 | 0 | 0.076928 | 0 | 0 | 0.0026542 | 0.0026542 | 0 | 0 | 0.0098064 | 0.0098064 | 0 | 3.9
58154_G_GEN1 | WECC_Southern California Edison | California | 6 | Kern | 29 | 58154 | GEN1 | North Sky River Energy LLC | 0 | 2012 | 9999 | Onshore Wind | [5 empty] | Non-Fossil | G | 2030 | Wind |  | 0 | 0 | 0 | 0 | 0 | 0 | 0 | 0 | 0 | 0 | 0 | 0 | 0 | 0 | 0 | 0 | 54.4471 | 112.2119 | 201.3098 | 367.9688 | 0 | 0 | 0 | 0 | 0 | 0 | 0 | 0 | 0 | 0 | 0 | 0 | 0 | 0 | 0 | 0 | 0 | 0 | 0 | 0 | 6.8964 | 0 | 0 | 0 | 0 | 0 | 0 | 0 | 0 | 0 | 162
58155_G_GEN1 | WECC_Arizona | Arizona | 4 | Coconino | 5 | 58155 | GEN1 | Perrin Ranch Wind LLC | 0 | 2012 | 9999 | Onshore Wind | [5 empty] | Non-Fossil | G | 2030 | Wind |  | 0 | 0 | 0 | 0 | 0 | 0 | 0 | 0 | 0 | 0 | 0 | 0 | 0 | 0 | 0 | 0 | 45.5516 | 72.9159 | 75.2796 | 193.7471 | 0 | 0 | 0 | 0 | 0 | 0 | 0 | 0 | 0 | 0 | 0 | 0 | 0 | 0 | 0 | 0 | 0 | 0 | 0 | 0 | 4.0363 | 0 | 0 | 0 | 0 | 0 | 0 | 0 | 0 | 0 | 99.2
58161_G_EG-1 | MISO_Lower Michigan | Michigan | 26 | Kalamazoo | 77 | 58161 | EG-1 | Western Michigan University Power Plant | 11686 | 1999 | 9999 | Combustion Turbine | [5 empty] | Fossil | G | 2030 | NaturalGas |  | 0 | 0 | 0 | 0 | 0 | 0 | 0 | 0 | 0 | 0 | 0 | 0 | 0 | 0 | 0 | 0 | 0 | 0 | 0 | 0 | 0 | 0 | 0 | 0 | 0 | 0 | 0 | 0 | 0 | 0 | 0 | 0 | 0 | 0 | 0 | 0 | 0 | 0 | 0 | 0 | 0.034468 | 0 | 0 | 0 | 0 | 0 | 0 | 0 | 0 | 0 | 0.8
58161_G_GTG-7 | MISO_Lower Michigan | Michigan | 26 | Kalamazoo | 77 | 58161 | GTG-7 | Western Michigan University Power Plant | 5500 | 1997 | 9999 | Combined Cycle | [5 empty] | Fossil | G | 2030 | NaturalGas |  | 0.040615 | 0.055055 | 0.07613 | 0.1718 | 0 | 0 | 0 | 0 | 0 | 0 | 0 | 0 | 0 | 0 | 0 | 0 | 7.3845 | 10.0101 | 13.8419 | 31.2364 | 3.7877 | 5.1344 | 7.0999 | 16.022 | 4.5292e-09 | 6.1396e-09 | 8.4898e-09 | 1.9159e-08 | 0.0029039 | 0.0039363 | 0.0054431 | 0.012283 | 0 | 0 | 0 | 0 | 0 | 0 | 0 | 0 | 0.15732 | 0.015772 | 0.02138 | 0.029565 | 0.066717 | 0.11663 | 0.14271 | 0.16675 | 0.42608 | 0 | 4.2
58161_G_GTG-8 | MISO_Lower Michigan | Michigan | 26 | Kalamazoo | 77 | 58161 | GTG-8 | Western Michigan University Power Plant | 5500 | 1997 | 9999 | Combined Cycle | [5 empty] | Fossil | G | 2030 | NaturalGas |  | 0.040615 | 0.055055 | 0.07613 | 0.1718 | 0 | 0 | 0 | 0 | 0 | 0 | 0 | 0 | 0 | 0 | 0 | 0 | 7.3845 | 10.0101 | 13.8419 | 31.2364 | 3.7877 | 5.1344 | 7.0999 | 16.022 | 4.5292e-09 | 6.1396e-09 | 8.4898e-09 | 1.9159e-08 | 0.0029039 | 0.0039363 | 0.0054431 | 0.012283 | 0 | 0 | 0 | 0 | 0 | 0 | 0 | 0 | 0.15732 | 0.015772 | 0.02138 | 0.029565 | 0.066717 | 0.11663 | 0.14271 | 0.16675 | 0.42608 | 0 | 4.2
58161_G_STG-1 | MISO_Lower Michigan | Michigan | 26 | Kalamazoo | 77 | 58161 | STG-1 | Western Michigan University Power Plant | 5500 | 1999 | 9999 | Combined Cycle | [5 empty] | Fossil | G | 2030 | NaturalGas |  | 0.0087031 | 0.011798 | 0.016314 | 0.036814 | 0 | 0 | 0 | 0 | 0 | 0 | 0 | 0 | 0 | 0 | 0 | 0 | 1.5824 | 2.145 | 2.9661 | 6.6935 | 0.81165 | 1.1002 | 1.5214 | 3.4333 | 9.7054e-10 | 1.3156e-09 | 1.8192e-09 | 4.1054e-09 | 0.00062226 | 0.0008435 | 0.0011664 | 0.0026321 | 0 | 0 | 0 | 0 | 0 | 0 | 0 | 0 | 0.033711 | 0.0033798 | 0.0045815 | 0.0063353 | 0.014297 | 0.024991 | 0.03058 | 0.035731 | 0.091302 | 0 | 0.9
58162_G_CW | SPP SPS (Texas Panhandle) | Texas | 48 | Lynn | 305 | 58162 | CW | Cirrus Wind 1 LLC | 0 | 2012 | 9999 | Onshore Wind | [5 empty] | Non-Fossil | G | 2030 | Wind |  | 0 | 0 | 0 | 0 | 0 | 0 | 0 | 0 | 0 | 0 | 0 | 0 | 0 | 0 | 0 | 0 | 51.6358 | 76.5875 | 84.6106 | 212.8339 | 0 | 0 | 0 | 0 | 0 | 0 | 0 | 0 | 0 | 0 | 0 | 0 | 0 | 0 | 0 | 0 | 0 | 0 | 0 | 0 | 2.5669 | 0 | 0 | 0 | 0 | 0 | 0 | 0 | 0 | 0 | 61.2
58164_G_PV1 | MISO_Minnesota and Western Wisconsin | Minnesota | 27 | Murray | 101 | 58164 | PV1 | Slayton Solar | 0 | 2013 | 9999 | Solar PV | [5 empty] | Non-Fossil | G | 2030 | Solar |  | 0 | 0 | 0 | 0 | 0 | 0 | 0 | 0 | 0 | 0 | 0 | 0 | 0 | 0 | 0 | 0 | 0.36981 | 0.85857 | 1.6297 | 2.8581 | 0 | 0 | 0 | 0 | 0 | 0 | 0 | 0 | 0 | 0 | 0 | 0 | 0 | 0 | 0 | 0 | 0 | 0 | 0 | 0 | 0.053717 | 0 | 0 | 0 | 0 | 0 | 0 | 0 | 0 | 0 | 1.7
58169_G_1 | WECC_Southern California Edison | California | 6 | Orange | 59 | 58169 | 1 | CSUF Trigeneration | 8700 | 2010 | 9999 | Combustion Turbine | [5 empty] | Fossil | G | 2030 | NaturalGas |  | 0 | 0 | 0 | 0 | 0 | 0 | 0 | 0 | 0 | 0 | 0 | 0 | 0 | 0 | 0 | 0 | 0 | 0 | 0 | 0 | 0 | 0 | 0 | 0 | 0 | 0 | 0 | 0 | 0 | 0 | 0 | 0 | 0 | 0 | 0 | 0 | 0 | 0 | 0 | 0 | 0.084818 | 0 | 0 | 0 | 0 | 0 | 0 | 0 | 0 | 0 | 4.3
58169_G_CPAC | WECC_Southern California Edison | California | 6 | Orange | 59 | 58169 | CPAC | CSUF Trigeneration | 0 | 2012 | 9999 | Solar PV | [5 empty] | Non-Fossil | G | 2030 | Solar |  | 0 | 0 | 0 | 0 | 0 | 0 | 0 | 0 | 0 | 0 | 0 | 0 | 0 | 0 | 0 | 0 | 0.12072 | 0.23741 | 0.40101 | 0.75913 | 0 | 0 | 0 | 0 | 0 | 0 | 0 | 0 | 0 | 0 | 0 | 0 | 0 | 0 | 0 | 0 | 0 | 0 | 0 | 0 | 0.01376 | 0 | 0 | 0 | 0 | 0 | 0 | 0 | 0 | 0 | 0.3
58169_G_KHS | WECC_Southern California Edison | California | 6 | Orange | 59 | 58169 | KHS | CSUF Trigeneration | 0 | 2012 | 9999 | Solar PV | [5 empty] | Non-Fossil | G | 2030 | Solar |  | 0 | 0 | 0 | 0 | 0 | 0 | 0 | 0 | 0 | 0 | 0 | 0 | 0 | 0 | 0 | 0 | 0.12072 | 0.23741 | 0.40101 | 0.75913 | 0 | 0 | 0 | 0 | 0 | 0 | 0 | 0 | 0 | 0 | 0 | 0 | 0 | 0 | 0 | 0 | 0 | 0 | 0 | 0 | 0.01376 | 0 | 0 | 0 | 0 | 0 | 0 | 0 | 0 | 0 | 0.3
58169_G_NPS | WECC_Southern California Edison | California | 6 | Orange | 59 | 58169 | NPS | CSUF Trigeneration | 0 | 2016 | 9999 | Solar PV | [5 empty] | Non-Fossil | G | 2030 | Solar |  | 0 | 0 | 0 | 0 | 0 | 0 | 0 | 0 | 0 | 0 | 0 | 0 | 0 | 0 | 0 | 0 | 0.80477 | 1.5828 | 2.6734 | 5.0609 | 0 | 0 | 0 | 0 | 0 | 0 | 0 | 0 | 0 | 0 | 0 | 0 | 0 | 0 | 0 | 0 | 0 | 0 | 0 | 0 | 0.091736 | 0 | 0 | 0 | 0 | 0 | 0 | 0 | 0 | 0 | 2
58169_G_PS4 | WECC_Southern California Edison | California | 6 | Orange | 59 | 58169 | PS4 | CSUF Trigeneration | 0 | 2012 | 9999 | Solar PV | [5 empty] | Non-Fossil | G | 2030 | Solar |  | 0 | 0 | 0 | 0 | 0 | 0 | 0 | 0 | 0 | 0 | 0 | 0 | 0 | 0 | 0 | 0 | 0.12072 | 0.23741 | 0.40101 | 0.75913 | 0 | 0 | 0 | 0 | 0 | 0 | 0 | 0 | 0 | 0 | 0 | 0 | 0 | 0 | 0 | 0 | 0 | 0 | 0 | 0 | 0.01376 | 0 | 0 | 0 | 0 | 0 | 0 | 0 | 0 | 0 | 0.3
58169_G_SCPS | WECC_Southern California Edison | California | 6 | Orange | 59 | 58169 | SCPS | CSUF Trigeneration | 0 | 2016 | 9999 | Solar PV | [5 empty] | Non-Fossil | G | 2030 | Solar |  | 0 | 0 | 0 | 0 | 0 | 0 | 0 | 0 | 0 | 0 | 0 | 0 | 0 | 0 | 0 | 0 | 0.40239 | 0.79138 | 1.3367 | 2.5304 | 0 | 0 | 0 | 0 | 0 | 0 | 0 | 0 | 0 | 0 | 0 | 0 | 0 | 0 | 0 | 0 | 0 | 0 | 0 | 0 | 0.045868 | 0 | 0 | 0 | 0 | 0 | 0 | 0 | 0 | 0 | 1
58170_G_GEN1 | WECC_Southern California Edison | California | 6 | San Bernardino | 71 | 58170 | GEN1 | Crafton Hills College Solar Farm | 0 | 2012 | 9999 | Solar PV | [5 empty] | Non-Fossil | G | 2030 | Solar |  | 0 | 0 | 0 | 0 | 0 | 0 | 0 | 0 | 0 | 0 | 0 | 0 | 0 | 0 | 0 | 0 | 0.5231 | 1.0288 | 1.7377 | 3.2896 | 0 | 0 | 0 | 0 | 0 | 0 | 0 | 0 | 0 | 0 | 0 | 0 | 0 | 0 | 0 | 0 | 0 | 0 | 0 | 0 | 0.059628 | 0 | 0 | 0 | 0 | 0 | 0 | 0 | 0 | 0 | 1.3
58171_G_GEN1 | WECC_Arizona | Arizona | 4 | Pima | 19 | 58171 | GEN1 | Prairie Fire | 0 | 2012 | 9999 | Solar PV | [5 empty] | Non-Fossil | G | 2030 | Solar |  | 0 | 0 | 0 | 0 | 0 | 0 | 0 | 0 | 0 | 0 | 0 | 0 | 0 | 0 | 0 | 0 | 1.9472 | 3.6632 | 5.5483 | 11.1587 | 0 | 0 | 0 | 0 | 0 | 0 | 0 | 0 | 0 | 0 | 0 | 0 | 0 | 0 | 0 | 0 | 0 | 0 | 0 | 0 | 0.21267 | 0 | 0 | 0 | 0 | 0 | 0 | 0 | 0 | 0 | 4.5
58172_G_UINT3 | PJM_EMAAC | New Jersey | 34 | Ocean | 29 | 58172 | UINT3 | Seaside Heights Power Plant | 13385 | 2012 | 9999 | Combustion Turbine | [5 empty] | Fossil | G | 2030 | Oil |  | 0 | 0 | 0 | 0 | 0 | 0 | 0 | 0 | 0 | 0 | 0 | 0 | 0 | 0 | 0 | 0 | 0 | 0 | 0 | 0 | 0 | 0 | 0 | 0 | 0 | 0 | 0 | 0 | 0 | 0 | 0 | 0 | 0 | 0 | 0 | 0 | 0 | 0 | 0 | 0 | 0.05475 | 0 | 0 | 0 | 0 | 0 | 0 | 0 | 0 | 0 | 2
58172_G_UNIT1 | PJM_EMAAC | New Jersey | 34 | Ocean | 29 | 58172 | UNIT1 | Seaside Heights Power Plant | 13585 | 2012 | 9999 | Combustion Turbine | [5 empty] | Fossil | G | 2030 | Oil |  | 0 | 0 | 0 | 0 | 0 | 0 | 0 | 0 | 0 | 0 | 0 | 0 | 0 | 0 | 0 | 0 | 0 | 0 | 0 | 0 | 0 | 0 | 0 | 0 | 0 | 0 | 0 | 0 | 0 | 0 | 0 | 0 | 0 | 0 | 0 | 0 | 0 | 0 | 0 | 0 | 0.05475 | 0 | 0 | 0 | 0 | 0 | 0 | 0 | 0 | 0 | 2
58172_G_UNIT2 | PJM_EMAAC | New Jersey | 34 | Ocean | 29 | 58172 | UNIT2 | Seaside Heights Power Plant | 13585 | 2012 | 9999 | Combustion Turbine | [5 empty] | Fossil | G | 2030 | Oil |  | 0 | 0 | 0 | 0 | 0 | 0 | 0 | 0 | 0 | 0 | 0 | 0 | 0 | 0 | 0 | 0 | 0 | 0 | 0 | 0 | 0 | 0 | 0 | 0 | 0 | 0 | 0 | 0 | 0 | 0 | 0 | 0 | 0 | 0 | 0 | 0 | 0 | 0 | 0 | 0 | 0.05475 | 0 | 0 | 0 | 0 | 0 | 0 | 0 | 0 | 0 | 2
58173_G_GT601 | SERC_VACAR | South Carolina | 45 | Spartanburg | 83 | 58173 | GT601 | BMW Manufacturing Co | 14103 | 2009 | 9999 | Landfill Gas | [5 empty] | Non-Fossil | G | 2030 | LF Gas |  | 0.078335 | 0.10143 | 0.1207 | 0.30046 | 0 | 0 | 0 | 0 | 0 | 0 | 0 | 0 | 0 | 0 | 0 | 0 | 5.5545 | 7.192 | 8.5583 | 21.3048 | 4.5144 | 5.8453 | 6.9557 | 17.3153 | 0 | 0 | 0 | 0 | 0.0086627 | 0.011217 | 0.013347 | 0.033227 | 0 | 0 | 0 | 0 | 0 | 0 | 0 | 0 | 1.3521 | 0.038531 | 0.049891 | 0.059369 | 0.14779 | 0 | 0 | 0 | 0 | 0 | 5
58173_G_GT602 | SERC_VACAR | South Carolina | 45 | Spartanburg | 83 | 58173 | GT602 | BMW Manufacturing Co | 14103 | 2009 | 9999 | Landfill Gas | [5 empty] | Non-Fossil | G | 2030 | LF Gas |  | 0.078335 | 0.10143 | 0.1207 | 0.30046 | 0 | 0 | 0 | 0 | 0 | 0 | 0 | 0 | 0 | 0 | 0 | 0 | 5.5545 | 7.192 | 8.5583 | 21.3048 | 4.5144 | 5.8453 | 6.9557 | 17.3153 | 0 | 0 | 0 | 0 | 0.0086627 | 0.011217 | 0.013347 | 0.033227 | 0 | 0 | 0 | 0 | 0 | 0 | 0 | 0 | 1.3521 | 0.038531 | 0.049891 | 0.059369 | 0.14779 | 0 | 0 | 0 | 0 | 0 | 5
58174_G_WSMA | ISONE_MA, VT, NH, RI (Rest of ISO New England) | Massachusetts | 25 | Worcester | 27 | 58174 | WSMA | Wilson Solar | 0 | 2013 | 9999 | Solar PV | [5 empty] | Non-Fossil | G | 2030 | Solar |  | 0 | 0 | 0 | 0 | 0 | 0 | 0 | 0 | 0 | 0 | 0 | 0 | 0 | 0 | 0 | 0 | 0.41849 | 0.83926 | 1.5407 | 2.7985 | 0 | 0 | 0 | 0 | 0 | 0 | 0 | 0 | 0 | 0 | 0 | 0 | 0 | 0 | 0 | 0 | 0 | 0 | 0 | 0 | 0.087614 | 0 | 0 | 0 | 0 | 0 | 0 | 0 | 0 | 0 | 2
58175_G_JWPI | WECC_Montana | Montana | 30 | Wheatland | 107 | 58175 | JWPI | Jawbone Wind Project | 0 | 2021 | 9999 | Onshore Wind | [5 empty] | Non-Fossil | G | 2030 | Wind |  | 0 | 0 | 0 | 0 | 0 | 0 | 0 | 0 | 0 | 0 | 0 | 0 | 0 | 0 | 0 | 0 | 74.053 | 90.5793 | 75.7055 | 240.3379 | 0 | 0 | 0 | 0 | 0 | 0 | 0 | 0 | 0 | 0 | 0 | 0 | 0 | 0 | 0 | 0 | 0 | 0 | 0 | 0 | 3.3345 | 0 | 0 | 0 | 0 | 0 | 0 | 0 | 0 | 0 | 80
58177_G_1 | PJM_ComEd | Illinois | 17 | Winnebago | 201 | 58177 | 1 | Kishwaukee CHP Plant | 4424 | 2010 | 9999 | Non-Fossil Waste | [5 empty] | Non-Fossil | G | 2030 | Non-Fossil |  | 0.0022806 | 0.0029231 | 0.0043023 | 0.009506 | 0 | 0 | 0 | 0 | 0 | 0 | 0 | 0 | 0 | 0 | 0 | 0 | 0.5155 | 0.66074 | 0.97249 | 2.1487 | 0 | 0 | 0 | 0 | 0 | 0 | 0 | 0 | 0 | 0 | 0 | 0 | 0 | 0 | 0 | 0 | 0 | 0 | 0 | 0 | 0.25923 | 0.003576 | 0.0045836 | 0.0067461 | 0.014906 | 0 | 0 | 0 | 0 | 0 | 1
58177_G_2 | PJM_ComEd | Illinois | 17 | Winnebago | 201 | 58177 | 2 | Kishwaukee CHP Plant | 4424 | 2010 | 9999 | Non-Fossil Waste | [5 empty] | Non-Fossil | G | 2030 | Non-Fossil |  | 0.0022806 | 0.0029231 | 0.0043023 | 0.009506 | 0 | 0 | 0 | 0 | 0 | 0 | 0 | 0 | 0 | 0 | 0 | 0 | 0.5155 | 0.66074 | 0.97249 | 2.1487 | 0 | 0 | 0 | 0 | 0 | 0 | 0 | 0 | 0 | 0 | 0 | 0 | 0 | 0 | 0 | 0 | 0 | 0 | 0 | 0 | 0.25923 | 0.003576 | 0.0045836 | 0.0067461 | 0.014906 | 0 | 0 | 0 | 0 | 0 | 1
58177_G_3 | PJM_ComEd | Illinois | 17 | Winnebago | 201 | 58177 | 3 | Kishwaukee CHP Plant | 4424 | 2010 | 9999 | Non-Fossil Waste | [5 empty] | Non-Fossil | G | 2030 | Non-Fossil |  | 0.0022806 | 0.0029231 | 0.0043023 | 0.009506 | 0 | 0 | 0 | 0 | 0 | 0 | 0 | 0 | 0 | 0 | 0 | 0 | 0.5155 | 0.66074 | 0.97249 | 2.1487 | 0 | 0 | 0 | 0 | 0 | 0 | 0 | 0 | 0 | 0 | 0 | 0 | 0 | 0 | 0 | 0 | 0 | 0 | 0 | 0 | 0.25923 | 0.003576 | 0.0045836 | 0.0067461 | 0.014906 | 0 | 0 | 0 | 0 | 0 | 1
58178_G_1 | MISO_Indiana (including parts of Kentucky) | Indiana | 18 | Marion | 97 | 58178 | 1 | M. G. Emmett J. Bean Federal Center | 0 | 2011 | 9999 | Solar PV | [5 empty] | Non-Fossil | G | 2030 | Solar |  | 0 | 0 | 0 | 0 | 0 | 0 | 0 | 0 | 0 | 0 | 0 | 0 | 0 | 0 | 0 | 0 | 0.40131 | 0.96627 | 1.7054 | 3.073 | 0 | 0 | 0 | 0 | 0 | 0 | 0 | 0 | 0 | 0 | 0 | 0 | 0 | 0 | 0 | 0 | 0 | 0 | 0 | 0 | 0.069591 | 0 | 0 | 0 | 0 | 0 | 0 | 0 | 0 | 0 | 2
58180_G_1 | ISONE_MA, VT, NH, RI (Rest of ISO New England) | New Hampshire | 33 | Strafford | 17 | 58180 | 1 | UNH 7.9 MW Plant | 4121 | 2006 | 9999 | Landfill Gas | [5 empty] | Non-Fossil | G | 2030 | LF Gas |  | 0.03468 | 0.045903 | 0.05779 | 0.13837 | 0 | 0 | 0 | 0 | 0 | 0 | 0 | 0 | 0 | 0 | 0 | 0 | 8.4153 | 11.1389 | 14.0232 | 33.5774 | 6.5543 | 8.6756 | 10.9221 | 26.152 | 0 | 0 | 0 | 0 | 0.012577 | 0.016648 | 0.020958 | 0.050183 | 0 | 0 | 0 | 0 | 0 | 0 | 0 | 0 | 2.1449 | 0.058377 | 0.077271 | 0.097279 | 0.23293 | 0 | 0 | 0 | 0 | 0 | 7.9
58184_G_TG-1 | ISONE_Connecticut | Connecticut | 9 | New London | 11 | 58184 | TG-1 | Rand Whitney CHP Plant | 8700 | 2005 | 9999 | Combustion Turbine | [5 empty] | Fossil | G | 2030 | NaturalGas |  | 0 | 0 | 0.018752 | 0.018752 | 0 | 0 | 0 | 0 | 0 | 0 | 0 | 0 | 0 | 0 | 0 | 0 | 0 | 0 | 2.1554 | 2.1554 | 0 | 0 | 1.6155 | 1.6155 | 0 | 0 | 1.9318e-09 | 1.9318e-09 | 0 | 0 | 0.00015937 | 0.00015937 | 0 | 0 | 0 | 0 | 0 | 0 | 0 | 0 | 0.28799 | 0 | 0 | 0.0099362 | 0.0099362 | 0 | 0 | 0.036711 | 0.036711 | 0 | 14.6
58187_G_1 | PJM_EMAAC | New Jersey | 34 | Middlesex | 23 | 58187 | 1 | 180 Raritan Solar | 0 | 2012 | 9999 | Solar PV | [5 empty] | Non-Fossil | G | 2030 | Solar |  | 0 | 0 | 0 | 0 | 0 | 0 | 0 | 0 | 0 | 0 | 0 | 0 | 0 | 0 | 0 | 0 | 0.40052 | 0.86541 | 1.435 | 2.7009 | 0 | 0 | 0 | 0 | 0 | 0 | 0 | 0 | 0 | 0 | 0 | 0 | 0 | 0 | 0 | 0 | 0 | 0 | 0 | 0 | 0.086958 | 0 | 0 | 0 | 0 | 0 | 0 | 0 | 0 | 0 | 1.9
58195_G_CT1 | PJM_AP | Pennsylvania | 42 | Centre | 27 | 58195 | CT1 | East Campus Steam Plant | 8700 | 2011 | 9999 | Combustion Turbine | [5 empty] | Fossil | G | 2030 | NaturalGas |  | 0.066191 | 0.040816 | 0.12256 | 0.22957 | 0 | 0 | 0 | 0 | 0 | 0 | 0 | 0 | 0 | 0 | 0 | 0 | 7.6081 | 4.6915 | 14.0874 | 26.3871 | 5.7026 | 3.5165 | 10.5592 | 19.7783 | 6.819e-09 | 4.2049e-09 | 1.2626e-08 | 2.365e-08 | 0.011638 | 0.0071766 | 0.021549 | 0.040364 | 0 | 0 | 0 | 0 | 0 | 0 | 0 | 0 | 0.14597 | 0.035073 | 0.021628 | 0.064943 | 0.12164 | 0.1594 | 0.079975 | 0.20393 | 0.44331 | 0 | 7.4
58198_G_GTG1 | WECC_Northern California (not including BANC) | California | 6 | San Francisco | 75 | 58198 | GTG1 | Parnassus Central Utility Plant | 6008 | 1996 | 9999 | Combined Cycle | [5 empty] | Fossil | G | 2030 | NaturalGas |  | 0.054929 | 0.0090786 | 0.028713 | 0.092721 | 0 | 0 | 0 | 0 | 0 | 0 | 0 | 0 | 0 | 0 | 0 | 0 | 9.1427 | 1.5111 | 4.7791 | 15.4329 | 4.6895 | 0.77508 | 2.4513 | 7.9159 | 5.6076e-09 | 9.2681e-10 | 2.9312e-09 | 9.4656e-09 | 0.00098424 | 0.00016267 | 0.00051449 | 0.0016614 | 0 | 0 | 0 | 0 | 0 | 0 | 0 | 0 | 0.20388 | 0.019528 | 0.0059513 | 0.015228 | 0.040707 | 0.18765 | 0.024546 | 0.080463 | 0.29266 | 0 | 5.2
58198_G_GTG2 | WECC_Northern California (not including BANC) | California | 6 | San Francisco | 75 | 58198 | GTG2 | Parnassus Central Utility Plant | 6008 | 1996 | 9999 | Combined Cycle | [5 empty] | Fossil | G | 2030 | NaturalGas |  | 0.058098 | 0.0096024 | 0.030369 | 0.09807 | 0 | 0 | 0 | 0 | 0 | 0 | 0 | 0 | 0 | 0 | 0 | 0 | 9.6702 | 1.5983 | 5.0548 | 16.3232 | 4.9601 | 0.81979 | 2.5928 | 8.3726 | 5.9311e-09 | 9.8028e-10 | 3.1003e-09 | 1.0012e-08 | 0.001041 | 0.00017206 | 0.00054417 | 0.0017573 | 0 | 0 | 0 | 0 | 0 | 0 | 0 | 0 | 0.21564 | 0.020654 | 0.0062946 | 0.016107 | 0.043056 | 0.19848 | 0.025962 | 0.085105 | 0.30954 | 0 | 5.5
58198_G_STG1 | WECC_Northern California (not including BANC) | California | 6 | San Francisco | 75 | 58198 | STG1 | Parnassus Central Utility Plant | 6008 | 1996 | 9999 | Combined Cycle | [5 empty] | Fossil | G | 2030 | NaturalGas |  | 0.019014 | 0.0031426 | 0.009939 | 0.032096 | 0 | 0 | 0 | 0 | 0 | 0 | 0 | 0 | 0 | 0 | 0 | 0 | 3.1648 | 0.52307 | 1.6543 | 5.3421 | 1.6233 | 0.2683 | 0.84854 | 2.7401 | 1.9411e-09 | 3.2082e-10 | 1.0146e-09 | 3.2766e-09 | 0.0003407 | 5.631e-05 | 0.00017809 | 0.0005751 | 0 | 0 | 0 | 0 | 0 | 0 | 0 | 0 | 0.070575 | 0.0067596 | 0.0020601 | 0.0052713 | 0.014091 | 0.064956 | 0.0084966 | 0.027853 | 0.10131 | 0 | 1.8
58202_G_VPS1 | WECC_Southern California Edison | California | 6 | San Bernardino | 71 | 58202 | VPS1 | RE Victor Phelan Solar One LLC | 0 | 2013 | 9999 | Solar PV | [5 empty] | Non-Fossil | G | 2030 | Solar |  | 0 | 0 | 0 | 0 | 0 | 0 | 0 | 0 | 0 | 0 | 0 | 0 | 0 | 0 | 0 | 0 | 8.0477 | 15.8275 | 26.7337 | 50.609 | 0 | 0 | 0 | 0 | 0 | 0 | 0 | 0 | 0 | 0 | 0 | 0 | 0 | 0 | 0 | 0 | 0 | 0 | 0 | 0 | 0.91736 | 0 | 0 | 0 | 0 | 0 | 0 | 0 | 0 | 0 | 20
58203_G_1 | SPP West (Oklahoma, Arkansas, Louisiana) | Oklahoma | 40 | Caddo | 15 | 58203 | 1 | Minco Wind III, LLC | 0 | 2012 | 9999 | Onshore Wind | [5 empty] | Non-Fossil | G | 2030 | Wind |  | 0 | 0 | 0 | 0 | 0 | 0 | 0 | 0 | 0 | 0 | 0 | 0 | 0 | 0 | 0 | 0 | 91.3313 | 134.9534 | 134.3594 | 360.644 | 0 | 0 | 0 | 0 | 0 | 0 | 0 | 0 | 0 | 0 | 0 | 0 | 0 | 0 | 0 | 0 | 0 | 0 | 0 | 0 | 4.218 | 0 | 0 | 0 | 0 | 0 | 0 | 0 | 0 | 0 | 100.8
58204_G_INV3 | WECC_Northern California (not including BANC) | California | 6 | Yolo | 113 | 58204 | INV3 | Grassland 3&4 Solar Project | 0 | 2013 | 9999 | Solar PV | [5 empty] | Non-Fossil | G | 2030 | Solar |  | 0 | 0 | 0 | 0 | 0 | 0 | 0 | 0 | 0 | 0 | 0 | 0 | 0 | 0 | 0 | 0 | 0.92896 | 1.8575 | 3.1334 | 5.9199 | 0 | 0 | 0 | 0 | 0 | 0 | 0 | 0 | 0 | 0 | 0 | 0 | 0 | 0 | 0 | 0 | 0 | 0 | 0 | 0 | 0.11338 | 0 | 0 | 0 | 0 | 0 | 0 | 0 | 0 | 0 | 2.5
58205_B_1 | SPP North- (Kansas, Missouri) | Missouri | 29 | Jackson | 95 | 58205 | 1 | Grand Ave Plant | 8300 | 1991 | 9999 | O/G Steam | [5 empty] | Fossil | B | 2030 | NaturalGas |  | 0.016798 | 0.0066365 | 0.053281 | 0.076715 | 0 | 0 | 0 | 0 | 0 | 0 | 0 | 0 | 0 | 0 | 0 | 0 | 2.0238 | 0.79958 | 6.4194 | 9.2428 | 2.9619 | 1.1702 | 9.3947 | 13.5268 | 3.5417e-09 | 1.3993e-09 | 1.1234e-08 | 1.6175e-08 | 0.0030641 | 0.0012106 | 0.0097189 | 0.013994 | 0 | 0 | 0 | 0 | 0 | 0 | 0 | 0 | 0.10783 | 0.0017801 | 0.00070328 | 0.0056462 | 0.0081296 | 0.047045 | 0.016185 | 0.11626 | 0.17949 | 0 | 4.8
58206_G_1 | WECC_Northern California (not including BANC) | California | 6 | Fresno | 19 | 58206 | 1 | West Gates Solar Station | 0 | 2013 | 9999 | Solar PV | [5 empty] | Non-Fossil | G | 2030 | Solar |  | 0 | 0 | 0 | 0 | 0 | 0 | 0 | 0 | 0 | 0 | 0 | 0 | 0 | 0 | 0 | 0 | 3.7158 | 7.43 | 12.5338 | 23.6796 | 0 | 0 | 0 | 0 | 0 | 0 | 0 | 0 | 0 | 0 | 0 | 0 | 0 | 0 | 0 | 0 | 0 | 0 | 0 | 0 | 0.45353 | 0 | 0 | 0 | 0 | 0 | 0 | 0 | 0 | 0 | 10
58207_G_G1 | PJM_SWMAAC | Maryland | 24 | Montgomery | 31 | 58207 | G1 | Central Utility Plant at White Oak | 10745 | 2003 | 9999 | Combustion Turbine | [5 empty] | Fossil | G | 2030 | NaturalGas |  | 0.0032549 | 0.00081373 | 0.012075 | 0.016144 | 0 | 0 | 0 | 0 | 0 | 0 | 0 | 0 | 0 | 0 | 0 | 0 | 0.30292 | 0.075731 | 1.1238 | 1.5025 | 0.19054 | 0.047636 | 0.70689 | 0.94507 | 2.2784e-10 | 5.6961e-11 | 8.4527e-10 | 1.1301e-09 | 0.0017267 | 0.00043166 | 0.0064057 | 0.008564 | 0 | 0 | 0 | 0 | 0 | 0 | 0 | 0 | 0.11046 | 0.0014298 | 0.00035745 | 0.0053044 | 0.0070916 | 0.010001 | 0.001864 | 0.023387 | 0.035252 | 0 | 5.6
58207_G_G10 | PJM_SWMAAC | Maryland | 24 | Montgomery | 31 | 58207 | G10 | Central Utility Plant at White Oak | 13469 | 2014 | 9999 | Combustion Turbine | [5 empty] | Fossil | G | 2030 | Oil |  | 0 | 0 | 0 | 0 | 0 | 0 | 0 | 0 | 0 | 0 | 0 | 0 | 0 | 0 | 0 | 0 | 0 | 0 | 0 | 0 | 0 | 0 | 0 | 0 | 0 | 0 | 0 | 0 | 0 | 0 | 0 | 0 | 0 | 0 | 0 | 0 | 0 | 0 | 0 | 0 | 0.045368 | 0 | 0 | 0 | 0 | 0 | 0 | 0 | 0 | 0 | 2.3
58207_G_G11 | PJM_SWMAAC | Maryland | 24 | Montgomery | 31 | 58207 | G11 | Central Utility Plant at White Oak | 13469 | 2014 | 9999 | Combustion Turbine | [5 empty] | Fossil | G | 2030 | Oil |  | 0 | 0 | 0 | 0 | 0 | 0 | 0 | 0 | 0 | 0 | 0 | 0 | 0 | 0 | 0 | 0 | 0 | 0 | 0 | 0 | 0 | 0 | 0 | 0 | 0 | 0 | 0 | 0 | 0 | 0 | 0 | 0 | 0 | 0 | 0 | 0 | 0 | 0 | 0 | 0 | 0.045368 | 0 | 0 | 0 | 0 | 0 | 0 | 0 | 0 | 0 | 2.3
58207_G_G12 | PJM_SWMAAC | Maryland | 24 | Montgomery | 31 | 58207 | G12 | Central Utility Plant at White Oak | 8762 | 2014 | 9999 | Combined Cycle | [5 empty] | Fossil | G | 2030 | NaturalGas |  | 0.014514 | 0.012374 | 0.10848 | 0.13537 | 0 | 0 | 0 | 0 | 0 | 0 | 0 | 0 | 0 | 0 | 0 | 0 | 1.6565 | 1.4123 | 12.3812 | 15.45 | 0.84964 | 0.72439 | 6.3507 | 7.9247 | 1.016e-09 | 8.662e-10 | 7.5939e-09 | 9.4761e-09 | 0.00017832 | 0.00015204 | 0.0013329 | 0.0016632 | 0 | 0 | 0 | 0 | 0 | 0 | 0 | 0 | 0.15088 | 0.0052782 | 0.0055621 | 0.026445 | 0.037285 | 0.044596 | 0.028346 | 0.21011 | 0.28305 | 0 | 5
58207_G_G2 | PJM_SWMAAC | Maryland | 24 | Montgomery | 31 | 58207 | G2 | Central Utility Plant at White Oak | 13469 | 2003 | 9999 | Combustion Turbine | [5 empty] | Fossil | G | 2030 | Oil |  | 0 | 0 | 0 | 0 | 0 | 0 | 0 | 0 | 0 | 0 | 0 | 0 | 0 | 0 | 0 | 0 | 0 | 0 | 0 | 0 | 0 | 0 | 0 | 0 | 0 | 0 | 0 | 0 | 0 | 0 | 0 | 0 | 0 | 0 | 0 | 0 | 0 | 0 | 0 | 0 | 0.045368 | 0 | 0 | 0 | 0 | 0 | 0 | 0 | 0 | 0 | 2.3
58207_G_G3 | PJM_SWMAAC | Maryland | 24 | Montgomery | 31 | 58207 | G3 | Central Utility Plant at White Oak | 11985 | 2003 | 9999 | Combustion Turbine | [5 empty] | Fossil | G | 2030 | NaturalGas |  | 0.00075745 | 0 | 0.0051642 | 0.0059217 | 0 | 0 | 0 | 0 | 0 | 0 | 0 | 0 | 0 | 0 | 0 | 0 | 0.0632 | 0 | 0.43089 | 0.49409 | 0.047371 | 0 | 0.32297 | 0.37034 | 5.6644e-11 | 0 | 3.862e-10 | 4.4284e-10 | 8.7475e-06 | 0 | 5.964e-05 | 6.8388e-05 | 0 | 0 | 0 | 0 | 0 | 0 | 0 | 0 | 0.084818 | 0.00029135 | 0 | 0.0019864 | 0.0022778 | 0.0023273 | 0 | 0.010002 | 0.012329 | 0 | 4.3
58207_G_G4 | PJM_SWMAAC | Maryland | 24 | Montgomery | 31 | 58207 | G4 | Central Utility Plant at White Oak | 11985 | 2008 | 9999 | Combustion Turbine | [5 empty] | Fossil | G | 2030 | NaturalGas |  | 0.00075745 | 0 | 0.0051642 | 0.0059217 | 0 | 0 | 0 | 0 | 0 | 0 | 0 | 0 | 0 | 0 | 0 | 0 | 0.0632 | 0 | 0.43089 | 0.49409 | 0.047371 | 0 | 0.32297 | 0.37034 | 5.6644e-11 | 0 | 3.862e-10 | 4.4284e-10 | 8.7475e-06 | 0 | 5.964e-05 | 6.8388e-05 | 0 | 0 | 0 | 0 | 0 | 0 | 0 | 0 | 0.084818 | 0.00029135 | 0 | 0.0019864 | 0.0022778 | 0.0023273 | 0 | 0.010002 | 0.012329 | 0 | 4.3
58207_G_G5 | PJM_SWMAAC | Maryland | 24 | Montgomery | 31 | 58207 | G5 | Central Utility Plant at White Oak | 11985 | 2009 | 9999 | Combustion Turbine | [5 empty] | Fossil | G | 2030 | NaturalGas |  | 0.00075745 | 0 | 0.0051642 | 0.0059217 | 0 | 0 | 0 | 0 | 0 | 0 | 0 | 0 | 0 | 0 | 0 | 0 | 0.0632 | 0 | 0.43089 | 0.49409 | 0.047371 | 0 | 0.32297 | 0.37034 | 5.6644e-11 | 0 | 3.862e-10 | 4.4284e-10 | 8.7475e-06 | 0 | 5.964e-05 | 6.8388e-05 | 0 | 0 | 0 | 0 | 0 | 0 | 0 | 0 | 0.084818 | 0.00029135 | 0 | 0.0019864 | 0.0022778 | 0.0023273 | 0 | 0.010002 | 0.012329 | 0 | 4.3
58207_G_G6 | PJM_SWMAAC | Maryland | 24 | Montgomery | 31 | 58207 | G6 | Central Utility Plant at White Oak | 12369 | 2010 | 9999 | Combustion Turbine | [5 empty] | Fossil | G | 2030 | NaturalGas |  | 0.00031885 | 0 | 0.0018628 | 0.0021817 | 0 | 0 | 0 | 0 | 0 | 0 | 0 | 0 | 0 | 0 | 0 | 0 | 0.025778 | 0 | 0.1506 | 0.17638 | 0.018666 | 0 | 0.10905 | 0.12771 | 2.232e-11 | 0 | 1.304e-10 | 1.5272e-10 | 3.4468e-06 | 0 | 2.0137e-05 | 2.3584e-05 | 0 | 0 | 0 | 0 | 0 | 0 | 0 | 0 | 0.19805 | 0.00012609 | 0 | 0.00073665 | 0.00086274 | 0.00097972 | 0 | 0.0036077 | 0.0045875 | 0 | 4.3
58207_G_G7 | PJM_SWMAAC | Maryland | 24 | Montgomery | 31 | 58207 | G7 | Central Utility Plant at White Oak | 8762 | 2014 | 9999 | Combined Cycle | [5 empty] | Fossil | G | 2030 | NaturalGas |  | 0.021771 | 0.018561 | 0.16273 | 0.20306 | 0 | 0 | 0 | 0 | 0 | 0 | 0 | 0 | 0 | 0 | 0 | 0 | 2.4847 | 2.1184 | 18.5718 | 23.1749 | 1.2745 | 1.0866 | 9.526 | 11.8871 | 1.524e-09 | 1.2993e-09 | 1.1391e-08 | 1.4214e-08 | 0.00026749 | 0.00022805 | 0.0019993 | 0.0024949 | 0 | 0 | 0 | 0 | 0 | 0 | 0 | 0 | 0.22632 | 0.0079172 | 0.0083431 | 0.039667 | 0.055928 | 0.066893 | 0.042518 | 0.31516 | 0.42457 | 0 | 7.5
58207_G_G8 | PJM_SWMAAC | Maryland | 24 | Montgomery | 31 | 58207 | G8 | Central Utility Plant at White Oak | 8762 | 2014 | 9999 | Combined Cycle | [5 empty] | Fossil | G | 2030 | NaturalGas |  | 0.021771 | 0.018561 | 0.16273 | 0.20306 | 0 | 0 | 0 | 0 | 0 | 0 | 0 | 0 | 0 | 0 | 0 | 0 | 2.4847 | 2.1184 | 18.5718 | 23.1749 | 1.2745 | 1.0866 | 9.526 | 11.8871 | 1.524e-09 | 1.2993e-09 | 1.1391e-08 | 1.4214e-08 | 0.00026749 | 0.00022805 | 0.0019993 | 0.0024949 | 0 | 0 | 0 | 0 | 0 | 0 | 0 | 0 | 0.22632 | 0.0079172 | 0.0083431 | 0.039667 | 0.055928 | 0.066893 | 0.042518 | 0.31516 | 0.42457 | 0 | 7.5
58207_G_G9 | PJM_SWMAAC | Maryland | 24 | Montgomery | 31 | 58207 | G9 | Central Utility Plant at White Oak | 8762 | 2014 | 9999 | Combined Cycle | [5 empty] | Fossil | G | 2030 | NaturalGas |  | 0.013063 | 0.011137 | 0.097636 | 0.12184 | 0 | 0 | 0 | 0 | 0 | 0 | 0 | 0 | 0 | 0 | 0 | 0 | 1.4908 | 1.271 | 11.1431 | 13.905 | 0.76468 | 0.65195 | 5.7156 | 7.1322 | 9.1438e-10 | 7.7958e-10 | 6.8345e-09 | 8.5285e-09 | 0.00016049 | 0.00013683 | 0.0011996 | 0.0014969 | 0 | 0 | 0 | 0 | 0 | 0 | 0 | 0 | 0.13579 | 0.0047503 | 0.0050059 | 0.0238 | 0.033557 | 0.040136 | 0.025511 | 0.18909 | 0.25474 | 0 | 4.5
58208_G_1 | PJM_EMAAC | New Jersey | 34 | Middlesex | 23 | 58208 | 1 | Cinnamon Bay Edgeboro Landfill | 13500 | 2011 | 9999 | Landfill Gas | [5 empty] | Non-Fossil | G | 2030 | LF Gas |  | 0.16249 | 0.21631 | 0.28243 | 0.66123 | 0 | 0 | 0 | 0 | 0 | 0 | 0 | 0 | 0 | 0 | 0 | 0 | 12.0364 | 16.0228 | 20.9206 | 48.9798 | 9.3642 | 12.4656 | 16.276 | 38.1059 | 0 | 0 | 0 | 0 | 0.017969 | 0.02392 | 0.031232 | 0.073122 | 0 | 0 | 0 | 0 | 0 | 0 | 0 | 0 | 2.4745 | 0.083497 | 0.11115 | 0.14513 | 0.33977 | 0 | 0 | 0 | 0 | 0 | 9.1
58209_G_WT | SPP West (Oklahoma, Arkansas, Louisiana) | Oklahoma | 40 | Kay | 71 | 58209 | WT | NextEra-Blackwell Wind, LLC | 0 | 2012 | 9999 | Onshore Wind | [5 empty] | Non-Fossil | G | 2030 | Wind |  | 0 | 0 | 0 | 0 | 0 | 0 | 0 | 0 | 0 | 0 | 0 | 0 | 0 | 0 | 0 | 0 | 54.1826 | 80.0616 | 79.7092 | 213.9535 | 0 | 0 | 0 | 0 | 0 | 0 | 0 | 0 | 0 | 0 | 0 | 0 | 0 | 0 | 0 | 0 | 0 | 0 | 0 | 0 | 2.5023 | 0 | 0 | 0 | 0 | 0 | 0 | 0 | 0 | 0 | 59.8
58210_G_1 | ISONE_MA, VT, NH, RI (Rest of ISO New England) | Massachusetts | 25 | Franklin | 11 | 58210 | 1 | NFM Solar Power LLC | 0 | 2012 | 9999 | Solar PV | [5 empty] | Non-Fossil | G | 2030 | Solar |  | 0 | 0 | 0 | 0 | 0 | 0 | 0 | 0 | 0 | 0 | 0 | 0 | 0 | 0 | 0 | 0 | 0.39757 | 0.7973 | 1.4637 | 2.6585 | 0 | 0 | 0 | 0 | 0 | 0 | 0 | 0 | 0 | 0 | 0 | 0 | 0 | 0 | 0 | 0 | 0 | 0 | 0 | 0 | 0.083233 | 0 | 0 | 0 | 0 | 0 | 0 | 0 | 0 | 0 | 1.9
58213_G_AZ2 | WECC_Arizona | Arizona | 4 | Maricopa | 13 | 58213 | AZ2 | Saddle Mountain Solar I | 0 | 2012 | 9999 | Solar PV | [5 empty] | Non-Fossil | G | 2030 | Solar |  | 0 | 0 | 0 | 0 | 0 | 0 | 0 | 0 | 0 | 0 | 0 | 0 | 0 | 0 | 0 | 0 | 6.4908 | 12.2106 | 18.4943 | 37.1957 | 0 | 0 | 0 | 0 | 0 | 0 | 0 | 0 | 0 | 0 | 0 | 0 | 0 | 0 | 0 | 0 | 0 | 0 | 0 | 0 | 0.7089 | 0 | 0 | 0 | 0 | 0 | 0 | 0 | 0 | 0 | 15
58214_G_WGRI | ISONE_MA, VT, NH, RI (Rest of ISO New England) | Rhode Island | 44 | Kent | 3 | 58214 | WGRI | West Greenwich Solar | 0 | 2013 | 9999 | Solar PV | [5 empty] | Non-Fossil | G | 2030 | Solar |  | 0 | 0 | 0 | 0 | 0 | 0 | 0 | 0 | 0 | 0 | 0 | 0 | 0 | 0 | 0 | 0 | 0.41637 | 0.88754 | 1.4448 | 2.7487 | 0 | 0 | 0 | 0 | 0 | 0 | 0 | 0 | 0 | 0 | 0 | 0 | 0 | 0 | 0 | 0 | 0 | 0 | 0 | 0 | 0.060037 | 0 | 0 | 0 | 0 | 0 | 0 | 0 | 0 | 0 | 1.9
58215_G_1A | SERC_VACAR | North Carolina | 37 | Wayne | 191 | 58215 | 1A | Lee Combined Cycle Plant | 7239 | 2012 | 9999 | Combined Cycle |  |  | SCR | DLNB + H2O |  | Fossil | G | 2030 | NaturalGas |  | 1.6298 | 0.14625 | 4.0558 | 5.8318 | 0 | 0 | 0 | 0 | 0 | 0 | 0 | 0 | 0 | 0 | 0 | 0 | 225.1404 | 20.2031 | 560.2654 | 805.6089 | 95.408 | 8.5615 | 237.4243 | 341.3938 | 1.1409e-07 | 1.0238e-08 | 2.839e-07 | 4.0823e-07 | 0.031525 | 0.0028289 | 0.07845 | 0.1128 | 0 | 0 | 0 | 0 | 0 | 0 | 0 | 0 | 5.37 | 0.51446 | 0.083239 | 1.2802 | 1.8779 | 5.2773 | 0.40497 | 11.1034 | 16.7856 | 0 | 170 | SCR
58215_G_1B | SERC_VACAR | North Carolina | 37 | Wayne | 191 | 58215 | 1B | Lee Combined Cycle Plant | 7239 | 2012 | 9999 | Combined Cycle |  |  | SCR | DLNB + H2O |  | Fossil | G | 2030 | NaturalGas |  | 1.6298 | 0.14625 | 4.0558 | 5.8318 | 0 | 0 | 0 | 0 | 0 | 0 | 0 | 0 | 0 | 0 | 0 | 0 | 225.1404 | 20.2031 | 560.2654 | 805.6089 | 95.408 | 8.5615 | 237.4243 | 341.3938 | 1.1409e-07 | 1.0238e-08 | 2.839e-07 | 4.0823e-07 | 0.031525 | 0.0028289 | 0.07845 | 0.1128 | 0 | 0 | 0 | 0 | 0 | 0 | 0 | 0 | 5.37 | 0.51446 | 0.083239 | 1.2802 | 1.8779 | 5.2773 | 0.40497 | 11.1034 | 16.7856 | 0 | 170 | SCR
58215_G_1C | SERC_VACAR | North Carolina | 37 | Wayne | 191 | 58215 | 1C | Lee Combined Cycle Plant | 7239 | 2012 | 9999 | Combined Cycle |  |  | SCR | DLNB + H2O |  | Fossil | G | 2030 | NaturalGas |  | 1.6298 | 0.14625 | 4.0558 | 5.8318 | 0 | 0 | 0 | 0 | 0 | 0 | 0 | 0 | 0 | 0 | 0 | 0 | 225.1404 | 20.2031 | 560.2654 | 805.6089 | 95.408 | 8.5615 | 237.4243 | 341.3938 | 1.1409e-07 | 1.0238e-08 | 2.839e-07 | 4.0823e-07 | 0.031525 | 0.0028289 | 0.07845 | 0.1128 | 0 | 0 | 0 | 0 | 0 | 0 | 0 | 0 | 5.37 | 0.51446 | 0.083239 | 1.2802 | 1.8779 | 5.2773 | 0.40497 | 11.1034 | 16.7856 | 0 | 170 | SCR
58215_G_ST1 | SERC_VACAR | North Carolina | 37 | Wayne | 191 | 58215 | ST1 | Lee Combined Cycle Plant | 7239 | 2012 | 9999 | Combined Cycle |  |  | SCR | DLNB + H2O |  | Fossil | G | 2030 | NaturalGas |  | 3.6239 | 0.32519 | 9.0181 | 12.9672 | 0 | 0 | 0 | 0 | 0 | 0 | 0 | 0 | 0 | 0 | 0 | 0 | 500.6063 | 44.9223 | 1245.7666 | 1791.2952 | 212.1425 | 19.0368 | 527.9198 | 759.0991 | 2.5367e-07 | 2.2763e-08 | 6.3127e-07 | 9.077e-07 | 0.070096 | 0.0062902 | 0.17444 | 0.25082 | 0 | 0 | 0 | 0 | 0 | 0 | 0 | 0 | 11.9403 | 1.1439 | 0.18509 | 2.8467 | 4.1757 | 11.7342 | 0.90046 | 24.6887 | 37.3234 | 0 | 378 | SCR
58216_G_1 | WECC_Northern California (not including BANC) | California | 6 | San Joaquin | 77 | 58216 | 1 | J.R. Simplot Company | 11084 | 1993 | 9999 | Non-Fossil Waste | [5 empty] | Non-Fossil | G | 2030 | Non-Fossil |  | 0.041546 | 0.054944 | 0.07229 | 0.16878 | 0 | 0 | 0 | 0 | 0 | 0 | 0 | 0 | 0 | 0 | 0 | 0 | 3.7483 | 4.957 | 6.522 | 15.2274 | 0 | 0 | 0 | 0 | 0 | 0 | 0 | 0 | 0 | 0 | 0 | 0 | 0 | 0 | 0 | 0 | 0 | 0 | 0 | 0 | 0.82954 | 0.026002 | 0.034387 | 0.045243 | 0.10563 | 0 | 0 | 0 | 0 | 0 | 3.2
58217_G_INV4 | WECC_Northern California (not including BANC) | California | 6 | Yolo | 113 | 58217 | INV4 | Grassland 1&2 Solar Project | 0 | 2013 | 9999 | Solar PV | [5 empty] | Non-Fossil | G | 2030 | Solar |  | 0 | 0 | 0 | 0 | 0 | 0 | 0 | 0 | 0 | 0 | 0 | 0 | 0 | 0 | 0 | 0 | 0.92896 | 1.8575 | 3.1334 | 5.9199 | 0 | 0 | 0 | 0 | 0 | 0 | 0 | 0 | 0 | 0 | 0 | 0 | 0 | 0 | 0 | 0 | 0 | 0 | 0 | 0 | 0.11338 | 0 | 0 | 0 | 0 | 0 | 0 | 0 | 0 | 0 | 2.5
58218_G_SKW25 | WECC_Montana | Montana | 30 | Judith Basin | 45 | 58218 | SKW25 | Spion Kop Wind Farm | 0 | 2012 | 9999 | Onshore Wind | [5 empty] | Non-Fossil | G | 2030 | Wind |  | 0 | 0 | 0 | 0 | 0 | 0 | 0 | 0 | 0 | 0 | 0 | 0 | 0 | 0 | 0 | 0 | 37.0265 | 45.2897 | 37.8528 | 120.169 | 0 | 0 | 0 | 0 | 0 | 0 | 0 | 0 | 0 | 0 | 0 | 0 | 0 | 0 | 0 | 0 | 0 | 0 | 0 | 0 | 1.6673 | 0 | 0 | 0 | 0 | 0 | 0 | 0 | 0 | 0 | 40
58219_G_1426 | MISO_Wisconsin- Upper Michigan (WUMS) | Wisconsin | 55 | Dane | 25 | 58219 | 1426 | GL Dairy Biogas | 13500 | 2013 | 9999 | Non-Fossil Waste | [5 empty] | Non-Fossil | G | 2030 | Non-Fossil |  | 0.01096 | 0.015596 | 0.018497 | 0.045052 | 0 | 0 | 0 | 0 | 0 | 0 | 0 | 0 | 0 | 0 | 0 | 0 | 0.85218 | 1.2127 | 1.4383 | 3.5032 | 0 | 0 | 0 | 0 | 0 | 0 | 0 | 0 | 0 | 0 | 0 | 0 | 0 | 0 | 0 | 0 | 0 | 0 | 0 | 0 | 0.36292 | 0.0059116 | 0.0084122 | 0.0099776 | 0.024301 | 0 | 0 | 0 | 0 | 0 | 1.4
58219_G_633 | MISO_Wisconsin- Upper Michigan (WUMS) | Wisconsin | 55 | Dane | 25 | 58219 | 633 | GL Dairy Biogas | 13500 | 2013 | 9999 | Non-Fossil Waste | [5 empty] | Non-Fossil | G | 2030 | Non-Fossil |  | 0.0046969 | 0.0066838 | 0.0079275 | 0.019308 | 0 | 0 | 0 | 0 | 0 | 0 | 0 | 0 | 0 | 0 | 0 | 0 | 0.36522 | 0.51971 | 0.61642 | 1.5014 | 0 | 0 | 0 | 0 | 0 | 0 | 0 | 0 | 0 | 0 | 0 | 0 | 0 | 0 | 0 | 0 | 0 | 0 | 0 | 0 | 0.15554 | 0.0025335 | 0.0036052 | 0.0042761 | 0.010415 | 0 | 0 | 0 | 0 | 0 | 0.6
58220_G_WTGA | PJM West | Ohio | 39 | Paulding | 125 | 58220 | WTGA | Haviland Plastic Products | 0 | 2013 | 9999 | Onshore Wind | [5 empty] | Non-Fossil | G | 2030 | Wind |  | 0 | 0 | 0 | 0 | 0 | 0 | 0 | 0 | 0 | 0 | 0 | 0 | 0 | 0 | 0 | 0 | 1.3767 | 1.6729 | 1.0998 | 4.1494 | 0 | 0 | 0 | 0 | 0 | 0 | 0 | 0 | 0 | 0 | 0 | 0 | 0 | 0 | 0 | 0 | 0 | 0 | 0 | 0 | 0.055256 | 0 | 0 | 0 | 0 | 0 | 0 | 0 | 0 | 0 | 1.5
58220_G_WTGB | PJM West | Ohio | 39 | Paulding | 125 | 58220 | WTGB | Haviland Plastic Products | 0 | 2013 | 9999 | Onshore Wind | [5 empty] | Non-Fossil | G | 2030 | Wind |  | 0 | 0 | 0 | 0 | 0 | 0 | 0 | 0 | 0 | 0 | 0 | 0 | 0 | 0 | 0 | 0 | 1.3767 | 1.6729 | 1.0998 | 4.1494 | 0 | 0 | 0 | 0 | 0 | 0 | 0 | 0 | 0 | 0 | 0 | 0 | 0 | 0 | 0 | 0 | 0 | 0 | 0 | 0 | 0.055256 | 0 | 0 | 0 | 0 | 0 | 0 | 0 | 0 | 0 | 1.5
58220_G_WTGC | PJM West | Ohio | 39 | Paulding | 125 | 58220 | WTGC | Haviland Plastic Products | 0 | 2013 | 9999 | Onshore Wind | [5 empty] | Non-Fossil | G | 2030 | Wind |  | 0 | 0 | 0 | 0 | 0 | 0 | 0 | 0 | 0 | 0 | 0 | 0 | 0 | 0 | 0 | 0 | 1.3767 | 1.6729 | 1.0998 | 4.1494 | 0 | 0 | 0 | 0 | 0 | 0 | 0 | 0 | 0 | 0 | 0 | 0 | 0 | 0 | 0 | 0 | 0 | 0 | 0 | 0 | 0.055256 | 0 | 0 | 0 | 0 | 0 | 0 | 0 | 0 | 0 | 1.5
58224_G_EC#1 | ISONE_Connecticut | Connecticut | 9 | Hartford | 3 | 58224 | EC#1 | CCSU Co-Gen-STBY Gen | 8700 | 2004 | 9999 | Combustion Turbine | [5 empty] | Fossil | G | 2030 | NaturalGas |  | 0 | 0 | 0.0010041 | 0.0010041 | 0 | 0 | 0 | 0 | 0 | 0 | 0 | 0 | 0 | 0 | 0 | 0 | 0 | 0 | 0.11541 | 0.11541 | 0 | 0 | 0.088083 | 0.088083 | 0 | 0 | 1.0533e-10 | 1.0533e-10 | 0 | 0 | 0.00079818 | 0.00079818 | 0 | 0 | 0 | 0 | 0 | 0 | 0 | 0 | 0.025643 | 0 | 0 | 0.00054476 | 0.00054476 | 0 | 0 | 0.0019658 | 0.0019658 | 0 | 1.3
58224_G_EC#2 | ISONE_Connecticut | Connecticut | 9 | Hartford | 3 | 58224 | EC#2 | CCSU Co-Gen-STBY Gen | 8700 | 2004 | 9999 | Combustion Turbine | [5 empty] | Fossil | G | 2030 | NaturalGas |  | 0 | 0 | 0.0010041 | 0.0010041 | 0 | 0 | 0 | 0 | 0 | 0 | 0 | 0 | 0 | 0 | 0 | 0 | 0 | 0 | 0.11541 | 0.11541 | 0 | 0 | 0.088083 | 0.088083 | 0 | 0 | 1.0533e-10 | 1.0533e-10 | 0 | 0 | 0.00079818 | 0.00079818 | 0 | 0 | 0 | 0 | 0 | 0 | 0 | 0 | 0.025643 | 0 | 0 | 0.00054476 | 0.00054476 | 0 | 0 | 0.0019658 | 0.0019658 | 0 | 1.3
58224_G_GRND | ISONE_Connecticut | Connecticut | 9 | Hartford | 3 | 58224 | GRND | CCSU Co-Gen-STBY Gen | 13469 | 2012 | 9999 | Combustion Turbine | [5 empty] | Fossil | G | 2030 | Oil |  | 0 | 0 | 0 | 0 | 0 | 0 | 0 | 0 | 0 | 0 | 0 | 0 | 0 | 0 | 0 | 0 | 0 | 0 | 0 | 0 | 0 | 0 | 0 | 0 | 0 | 0 | 0 | 0 | 0 | 0 | 0 | 0 | 0 | 0 | 0 | 0 | 0 | 0 | 0 | 0 | 0.0059176 | 0 | 0 | 0 | 0 | 0 | 0 | 0 | 0 | 0 | 0.3
58224_G_MEMH | ISONE_Connecticut | Connecticut | 9 | Hartford | 3 | 58224 | MEMH | CCSU Co-Gen-STBY Gen | 13469 | 1993 | 9999 | Combustion Turbine | [5 empty] | Fossil | G | 2030 | Oil |  | 0 | 0 | 0 | 0 | 0 | 0 | 0 | 0 | 0 | 0 | 0 | 0 | 0 | 0 | 0 | 0 | 0 | 0 | 0 | 0 | 0 | 0 | 0 | 0 | 0 | 0 | 0 | 0 | 0 | 0 | 0 | 0 | 0 | 0 | 0 | 0 | 0 | 0 | 0 | 0 | 0.013808 | 0 | 0 | 0 | 0 | 0 | 0 | 0 | 0 | 0 | 0.7
58226_G_1 | WECC_Southern California Edison | California | 6 | San Bernardino | 71 | 58226 | 1 | Newberry Solar 1 LLC | 0 | 2013 | 9999 | Solar PV | [5 empty] | Non-Fossil | G | 2030 | Solar |  | 0 | 0 | 0 | 0 | 0 | 0 | 0 | 0 | 0 | 0 | 0 | 0 | 0 | 0 | 0 | 0 | 0.60358 | 1.1871 | 2.005 | 3.7957 | 0 | 0 | 0 | 0 | 0 | 0 | 0 | 0 | 0 | 0 | 0 | 0 | 0 | 0 | 0 | 0 | 0 | 0 | 0 | 0 | 0.068802 | 0 | 0 | 0 | 0 | 0 | 0 | 0 | 0 | 0 | 1.5
58227_G_SPV9 | WECC_Southern California Edison | California | 6 | San Bernardino | 71 | 58227 | SPV9 | SEPV9 Power Plant | 0 | 2013 | 9999 | Solar PV | [5 empty] | Non-Fossil | G | 2030 | Solar |  | 0 | 0 | 0 | 0 | 0 | 0 | 0 | 0 | 0 | 0 | 0 | 0 | 0 | 0 | 0 | 0 | 3.4203 | 6.7267 | 11.3618 | 21.5088 | 0 | 0 | 0 | 0 | 0 | 0 | 0 | 0 | 0 | 0 | 0 | 0 | 0 | 0 | 0 | 0 | 0 | 0 | 0 | 0 | 0.38988 | 0 | 0 | 0 | 0 | 0 | 0 | 0 | 0 | 0 | 8.5
58228_G_GEN1 | PJM_EMAAC | Delaware | 10 | Kent | 1 | 58228 | GEN1 | Milford Solar Farm | 0 | 2012 | 9999 | Solar PV | [5 empty] | Non-Fossil | G | 2030 | Solar |  | 0 | 0 | 0 | 0 | 0 | 0 | 0 | 0 | 0 | 0 | 0 | 0 | 0 | 0 | 0 | 0 | 3.5361 | 6.4085 | 9.6284 | 19.573 | 0 | 0 | 0 | 0 | 0 | 0 | 0 | 0 | 0 | 0 | 0 | 0 | 0 | 0 | 0 | 0 | 0 | 0 | 0 | 0 | 0.41349 | 0 | 0 | 0 | 0 | 0 | 0 | 0 | 0 | 0 | 11.8
58231_G_GEN1 | PJM_EMAAC | Pennsylvania | 42 | Philadelphia | 101 | 58231 | GEN1 | Lincoln Financial Field | 0 | 2013 | 9999 | Solar PV | [5 empty] | Non-Fossil | G | 2030 | Solar |  | 0 | 0 | 0 | 0 | 0 | 0 | 0 | 0 | 0 | 0 | 0 | 0 | 0 | 0 | 0 | 0 | 0.58422 | 1.2585 | 2.1231 | 3.9658 | 0 | 0 | 0 | 0 | 0 | 0 | 0 | 0 | 0 | 0 | 0 | 0 | 0 | 0 | 0 | 0 | 0 | 0 | 0 | 0 | 0.12787 | 0 | 0 | 0 | 0 | 0 | 0 | 0 | 0 | 0 | 2.9
58232_G_TAHQ | WECC_Southern California Edison | California | 6 | Riverside | 65 | 58232 | TAHQ | Tahquitz High School | 0 | 2012 | 9999 | Solar PV | [5 empty] | Non-Fossil | G | 2030 | Solar |  | 0 | 0 | 0 | 0 | 0 | 0 | 0 | 0 | 0 | 0 | 0 | 0 | 0 | 0 | 0 | 0 | 0.40239 | 0.79138 | 1.3367 | 2.5304 | 0 | 0 | 0 | 0 | 0 | 0 | 0 | 0 | 0 | 0 | 0 | 0 | 0 | 0 | 0 | 0 | 0 | 0 | 0 | 0 | 0.045868 | 0 | 0 | 0 | 0 | 0 | 0 | 0 | 0 | 0 | 1
58233_G_GEN1 | WECC_Southern California Edison | California | 6 | Riverside | 65 | 58233 | GEN1 | Wagner Wind LLC | 0 | 2012 | 9999 | Onshore Wind | [5 empty] | Non-Fossil | G | 2030 | Wind |  | 0 | 0 | 0 | 0 | 0 | 0 | 0 | 0 | 0 | 0 | 0 | 0 | 0 | 0 | 0 | 0 | 2.0166 | 4.156 | 7.4559 | 13.6285 | 0 | 0 | 0 | 0 | 0 | 0 | 0 | 0 | 0 | 0 | 0 | 0 | 0 | 0 | 0 | 0 | 0 | 0 | 0 | 0 | 0.25542 | 0 | 0 | 0 | 0 | 0 | 0 | 0 | 0 | 0 | 6
58234_G_SPV8 | WECC_Southern California Edison | California | 6 | San Bernardino | 71 | 58234 | SPV8 | SEPV 8 | 0 | 2013 | 9999 | Solar PV | [5 empty] | Non-Fossil | G | 2030 | Solar |  | 0 | 0 | 0 | 0 | 0 | 0 | 0 | 0 | 0 | 0 | 0 | 0 | 0 | 0 | 0 | 0 | 4.7482 | 9.3382 | 15.7729 | 29.8593 | 0 | 0 | 0 | 0 | 0 | 0 | 0 | 0 | 0 | 0 | 0 | 0 | 0 | 0 | 0 | 0 | 0 | 0 | 0 | 0 | 0.54124 | 0 | 0 | 0 | 0 | 0 | 0 | 0 | 0 | 0 | 11.8
58235_G_1 | PJM_EMAAC | New Jersey | 34 | Cumberland | 11 | 58235 | 1 | Clayville | 10745 | 2015 | 9999 | Combustion Turbine |  |  | SCR | H2O |  | Fossil | G | 2030 | NaturalGas |  | 0.0090841 | 0 | 0.04656 | 0.055644 | 0 | 0 | 0 | 0 | 0 | 0 | 0 | 0 | 0 | 0 | 0 | 0 | 0.84543 | 0 | 4.3332 | 5.1786 | 0.53178 | 0 | 2.7256 | 3.2574 | 6.3589e-10 | 0 | 3.2592e-09 | 3.8951e-09 | 7.6216e-05 | 0 | 0.00039064 | 0.00046686 | 0 | 0 | 0 | 0 | 0 | 0 | 0 | 0 | 1.2014 | 0.0043708 | 0 | 0.022403 | 0.026773 | 0.029202 | 0 | 0.098107 | 0.12731 | 0 | 55 | SCR
58236_G_CTG1 | MISO_Iowa | Iowa | 19 | Marshall | 127 | 58236 | CTG1 | Marshalltown Generating Station | 7101 | 2017 | 9999 | Combined Cycle |  |  | SCR | DLNB |  | Fossil | G | 2030 | NaturalGas |  | 2.6181 | 3.549 | 4.9075 | 11.0746 | 0 | 0 | 0 | 0 | 0 | 0 | 0 | 0 | 0 | 0 | 0 | 0 | 368.6966 | 499.7888 | 691.1038 | 1559.5892 | 153.2644 | 207.7585 | 287.2867 | 648.3096 | 1.8327e-07 | 2.4843e-07 | 3.4353e-07 | 7.7523e-07 | 0.0064282 | 0.0087138 | 0.012049 | 0.027191 | 0 | 0 | 0 | 0 | 0 | 0 | 0 | 0 | 6.624 | 0.84249 | 1.142 | 1.5792 | 3.5638 | 7.7025 | 9.0763 | 10.4886 | 27.2673 | 0 | 209.7 | SCR
58236_G_CTG2 | MISO_Iowa | Iowa | 19 | Marshall | 127 | 58236 | CTG2 | Marshalltown Generating Station | 7101 | 2017 | 9999 | Combined Cycle |  |  | SCR | DLNB |  | Fossil | G | 2030 | NaturalGas |  | 2.6056 | 3.5321 | 4.8841 | 11.0218 | 0 | 0 | 0 | 0 | 0 | 0 | 0 | 0 | 0 | 0 | 0 | 0 | 366.9384 | 497.4054 | 687.8082 | 1552.152 | 152.5336 | 206.7677 | 285.9167 | 645.218 | 1.8239e-07 | 2.4725e-07 | 3.4189e-07 | 7.7153e-07 | 0.0063975 | 0.0086722 | 0.011992 | 0.027062 | 0 | 0 | 0 | 0 | 0 | 0 | 0 | 0 | 6.5924 | 0.83848 | 1.1366 | 1.5717 | 3.5468 | 7.6658 | 9.033 | 10.4386 | 27.1373 | 0 | 208.7 | SCR
58236_G_STG1 | MISO_Iowa | Iowa | 19 | Marshall | 127 | 58236 | STG1 | Marshalltown Generating Station | 7101 | 2017 | 9999 | Combined Cycle |  |  | SCR |  |  | Fossil | G | 2030 | NaturalGas |  | 2.8766 | 3.8993 | 5.392 | 12.1678 | 0 | 0 | 0 | 0 | 0 | 0 | 0 | 0 | 0 | 0 | 0 | 0 | 405.0916 | 549.1241 | 759.3244 | 1713.5401 | 168.3935 | 228.2668 | 315.6455 | 712.3058 | 2.0136e-07 | 2.7295e-07 | 3.7744e-07 | 8.5175e-07 | 0.0070627 | 0.0095739 | 0.013239 | 0.029875 | 0 | 0 | 0 | 0 | 0 | 0 | 0 | 0 | 7.2779 | 0.92566 | 1.2548 | 1.7351 | 3.9155 | 8.4629 | 9.9722 | 11.5239 | 29.959 | 0 | 230.4 | SCR
58237_G_CCSU | ISONE_Connecticut | Connecticut | 9 | Hartford | 3 | 58237 | CCSU | CCSU Fuel Cell Project | 6981 | 2012 | 9999 | Fuel Cell | [5 empty] | Non-Fossil | G | 2030 | NaturalGas |  | 0 | 0 | 0 | 0 | 0 | 0 | 0 | 0 | 0 | 0 | 0 | 0 | 0 | 0 | 0 | 0 | 0 | 0 | 0 | 0 | 0 | 0 | 0 | 0 | 0 | 0 | 0 | 0 | 0 | 0 | 0 | 0 | 0 | 0 | 0 | 0 | 0 | 0 | 0 | 0 | 0 | 0 | 0 | 0 | 0 | 0 | 0 | 0 | 0 | 0 | 1.4
58238_G_GMCW | ISONE_MA, VT, NH, RI (Rest of ISO New England) | Vermont | 50 | Chittenden | 7 | 58238 | GMCW | Georgia Mountain Community Wind Farm | 0 | 2012 | 9999 | Onshore Wind | [5 empty] | Non-Fossil | G | 2030 | Wind |  | 0 | 0 | 0 | 0 | 0 | 0 | 0 | 0 | 0 | 0 | 0 | 0 | 0 | 0 | 0 | 0 | 7.1126 | 9.2012 | 7.8194 | 24.1332 | 0 | 0 | 0 | 0 | 0 | 0 | 0 | 0 | 0 | 0 | 0 | 0 | 0 | 0 | 0 | 0 | 0 | 0 | 0 | 0 | 0.42357 | 0 | 0 | 0 | 0 | 0 | 0 | 0 | 0 | 0 | 10
58239_G_PVKV | PJM_EMAAC | Maryland | 24 | Kent | 29 | 58239 | PVKV | Kent County-Kennedyville | 0 | 2012 | 9999 | Solar PV | [5 empty] | Non-Fossil | G | 2030 | Solar |  | 0 | 0 | 0 | 0 | 0 | 0 | 0 | 0 | 0 | 0 | 0 | 0 | 0 | 0 | 0 | 0 | 0.289 | 0.58298 | 0.89346 | 1.7654 | 0 | 0 | 0 | 0 | 0 | 0 | 0 | 0 | 0 | 0 | 0 | 0 | 0 | 0 | 0 | 0 | 0 | 0 | 0 | 0 | 0.035042 | 0 | 0 | 0 | 0 | 0 | 0 | 0 | 0 | 0 | 1
58240_G_PV_KC | WECC_New Mexico | New Mexico | 35 | Taos | 55 | 58240 | PV_KC | Kit Carson | 0 | 2012 | 9999 | Solar PV | [5 empty] | Non-Fossil | G | 2030 | Solar |  | 0 | 0 | 0 | 0 | 0 | 0 | 0 | 0 | 0 | 0 | 0 | 0 | 0 | 0 | 0 | 0 | 0.53748 | 0.99105 | 1.5226 | 3.0511 | 0 | 0 | 0 | 0 | 0 | 0 | 0 | 0 | 0 | 0 | 0 | 0 | 0 | 0 | 0 | 0 | 0 | 0 | 0 | 0 | 0.04954 | 0 | 0 | 0 | 0 | 0 | 0 | 0 | 0 | 0 | 1.3
58241_G_RCKHL | PJM_EMAAC | Maryland | 24 | Kent | 29 | 58241 | RCKHL | Rock Hall | 0 | 2012 | 9999 | Solar PV | [5 empty] | Non-Fossil | G | 2030 | Solar |  | 0 | 0 | 0 | 0 | 0 | 0 | 0 | 0 | 0 | 0 | 0 | 0 | 0 | 0 | 0 | 0 | 0.289 | 0.58298 | 0.89346 | 1.7654 | 0 | 0 | 0 | 0 | 0 | 0 | 0 | 0 | 0 | 0 | 0 | 0 | 0 | 0 | 0 | 0 | 0 | 0 | 0 | 0 | 0.035042 | 0 | 0 | 0 | 0 | 0 | 0 | 0 | 0 | 0 | 1
58242_G_1 | ERCOT_Panhandle | Texas | 48 | Carson | 65 | 58242 | 1 | Pattern Panhandle Wind LLC | 0 | 2014 | 9999 | Onshore Wind | [5 empty] | Non-Fossil | G | 2030 | Wind |  | 0 | 0 | 0 | 0 | 0 | 0 | 0 | 0 | 0 | 0 | 0 | 0 | 0 | 0 | 0 | 0 | 212.8055 | 302.1188 | 314.3611 | 829.2853 | 0 | 0 | 0 | 0 | 0 | 0 | 0 | 0 | 0 | 0 | 0 | 0 | 0 | 0 | 0 | 0 | 0 | 0 | 0 | 0 | 8.9353 | 0 | 0 | 0 | 0 | 0 | 0 | 0 | 0 | 0 | 218
58243_G_WRTN | PJM_EMAAC | Maryland | 24 | Kent | 29 | 58243 | WRTN | Kent County - Worton Complex | 0 | 2012 | 9999 | Solar PV | [5 empty] | Non-Fossil | G | 2030 | Solar |  | 0 | 0 | 0 | 0 | 0 | 0 | 0 | 0 | 0 | 0 | 0 | 0 | 0 | 0 | 0 | 0 | 0.289 | 0.58298 | 0.89346 | 1.7654 | 0 | 0 | 0 | 0 | 0 | 0 | 0 | 0 | 0 | 0 | 0 | 0 | 0 | 0 | 0 | 0 | 0 | 0 | 0 | 0 | 0.035042 | 0 | 0 | 0 | 0 | 0 | 0 | 0 | 0 | 0 | 1
58244_G_WEST | WECC_Southern California Edison | California | 6 | Riverside | 65 | 58244 | WEST | West Valley High School Solar | 0 | 2012 | 9999 | Solar PV | [5 empty] | Non-Fossil | G | 2030 | Solar |  | 0 | 0 | 0 | 0 | 0 | 0 | 0 | 0 | 0 | 0 | 0 | 0 | 0 | 0 | 0 | 0 | 0.36215 | 0.71224 | 1.203 | 2.2774 | 0 | 0 | 0 | 0 | 0 | 0 | 0 | 0 | 0 | 0 | 0 | 0 | 0 | 0 | 0 | 0 | 0 | 0 | 0 | 0 | 0.041281 | 0 | 0 | 0 | 0 | 0 | 0 | 0 | 0 | 0 | 0.9
58245_G_GEN1 | PJM_ComEd | Illinois | 17 | Cook | 31 | 58245 | GEN1 | Northeastern Illinois University Cogen | 8700 | 1995 | 9999 | Combustion Turbine | [5 empty] | Fossil | G | 2030 | NaturalGas |  | 0.0013491 | 0.00048316 | 0.0046858 | 0.0065181 | 0 | 0 | 0 | 0 | 0 | 0 | 0 | 0 | 0 | 0 | 0 | 0 | 0.15507 | 0.055536 | 0.5386 | 0.7492 | 0.11921 | 0.042693 | 0.41405 | 0.57595 | 1.4255e-10 | 5.1051e-11 | 4.9511e-10 | 6.887e-10 | 0.0010802 | 0.00038688 | 0.003752 | 0.0052191 | 0 | 0 | 0 | 0 | 0 | 0 | 0 | 0 | 0.033211 | 0.00073192 | 0.00026213 | 0.0025422 | 0.0035362 | 0.0038928 | 0.0012312 | 0.010124 | 0.015248 | 0 | 0.8
58245_G_GEN2 | PJM_ComEd | Illinois | 17 | Cook | 31 | 58245 | GEN2 | Northeastern Illinois University Cogen | 8700 | 1995 | 9999 | Combustion Turbine | [5 empty] | Fossil | G | 2030 | NaturalGas |  | 0.0013491 | 0.00048316 | 0.0046858 | 0.0065181 | 0 | 0 | 0 | 0 | 0 | 0 | 0 | 0 | 0 | 0 | 0 | 0 | 0.15507 | 0.055536 | 0.5386 | 0.7492 | 0.11921 | 0.042693 | 0.41405 | 0.57595 | 1.4255e-10 | 5.1051e-11 | 4.9511e-10 | 6.887e-10 | 0.0010802 | 0.00038688 | 0.003752 | 0.0052191 | 0 | 0 | 0 | 0 | 0 | 0 | 0 | 0 | 0.033211 | 0.00073192 | 0.00026213 | 0.0025422 | 0.0035362 | 0.0038928 | 0.0012312 | 0.010124 | 0.015248 | 0 | 0.8
58245_G_GEN3 | PJM_ComEd | Illinois | 17 | Cook | 31 | 58245 | GEN3 | Northeastern Illinois University Cogen | 8700 | 1995 | 9999 | Combustion Turbine | [5 empty] | Fossil | G | 2030 | NaturalGas |  | 0.0013491 | 0.00048316 | 0.0046858 | 0.0065181 | 0 | 0 | 0 | 0 | 0 | 0 | 0 | 0 | 0 | 0 | 0 | 0 | 0.15507 | 0.055536 | 0.5386 | 0.7492 | 0.11921 | 0.042693 | 0.41405 | 0.57595 | 1.4255e-10 | 5.1051e-11 | 4.9511e-10 | 6.887e-10 | 0.0010802 | 0.00038688 | 0.003752 | 0.0052191 | 0 | 0 | 0 | 0 | 0 | 0 | 0 | 0 | 0.033211 | 0.00073192 | 0.00026213 | 0.0025422 | 0.0035362 | 0.0038928 | 0.0012312 | 0.010124 | 0.015248 | 0 | 0.8
58245_G_GEN4 | PJM_ComEd | Illinois | 17 | Cook | 31 | 58245 | GEN4 | Northeastern Illinois University Cogen | 8700 | 1995 | 9999 | Combustion Turbine | [5 empty] | Fossil | G | 2030 | NaturalGas |  | 0.0013491 | 0.00048316 | 0.0046858 | 0.0065181 | 0 | 0 | 0 | 0 | 0 | 0 | 0 | 0 | 0 | 0 | 0 | 0 | 0.15507 | 0.055536 | 0.5386 | 0.7492 | 0.11921 | 0.042693 | 0.41405 | 0.57595 | 1.4255e-10 | 5.1051e-11 | 4.9511e-10 | 6.887e-10 | 0.0010802 | 0.00038688 | 0.003752 | 0.0052191 | 0 | 0 | 0 | 0 | 0 | 0 | 0 | 0 | 0.033211 | 0.00073192 | 0.00026213 | 0.0025422 | 0.0035362 | 0.0038928 | 0.0012312 | 0.010124 | 0.015248 | 0 | 0.8
58246_G_CAT1 | PJM_SWMAAC | Maryland | 24 | Anne Arundel | 3 | 58246 | CAT1 | Millersville LFG | 13500 | 2012 | 9999 | Landfill Gas | [5 empty] | Non-Fossil | G | 2030 | LF Gas |  | 0.018658 | 0.02572 | 0.035223 | 0.0796 | 0 | 0 | 0 | 0 | 0 | 0 | 0 | 0 | 0 | 0 | 0 | 0 | 1.374 | 1.894 | 2.5938 | 5.8617 | 1.0752 | 1.4822 | 2.0298 | 4.5873 | 0 | 0 | 0 | 0 | 0.00084408 | 0.0011636 | 0.0015935 | 0.0036011 | 0 | 0 | 0 | 0 | 0 | 0 | 0 | 0 | 0.40788 | 0.0095311 | 0.013139 | 0.017993 | 0.040663 | 0 | 0 | 0 | 0 | 0 | 1.5
58246_G_CAT2 | PJM_SWMAAC | Maryland | 24 | Anne Arundel | 3 | 58246 | CAT2 | Millersville LFG | 13500 | 2012 | 9999 | Landfill Gas | [5 empty] | Non-Fossil | G | 2030 | LF Gas |  | 0.018658 | 0.02572 | 0.035223 | 0.0796 | 0 | 0 | 0 | 0 | 0 | 0 | 0 | 0 | 0 | 0 | 0 | 0 | 1.374 | 1.894 | 2.5938 | 5.8617 | 1.0752 | 1.4822 | 2.0298 | 4.5873 | 0 | 0 | 0 | 0 | 0.00084408 | 0.0011636 | 0.0015935 | 0.0036011 | 0 | 0 | 0 | 0 | 0 | 0 | 0 | 0 | 0.40788 | 0.0095311 | 0.013139 | 0.017993 | 0.040663 | 0 | 0 | 0 | 0 | 0 | 1.5
58248_G_GEN1 | WECC_LADWP | California | 6 | Los Angeles | 37 | 58248 | GEN1 | Pierce College | 0 | 2013 | 9999 | Solar PV | [5 empty] | Non-Fossil | G | 2030 | Solar |  | 0 | 0 | 0 | 0 | 0 | 0 | 0 | 0 | 0 | 0 | 0 | 0 | 0 | 0 | 0 | 0 | 0.73926 | 1.5033 | 2.5449 | 4.7874 | 0 | 0 | 0 | 0 | 0 | 0 | 0 | 0 | 0 | 0 | 0 | 0 | 0 | 0 | 0 | 0 | 0 | 0 | 0 | 0 | 0.088854 | 0 | 0 | 0 | 0 | 0 | 0 | 0 | 0 | 0 | 1.9
58249_G_GEN1 | WECC_LADWP | California | 6 | Los Angeles | 37 | 58249 | GEN1 | VA Sepulveda Ambulatory Care Center | 0 | 2014 | 9999 | Solar PV | [5 empty] | Non-Fossil | G | 2030 | Solar |  | 0 | 0 | 0 | 0 | 0 | 0 | 0 | 0 | 0 | 0 | 0 | 0 | 0 | 0 | 0 | 0 | 1.3618 | 2.7692 | 4.6879 | 8.8189 | 0 | 0 | 0 | 0 | 0 | 0 | 0 | 0 | 0 | 0 | 0 | 0 | 0 | 0 | 0 | 0 | 0 | 0 | 0 | 0 | 0.16368 | 0 | 0 | 0 | 0 | 0 | 0 | 0 | 0 | 0 | 3.5
58250_G_GEN1 | PJM_EMAAC | Pennsylvania | 42 | Bucks | 17 | 58250 | GEN1 | Tullytown | 13500 | 2013 | 9999 | Landfill Gas | [5 empty] | Non-Fossil | G | 2030 | LF Gas |  | 0.034219 | 0.046051 | 0.057586 | 0.13786 | 0 | 0 | 0 | 0 | 0 | 0 | 0 | 0 | 0 | 0 | 0 | 0 | 2.5347 | 3.4112 | 4.2657 | 10.2116 | 1.972 | 2.6539 | 3.3186 | 7.9445 | 0 | 0 | 0 | 0 | 0.0037841 | 0.0050926 | 0.0063682 | 0.015245 | 0 | 0 | 0 | 0 | 0 | 0 | 0 | 0 | 0.43487 | 0.017584 | 0.023663 | 0.029591 | 0.070838 | 0 | 0 | 0 | 0 | 0 | 1.6
58252_G_JEN1 | PJM_SWMAAC | Maryland | 24 | Howard | 27 | 58252 | JEN1 | Alpha Ridge LFG | 13500 | 2012 | 9999 | Landfill Gas | [5 empty] | Non-Fossil | G | 2030 | LF Gas |  | 0.012439 | 0.017147 | 0.023482 | 0.053067 | 0 | 0 | 0 | 0 | 0 | 0 | 0 | 0 | 0 | 0 | 0 | 0 | 0.91597 | 1.2627 | 1.7292 | 3.9078 | 0.71682 | 0.98814 | 1.3532 | 3.0582 | 0 | 0 | 0 | 0 | 0.00070129 | 0.00096672 | 0.0013239 | 0.0029919 | 0 | 0 | 0 | 0 | 0 | 0 | 0 | 0 | 0.27192 | 0.0063541 | 0.0087591 | 0.011995 | 0.027108 | 0 | 0 | 0 | 0 | 0 | 1
58253_G_GEN1 | WECC_LADWP | California | 6 | Los Angeles | 37 | 58253 | GEN1 | CBS Television City | 0 | 2013 | 9999 | Solar PV | [5 empty] | Non-Fossil | G | 2030 | Solar |  | 0 | 0 | 0 | 0 | 0 | 0 | 0 | 0 | 0 | 0 | 0 | 0 | 0 | 0 | 0 | 0 | 0.62253 | 1.2659 | 2.143 | 4.0315 | 0 | 0 | 0 | 0 | 0 | 0 | 0 | 0 | 0 | 0 | 0 | 0 | 0 | 0 | 0 | 0 | 0 | 0 | 0 | 0 | 0.074825 | 0 | 0 | 0 | 0 | 0 | 0 | 0 | 0 | 0 | 1.6
58254_G_CT02R | MISO_Lower Michigan | Michigan | 26 | Kent | 81 | 58254 | CT02R | Chatham | 15773 | 2016 | 9999 | Combustion Turbine | [5 empty] | Fossil | G | 2030 | NaturalGas |  | 0 | 0 | 0 | 0 | 0 | 0 | 0 | 0 | 0 | 0 | 0 | 0 | 0 | 0 | 0 | 0 | 0 | 0 | 0 | 0 | 0 | 0 | 0 | 0 | 0 | 0 | 0 | 0 | 0 | 0 | 0 | 0 | 0 | 0 | 0 | 0 | 0 | 0 | 0 | 0 | 0.13787 | 0 | 0 | 0 | 0 | 0 | 0 | 0 | 0 | 0 | 3.2
58254_G_CTOIS | MISO_Lower Michigan | Michigan | 26 | Kent | 81 | 58254 | CTOIS | Chatham | 16317 | 2013 | 9999 | Combustion Turbine | [5 empty] | Fossil | G | 2030 | NaturalGas |  | 0 | 0 | 0 | 0 | 0 | 0 | 0 | 0 | 0 | 0 | 0 | 0 | 0 | 0 | 0 | 0 | 0 | 0 | 0 | 0 | 0 | 0 | 0 | 0 | 0 | 0 | 0 | 0 | 0 | 0 | 0 | 0 | 0 | 0 | 0 | 0 | 0 | 0 | 0 | 0 | 0.14649 | 0 | 0 | 0 | 0 | 0 | 0 | 0 | 0 | 0 | 3.4
58255_G_01 | SPP North- (Kansas, Missouri) | Kansas | 20 | Grant | 67 | 58255 | 01 | Rubart | 10745 | 2014 | 9999 | Combustion Turbine |  |  | SCR |  |  | Fossil | G | 2030 | NaturalGas |  | 0.0050044 | 0.0031774 | 0.0077409 | 0.015923 | 0 | 0 | 0 | 0 | 0 | 0 | 0 | 0 | 0 | 0 | 0 | 0 | 0.46575 | 0.29571 | 0.72042 | 1.4819 | 0.29296 | 0.18601 | 0.45315 | 0.93212 | 3.5031e-10 | 2.2242e-10 | 5.4186e-10 | 1.1146e-09 | 9.1581e-05 | 5.8147e-05 | 0.00014166 | 0.00029139 | 0 | 0 | 0 | 0 | 0 | 0 | 0 | 0 | 0.17912 | 0.0024079 | 0.0015288 | 0.0037245 | 0.0076613 | 0.014016 | 0.0077491 | 0.016891 | 0.038655 | 0 | 8.2 | SCR
58255_G_02 | SPP North- (Kansas, Missouri) | Kansas | 20 | Grant | 67 | 58255 | 02 | Rubart | 10745 | 2014 | 9999 | Combustion Turbine |  |  | SCR |  |  | Fossil | G | 2030 | NaturalGas |  | 0.0050044 | 0.0031774 | 0.0077409 | 0.015923 | 0 | 0 | 0 | 0 | 0 | 0 | 0 | 0 | 0 | 0 | 0 | 0 | 0.46575 | 0.29571 | 0.72042 | 1.4819 | 0.29296 | 0.18601 | 0.45315 | 0.93212 | 3.5031e-10 | 2.2242e-10 | 5.4186e-10 | 1.1146e-09 | 9.1581e-05 | 5.8147e-05 | 0.00014166 | 0.00029139 | 0 | 0 | 0 | 0 | 0 | 0 | 0 | 0 | 0.17912 | 0.0024079 | 0.0015288 | 0.0037245 | 0.0076613 | 0.014016 | 0.0077491 | 0.016891 | 0.038655 | 0 | 8.2 | SCR
58255_G_03 | SPP North- (Kansas, Missouri) | Kansas | 20 | Grant | 67 | 58255 | 03 | Rubart | 10745 | 2014 | 9999 | Combustion Turbine |  |  | SCR |  |  | Fossil | G | 2030 | NaturalGas |  | 0.0050044 | 0.0031774 | 0.0077409 | 0.015923 | 0 | 0 | 0 | 0 | 0 | 0 | 0 | 0 | 0 | 0 | 0 | 0 | 0.46575 | 0.29571 | 0.72042 | 1.4819 | 0.29296 | 0.18601 | 0.45315 | 0.93212 | 3.5031e-10 | 2.2242e-10 | 5.4186e-10 | 1.1146e-09 | 9.1581e-05 | 5.8147e-05 | 0.00014166 | 0.00029139 | 0 | 0 | 0 | 0 | 0 | 0 | 0 | 0 | 0.17912 | 0.0024079 | 0.0015288 | 0.0037245 | 0.0076613 | 0.014016 | 0.0077491 | 0.016891 | 0.038655 | 0 | 8.2 | SCR
58255_G_04 | SPP North- (Kansas, Missouri) | Kansas | 20 | Grant | 67 | 58255 | 04 | Rubart | 10745 | 2014 | 9999 | Combustion Turbine |  |  | SCR |  |  | Fossil | G | 2030 | NaturalGas |  | 0.0050044 | 0.0031774 | 0.0077409 | 0.015923 | 0 | 0 | 0 | 0 | 0 | 0 | 0 | 0 | 0 | 0 | 0 | 0 | 0.46575 | 0.29571 | 0.72042 | 1.4819 | 0.29296 | 0.18601 | 0.45315 | 0.93212 | 3.5031e-10 | 2.2242e-10 | 5.4186e-10 | 1.1146e-09 | 9.1581e-05 | 5.8147e-05 | 0.00014166 | 0.00029139 | 0 | 0 | 0 | 0 | 0 | 0 | 0 | 0 | 0.17912 | 0.0024079 | 0.0015288 | 0.0037245 | 0.0076613 | 0.014016 | 0.0077491 | 0.016891 | 0.038655 | 0 | 8.2 | SCR
58255_G_05 | SPP North- (Kansas, Missouri) | Kansas | 20 | Grant | 67 | 58255 | 05 | Rubart | 10745 | 2014 | 9999 | Combustion Turbine |  |  | SCR |  |  | Fossil | G | 2030 | NaturalGas |  | 0.0050044 | 0.0031774 | 0.0077409 | 0.015923 | 0 | 0 | 0 | 0 | 0 | 0 | 0 | 0 | 0 | 0 | 0 | 0 | 0.46575 | 0.29571 | 0.72042 | 1.4819 | 0.29296 | 0.18601 | 0.45315 | 0.93212 | 3.5031e-10 | 2.2242e-10 | 5.4186e-10 | 1.1146e-09 | 9.1581e-05 | 5.8147e-05 | 0.00014166 | 0.00029139 | 0 | 0 | 0 | 0 | 0 | 0 | 0 | 0 | 0.17912 | 0.0024079 | 0.0015288 | 0.0037245 | 0.0076613 | 0.014016 | 0.0077491 | 0.016891 | 0.038655 | 0 | 8.2 | SCR
58255_G_06 | SPP North- (Kansas, Missouri) | Kansas | 20 | Grant | 67 | 58255 | 06 | Rubart | 10745 | 2014 | 9999 | Combustion Turbine |  |  | SCR |  |  | Fossil | G | 2030 | NaturalGas |  | 0.0050044 | 0.0031774 | 0.0077409 | 0.015923 | 0 | 0 | 0 | 0 | 0 | 0 | 0 | 0 | 0 | 0 | 0 | 0 | 0.46575 | 0.29571 | 0.72042 | 1.4819 | 0.29296 | 0.18601 | 0.45315 | 0.93212 | 3.5031e-10 | 2.2242e-10 | 5.4186e-10 | 1.1146e-09 | 9.1581e-05 | 5.8147e-05 | 0.00014166 | 0.00029139 | 0 | 0 | 0 | 0 | 0 | 0 | 0 | 0 | 0.17912 | 0.0024079 | 0.0015288 | 0.0037245 | 0.0076613 | 0.014016 | 0.0077491 | 0.016891 | 0.038655 | 0 | 8.2 | SCR
58255_G_07 | SPP North- (Kansas, Missouri) | Kansas | 20 | Grant | 67 | 58255 | 07 | Rubart | 10745 | 2014 | 9999 | Combustion Turbine |  |  | SCR |  |  | Fossil | G | 2030 | NaturalGas |  | 0.0051265 | 0.0032549 | 0.0079297 | 0.016311 | 0 | 0 | 0 | 0 | 0 | 0 | 0 | 0 | 0 | 0 | 0 | 0 | 0.47711 | 0.30292 | 0.73799 | 1.518 | 0.30011 | 0.19054 | 0.4642 | 0.95485 | 3.5886e-10 | 2.2784e-10 | 5.5508e-10 | 1.1418e-09 | 9.3815e-05 | 5.9565e-05 | 0.00014511 | 0.00029849 | 0 | 0 | 0 | 0 | 0 | 0 | 0 | 0 | 0.18349 | 0.0024666 | 0.0015661 | 0.0038154 | 0.0078481 | 0.014358 | 0.0079381 | 0.017303 | 0.039598 | 0 | 8.4 | SCR
58255_G_08 | SPP North- (Kansas, Missouri) | Kansas | 20 | Grant | 67 | 58255 | 08 | Rubart | 10745 | 2014 | 9999 | Combustion Turbine |  |  | SCR |  |  | Fossil | G | 2030 | NaturalGas |  | 0.0051265 | 0.0032549 | 0.0079297 | 0.016311 | 0 | 0 | 0 | 0 | 0 | 0 | 0 | 0 | 0 | 0 | 0 | 0 | 0.47711 | 0.30292 | 0.73799 | 1.518 | 0.30011 | 0.19054 | 0.4642 | 0.95485 | 3.5886e-10 | 2.2784e-10 | 5.5508e-10 | 1.1418e-09 | 9.3815e-05 | 5.9565e-05 | 0.00014511 | 0.00029849 | 0 | 0 | 0 | 0 | 0 | 0 | 0 | 0 | 0.18349 | 0.0024666 | 0.0015661 | 0.0038154 | 0.0078481 | 0.014358 | 0.0079381 | 0.017303 | 0.039598 | 0 | 8.4 | SCR
58255_G_09 | SPP North- (Kansas, Missouri) | Kansas | 20 | Grant | 67 | 58255 | 09 | Rubart | 10745 | 2014 | 9999 | Combustion Turbine |  |  | SCR |  |  | Fossil | G | 2030 | NaturalGas |  | 0.0051265 | 0.0032549 | 0.0079297 | 0.016311 | 0 | 0 | 0 | 0 | 0 | 0 | 0 | 0 | 0 | 0 | 0 | 0 | 0.47711 | 0.30292 | 0.73799 | 1.518 | 0.30011 | 0.19054 | 0.4642 | 0.95485 | 3.5886e-10 | 2.2784e-10 | 5.5508e-10 | 1.1418e-09 | 9.3815e-05 | 5.9565e-05 | 0.00014511 | 0.00029849 | 0 | 0 | 0 | 0 | 0 | 0 | 0 | 0 | 0.18349 | 0.0024666 | 0.0015661 | 0.0038154 | 0.0078481 | 0.014358 | 0.0079381 | 0.017303 | 0.039598 | 0 | 8.4 | SCR
58255_G_10 | SPP North- (Kansas, Missouri) | Kansas | 20 | Grant | 67 | 58255 | 10 | Rubart | 10745 | 2014 | 9999 | Combustion Turbine |  |  | SCR |  |  | Fossil | G | 2030 | NaturalGas |  | 0.0051265 | 0.0032549 | 0.0079297 | 0.016311 | 0 | 0 | 0 | 0 | 0 | 0 | 0 | 0 | 0 | 0 | 0 | 0 | 0.47711 | 0.30292 | 0.73799 | 1.518 | 0.30011 | 0.19054 | 0.4642 | 0.95485 | 3.5886e-10 | 2.2784e-10 | 5.5508e-10 | 1.1418e-09 | 9.3815e-05 | 5.9565e-05 | 0.00014511 | 0.00029849 | 0 | 0 | 0 | 0 | 0 | 0 | 0 | 0 | 0.18349 | 0.0024666 | 0.0015661 | 0.0038154 | 0.0078481 | 0.014358 | 0.0079381 | 0.017303 | 0.039598 | 0 | 8.4 | SCR
58255_G_11 | SPP North- (Kansas, Missouri) | Kansas | 20 | Grant | 67 | 58255 | 11 | Rubart | 10745 | 2014 | 9999 | Combustion Turbine |  |  | SCR |  |  | Fossil | G | 2030 | NaturalGas |  | 0.0051265 | 0.0032549 | 0.0079297 | 0.016311 | 0 | 0 | 0 | 0 | 0 | 0 | 0 | 0 | 0 | 0 | 0 | 0 | 0.47711 | 0.30292 | 0.73799 | 1.518 | 0.30011 | 0.19054 | 0.4642 | 0.95485 | 3.5886e-10 | 2.2784e-10 | 5.5508e-10 | 1.1418e-09 | 9.3815e-05 | 5.9565e-05 | 0.00014511 | 0.00029849 | 0 | 0 | 0 | 0 | 0 | 0 | 0 | 0 | 0.18349 | 0.0024666 | 0.0015661 | 0.0038154 | 0.0078481 | 0.014358 | 0.0079381 | 0.017303 | 0.039598 | 0 | 8.4 | SCR
58255_G_12 | SPP North- (Kansas, Missouri) | Kansas | 20 | Grant | 67 | 58255 | 12 | Rubart | 10745 | 2014 | 9999 | Combustion Turbine |  |  | SCR |  |  | Fossil | G | 2030 | NaturalGas |  | 0.0051265 | 0.0032549 | 0.0079297 | 0.016311 | 0 | 0 | 0 | 0 | 0 | 0 | 0 | 0 | 0 | 0 | 0 | 0 | 0.47711 | 0.30292 | 0.73799 | 1.518 | 0.30011 | 0.19054 | 0.4642 | 0.95485 | 3.5886e-10 | 2.2784e-10 | 5.5508e-10 | 1.1418e-09 | 9.3815e-05 | 5.9565e-05 | 0.00014511 | 0.00029849 | 0 | 0 | 0 | 0 | 0 | 0 | 0 | 0 | 0.18349 | 0.0024666 | 0.0015661 | 0.0038154 | 0.0078481 | 0.014358 | 0.0079381 | 0.017303 | 0.039598 | 0 | 8.4 | SCR
58256_G_1 | WECC_New Mexico | New Mexico | 35 | Los Alamos | 28 | 58256 | 1 | Los Alamos PV Site | 0 | 2012 | 9999 | Solar PV | [5 empty] | Non-Fossil | G | 2030 | Solar |  | 0 | 0 | 0 | 0 | 0 | 0 | 0 | 0 | 0 | 0 | 0 | 0 | 0 | 0 | 0 | 0 | 0.41345 | 0.76235 | 1.1712 | 2.347 | 0 | 0 | 0 | 0 | 0 | 0 | 0 | 0 | 0 | 0 | 0 | 0 | 0 | 0 | 0 | 0 | 0 | 0 | 0 | 0 | 0.038108 | 0 | 0 | 0 | 0 | 0 | 0 | 0 | 0 | 0 | 1
58256_G_2 | WECC_New Mexico | New Mexico | 35 | Los Alamos | 28 | 58256 | 2 | Los Alamos PV Site | 0 | 2012 | 9999 | Energy Storage | [5 empty] | Non-Fossil | G | 2030 | EnerStor |  | 0 | 0 | 0 | 0 | 0 | 0 | 0 | 0 | 0 | 0 | 0 | 0 | 0 | 0 | 0 | 0 | 0 | 3.7092e-07 | 4.6516e-07 | 8.3608e-07 | 0 | 0 | 0 | 0 | 0 | 0 | 0 | 0 | 0 | 0 | 0 | 0 | 0 | 0 | 0 | 0 | 0 | 0 | 0 | 0 | 3.6776e-08 | 0 | 2.9192e-09 | 3.6609e-09 | 6.5801e-09 | 0 | 0 | 0 | 0 | 0 | 1e-06
58256_G_3 | WECC_New Mexico | New Mexico | 35 | Los Alamos | 28 | 58256 | 3 | Los Alamos PV Site | 0 | 2012 | 9999 | Energy Storage | [5 empty] | Non-Fossil | G | 2030 | EnerStor |  | 0 | 0 | 0 | 0 | 0 | 0 | 0 | 0 | 0 | 0 | 0 | 0 | 0 | 0 | 0 | 0 | 0 | 3.7092e-07 | 4.6516e-07 | 8.3608e-07 | 0 | 0 | 0 | 0 | 0 | 0 | 0 | 0 | 0 | 0 | 0 | 0 | 0 | 0 | 0 | 0 | 0 | 0 | 0 | 0 | 3.6776e-08 | 0 | 2.9192e-09 | 3.6609e-09 | 6.5801e-09 | 0 | 0 | 0 | 0 | 0 | 1e-06
58257_G_UP1 | SERC_VACAR | South Carolina | 45 | Spartanburg | 83 | 58257 | UP1 | Upper Pacolet Hydro | 0 | 2013 | 9999 | Hydro | [5 empty] | Non-Fossil | G | 2030 | Hydro |  | 0 | 0 | 0 | 0 | 0 | 0 | 0 | 0 | 0 | 0 | 0 | 0 | 0 | 0 | 0 | 0 | 0.4918 | 0.52114 | 0.54381 | 1.5568 | 0 | 0 | 0 | 0 | 0 | 0 | 0 | 0 | 0 | 0 | 0 | 0 | 0 | 0 | 0 | 0 | 0 | 0 | 0 | 0 | 0.017389 | 0.0006836 | 0.00072439 | 0.0007559 | 0.0021639 | 0 | 0 | 0 | 0 | 0 | 1.1
58258_G_GEN1 | WECC_LADWP | California | 6 | Los Angeles | 37 | 58258 | GEN1 | Central Utilities Plant LAX 2 | 8700 | 2015 | 9999 | Combustion Turbine | [5 empty] | Fossil | G | 2030 | NaturalGas |  | 0 | 0 | 0 | 0 | 0 | 0 | 0 | 0 | 0 | 0 | 0 | 0 | 0 | 0 | 0 | 0 | 0 | 0 | 0 | 0 | 0 | 0 | 0 | 0 | 0 | 0 | 0 | 0 | 0 | 0 | 0 | 0 | 0 | 0 | 0 | 0 | 0 | 0 | 0 | 0 | 0.082846 | 0 | 0 | 0 | 0 | 0 | 0 | 0 | 0 | 0 | 4.2
58258_G_GEN2 | WECC_LADWP | California | 6 | Los Angeles | 37 | 58258 | GEN2 | Central Utilities Plant LAX 2 | 8700 | 2015 | 9999 | Combustion Turbine | [5 empty] | Fossil | G | 2030 | NaturalGas |  | 0 | 0 | 0 | 0 | 0 | 0 | 0 | 0 | 0 | 0 | 0 | 0 | 0 | 0 | 0 | 0 | 0 | 0 | 0 | 0 | 0 | 0 | 0 | 0 | 0 | 0 | 0 | 0 | 0 | 0 | 0 | 0 | 0 | 0 | 0 | 0 | 0 | 0 | 0 | 0 | 0.082846 | 0 | 0 | 0 | 0 | 0 | 0 | 0 | 0 | 0 | 4.2
58260_G_CT01 | PJM_Dominion | Virginia | 51 | Brunswick | 25 | 58260 | CT01 | Brunswick County Power Station | 7063 | 2016 | 9999 | Combined Cycle |  |  | SCR | DLNB |  | Fossil | G | 2030 | NaturalGas |  | 3.2772 | 4.4424 | 6.1429 | 13.8625 | 0 | 0 | 0 | 0 | 0 | 0 | 0 | 0 | 0 | 0 | 0 | 0 | 463.9916 | 628.9664 | 869.7296 | 1962.6876 | 191.8457 | 260.0575 | 359.6054 | 811.5086 | 2.294e-07 | 3.1097e-07 | 4.3e-07 | 9.7037e-07 | 0.0098407 | 0.01334 | 0.018446 | 0.041626 | 0 | 0 | 0 | 0 | 0 | 0 | 0 | 0 | 8.3361 | 1.0602 | 1.4372 | 1.9874 | 4.4849 | 9.8331 | 10.0874 | 12.4857 | 32.4062 | 0 | 263.9 | SCR
58260_G_CT02 | PJM_Dominion | Virginia | 51 | Brunswick | 25 | 58260 | CT02 | Brunswick County Power Station | 7063 | 2016 | 9999 | Combined Cycle |  |  | SCR | DLNB |  | Fossil | G | 2030 | NaturalGas |  | 3.2772 | 4.4424 | 6.1429 | 13.8625 | 0 | 0 | 0 | 0 | 0 | 0 | 0 | 0 | 0 | 0 | 0 | 0 | 463.9916 | 628.9664 | 869.7296 | 1962.6876 | 191.8457 | 260.0575 | 359.6054 | 811.5086 | 2.294e-07 | 3.1097e-07 | 4.3e-07 | 9.7037e-07 | 0.0098407 | 0.01334 | 0.018446 | 0.041626 | 0 | 0 | 0 | 0 | 0 | 0 | 0 | 0 | 8.3361 | 1.0602 | 1.4372 | 1.9874 | 4.4849 | 9.8331 | 10.0874 | 12.4857 | 32.4062 | 0 | 263.9 | SCR
58260_G_CT03 | PJM_Dominion | Virginia | 51 | Brunswick | 25 | 58260 | CT03 | Brunswick County Power Station | 7063 | 2016 | 9999 | Combined Cycle |  |  | SCR | DLNB |  | Fossil | G | 2030 | NaturalGas |  | 3.2772 | 4.4424 | 6.1429 | 13.8625 | 0 | 0 | 0 | 0 | 0 | 0 | 0 | 0 | 0 | 0 | 0 | 0 | 463.9916 | 628.9664 | 869.7296 | 1962.6876 | 191.8457 | 260.0575 | 359.6054 | 811.5086 | 2.294e-07 | 3.1097e-07 | 4.3e-07 | 9.7037e-07 | 0.0098407 | 0.01334 | 0.018446 | 0.041626 | 0 | 0 | 0 | 0 | 0 | 0 | 0 | 0 | 8.3361 | 1.0602 | 1.4372 | 1.9874 | 4.4849 | 9.8331 | 10.0874 | 12.4857 | 32.4062 | 0 | 263.9 | SCR
58260_G_ST01 | PJM_Dominion | Virginia | 51 | Brunswick | 25 | 58260 | ST01 | Brunswick County Power Station | 7063 | 2016 | 9999 | Combined Cycle | other |  | SCR | LNB |  | Fossil | G | 2030 | NaturalGas |  | 7.1951 | 9.7534 | 13.4869 | 30.4354 | 0 | 0 | 0 | 0 | 0 | 0 | 0 | 0 | 0 | 0 | 0 | 0 | 1018.7068 | 1380.9137 | 1909.5163 | 4309.1369 | 421.2027 | 570.9637 | 789.5239 | 1781.6903 | 5.0366e-07 | 6.8274e-07 | 9.4408e-07 | 2.1305e-06 | 0.021606 | 0.029287 | 0.040499 | 0.091392 | 0 | 0 | 0 | 0 | 0 | 0 | 0 | 0 | 18.3021 | 2.3278 | 3.1555 | 4.3634 | 9.8466 | 21.5888 | 22.1471 | 27.4128 | 71.1487 | 0 | 579.4 | SCR
58261_G_1 | WECC_BANC | California | 6 | Sacramento | 67 | 58261 | 1 | FAA NorCal TRACON | 0 | 2012 | 9999 | Solar PV | [5 empty] | Non-Fossil | G | 2030 | Solar |  | 0 | 0 | 0 | 0 | 0 | 0 | 0 | 0 | 0 | 0 | 0 | 0 | 0 | 0 | 0 | 0 | 0.32678 | 0.69701 | 1.1484 | 2.1722 | 0 | 0 | 0 | 0 | 0 | 0 | 0 | 0 | 0 | 0 | 0 | 0 | 0 | 0 | 0 | 0 | 0 | 0 | 0 | 0 | 0.044506 | 0 | 0 | 0 | 0 | 0 | 0 | 0 | 0 | 0 | 1
58262_G_1 | WECC_Arizona | Arizona | 4 | Maricopa | 13 | 58262 | 1 | Badger 1 | 0 | 2013 | 9999 | Solar PV | [5 empty] | Non-Fossil | G | 2030 | Solar |  | 0 | 0 | 0 | 0 | 0 | 0 | 0 | 0 | 0 | 0 | 0 | 0 | 0 | 0 | 0 | 0 | 6.4042 | 12.0478 | 18.2478 | 36.6997 | 0 | 0 | 0 | 0 | 0 | 0 | 0 | 0 | 0 | 0 | 0 | 0 | 0 | 0 | 0 | 0 | 0 | 0 | 0 | 0 | 0.69945 | 0 | 0 | 0 | 0 | 0 | 0 | 0 | 0 | 0 | 14.8
58264_G_FC1 | SERC_VACAR | North Carolina | 37 | Catawba | 35 | 58264 | FC1 | Apple Data Center - Fuel Cell 1&2 | 14103 | 2012 | 9999 | Landfill Gas | [5 empty] | Non-Fossil | G | 2030 | LF Gas |  | 0.11269 | 0.13655 | 0.19236 | 0.44159 | 0 | 0 | 0 | 0 | 0 | 0 | 0 | 0 | 0 | 0 | 0 | 0 | 8.0334 | 9.7338 | 13.7123 | 31.4795 | 6.4944 | 7.869 | 11.0853 | 25.4487 | 0 | 0 | 0 | 0 | 0.012462 | 0.0151 | 0.021272 | 0.048834 | 0 | 0 | 0 | 0 | 0 | 0 | 0 | 0 | 1.298 | 0.055728 | 0.067523 | 0.095122 | 0.21837 | 0 | 0 | 0 | 0 | 0 | 4.8
58264_G_FC2 | SERC_VACAR | North Carolina | 37 | Catawba | 35 | 58264 | FC2 | Apple Data Center - Fuel Cell 1&2 | 14103 | 2013 | 9999 | Landfill Gas | [5 empty] | Non-Fossil | G | 2030 | LF Gas |  | 0.12208 | 0.14792 | 0.20839 | 0.47839 | 0 | 0 | 0 | 0 | 0 | 0 | 0 | 0 | 0 | 0 | 0 | 0 | 8.7028 | 10.545 | 14.855 | 34.1028 | 7.0356 | 8.5248 | 12.0091 | 27.5694 | 0 | 0 | 0 | 0 | 0.013501 | 0.016358 | 0.023044 | 0.052903 | 0 | 0 | 0 | 0 | 0 | 0 | 0 | 0 | 1.4062 | 0.060372 | 0.07315 | 0.10305 | 0.23657 | 0 | 0 | 0 | 0 | 0 | 5.2
58266_G_1 | WECC_Pacific Northwest | Oregon | 41 | Columbia | 9 | 58266 | 1 | Port Westward Unit 2 | 10745 | 2014 | 9999 | Combustion Turbine | [5 empty] | Fossil | G | 2030 | NaturalGas |  | 0 | 0 | 0 | 0 | 0 | 0 | 0 | 0 | 0 | 0 | 0 | 0 | 0 | 0 | 0 | 0 | 0 | 0 | 0 | 0 | 0 | 0 | 0 | 0 | 0 | 0 | 0 | 0 | 0 | 0 | 0 | 0 | 0 | 0 | 0 | 0 | 0 | 0 | 0 | 0 | 0.36886 | 0 | 0 | 0 | 0 | 0 | 0 | 0 | 0 | 0 | 18.7
58266_G_10 | WECC_Pacific Northwest | Oregon | 41 | Columbia | 9 | 58266 | 10 | Port Westward Unit 2 | 10745 | 2014 | 9999 | Combustion Turbine | [5 empty] | Fossil | G | 2030 | NaturalGas |  | 0 | 0 | 0 | 0 | 0 | 0 | 0 | 0 | 0 | 0 | 0 | 0 | 0 | 0 | 0 | 0 | 0 | 0 | 0 | 0 | 0 | 0 | 0 | 0 | 0 | 0 | 0 | 0 | 0 | 0 | 0 | 0 | 0 | 0 | 0 | 0 | 0 | 0 | 0 | 0 | 0.36886 | 0 | 0 | 0 | 0 | 0 | 0 | 0 | 0 | 0 | 18.7
58266_G_11 | WECC_Pacific Northwest | Oregon | 41 | Columbia | 9 | 58266 | 11 | Port Westward Unit 2 | 10745 | 2014 | 9999 | Combustion Turbine | [5 empty] | Fossil | G | 2030 | NaturalGas |  | 0 | 0 | 0 | 0 | 0 | 0 | 0 | 0 | 0 | 0 | 0 | 0 | 0 | 0 | 0 | 0 | 0 | 0 | 0 | 0 | 0 | 0 | 0 | 0 | 0 | 0 | 0 | 0 | 0 | 0 | 0 | 0 | 0 | 0 | 0 | 0 | 0 | 0 | 0 | 0 | 0.36886 | 0 | 0 | 0 | 0 | 0 | 0 | 0 | 0 | 0 | 18.7
58266_G_12 | WECC_Pacific Northwest | Oregon | 41 | Columbia | 9 | 58266 | 12 | Port Westward Unit 2 | 10745 | 2014 | 9999 | Combustion Turbine | [5 empty] | Fossil | G | 2030 | NaturalGas |  | 0 | 0 | 0 | 0 | 0 | 0 | 0 | 0 | 0 | 0 | 0 | 0 | 0 | 0 | 0 | 0 | 0 | 0 | 0 | 0 | 0 | 0 | 0 | 0 | 0 | 0 | 0 | 0 | 0 | 0 | 0 | 0 | 0 | 0 | 0 | 0 | 0 | 0 | 0 | 0 | 0.36886 | 0 | 0 | 0 | 0 | 0 | 0 | 0 | 0 | 0 | 18.7
58266_G_2 | WECC_Pacific Northwest | Oregon | 41 | Columbia | 9 | 58266 | 2 | Port Westward Unit 2 | 10745 | 2014 | 9999 | Combustion Turbine | [5 empty] | Fossil | G | 2030 | NaturalGas |  | 0 | 0 | 0 | 0 | 0 | 0 | 0 | 0 | 0 | 0 | 0 | 0 | 0 | 0 | 0 | 0 | 0 | 0 | 0 | 0 | 0 | 0 | 0 | 0 | 0 | 0 | 0 | 0 | 0 | 0 | 0 | 0 | 0 | 0 | 0 | 0 | 0 | 0 | 0 | 0 | 0.36886 | 0 | 0 | 0 | 0 | 0 | 0 | 0 | 0 | 0 | 18.7
58266_G_3 | WECC_Pacific Northwest | Oregon | 41 | Columbia | 9 | 58266 | 3 | Port Westward Unit 2 | 10745 | 2014 | 9999 | Combustion Turbine | [5 empty] | Fossil | G | 2030 | NaturalGas |  | 0 | 0 | 0 | 0 | 0 | 0 | 0 | 0 | 0 | 0 | 0 | 0 | 0 | 0 | 0 | 0 | 0 | 0 | 0 | 0 | 0 | 0 | 0 | 0 | 0 | 0 | 0 | 0 | 0 | 0 | 0 | 0 | 0 | 0 | 0 | 0 | 0 | 0 | 0 | 0 | 0.36886 | 0 | 0 | 0 | 0 | 0 | 0 | 0 | 0 | 0 | 18.7
58266_G_4 | WECC_Pacific Northwest | Oregon | 41 | Columbia | 9 | 58266 | 4 | Port Westward Unit 2 | 10745 | 2014 | 9999 | Combustion Turbine | [5 empty] | Fossil | G | 2030 | NaturalGas |  | 0 | 0 | 0 | 0 | 0 | 0 | 0 | 0 | 0 | 0 | 0 | 0 | 0 | 0 | 0 | 0 | 0 | 0 | 0 | 0 | 0 | 0 | 0 | 0 | 0 | 0 | 0 | 0 | 0 | 0 | 0 | 0 | 0 | 0 | 0 | 0 | 0 | 0 | 0 | 0 | 0.36886 | 0 | 0 | 0 | 0 | 0 | 0 | 0 | 0 | 0 | 18.7
58266_G_5 | WECC_Pacific Northwest | Oregon | 41 | Columbia | 9 | 58266 | 5 | Port Westward Unit 2 | 10745 | 2014 | 9999 | Combustion Turbine | [5 empty] | Fossil | G | 2030 | NaturalGas |  | 0 | 0 | 0 | 0 | 0 | 0 | 0 | 0 | 0 | 0 | 0 | 0 | 0 | 0 | 0 | 0 | 0 | 0 | 0 | 0 | 0 | 0 | 0 | 0 | 0 | 0 | 0 | 0 | 0 | 0 | 0 | 0 | 0 | 0 | 0 | 0 | 0 | 0 | 0 | 0 | 0.36886 | 0 | 0 | 0 | 0 | 0 | 0 | 0 | 0 | 0 | 18.7
58266_G_6 | WECC_Pacific Northwest | Oregon | 41 | Columbia | 9 | 58266 | 6 | Port Westward Unit 2 | 10745 | 2014 | 9999 | Combustion Turbine | [5 empty] | Fossil | G | 2030 | NaturalGas |  | 0 | 0 | 0 | 0 | 0 | 0 | 0 | 0 | 0 | 0 | 0 | 0 | 0 | 0 | 0 | 0 | 0 | 0 | 0 | 0 | 0 | 0 | 0 | 0 | 0 | 0 | 0 | 0 | 0 | 0 | 0 | 0 | 0 | 0 | 0 | 0 | 0 | 0 | 0 | 0 | 0.36886 | 0 | 0 | 0 | 0 | 0 | 0 | 0 | 0 | 0 | 18.7
58266_G_7 | WECC_Pacific Northwest | Oregon | 41 | Columbia | 9 | 58266 | 7 | Port Westward Unit 2 | 10745 | 2014 | 9999 | Combustion Turbine | [5 empty] | Fossil | G | 2030 | NaturalGas |  | 0 | 0 | 0 | 0 | 0 | 0 | 0 | 0 | 0 | 0 | 0 | 0 | 0 | 0 | 0 | 0 | 0 | 0 | 0 | 0 | 0 | 0 | 0 | 0 | 0 | 0 | 0 | 0 | 0 | 0 | 0 | 0 | 0 | 0 | 0 | 0 | 0 | 0 | 0 | 0 | 0.36886 | 0 | 0 | 0 | 0 | 0 | 0 | 0 | 0 | 0 | 18.7
58266_G_8 | WECC_Pacific Northwest | Oregon | 41 | Columbia | 9 | 58266 | 8 | Port Westward Unit 2 | 10745 | 2014 | 9999 | Combustion Turbine | [5 empty] | Fossil | G | 2030 | NaturalGas |  | 0 | 0 | 0 | 0 | 0 | 0 | 0 | 0 | 0 | 0 | 0 | 0 | 0 | 0 | 0 | 0 | 0 | 0 | 0 | 0 | 0 | 0 | 0 | 0 | 0 | 0 | 0 | 0 | 0 | 0 | 0 | 0 | 0 | 0 | 0 | 0 | 0 | 0 | 0 | 0 | 0.36886 | 0 | 0 | 0 | 0 | 0 | 0 | 0 | 0 | 0 | 18.7
58266_G_9 | WECC_Pacific Northwest | Oregon | 41 | Columbia | 9 | 58266 | 9 | Port Westward Unit 2 | 10745 | 2015 | 9999 | Combustion Turbine | [5 empty] | Fossil | G | 2030 | NaturalGas |  | 0 | 0 | 0 | 0 | 0 | 0 | 0 | 0 | 0 | 0 | 0 | 0 | 0 | 0 | 0 | 0 | 0 | 0 | 0 | 0 | 0 | 0 | 0 | 0 | 0 | 0 | 0 | 0 | 0 | 0 | 0 | 0 | 0 | 0 | 0 | 0 | 0 | 0 | 0 | 0 | 0.36886 | 0 | 0 | 0 | 0 | 0 | 0 | 0 | 0 | 0 | 18.7
58268_G_LFG1 | SERC_VACAR | North Carolina | 37 | Orange | 135 | 58268 | LFG1 | UNC-CH LFG Facility | 14103 | 2013 | 9999 | Landfill Gas | [5 empty] | Non-Fossil | G | 2030 | LF Gas |  | 2.3478e-08 | 2.8447e-08 | 4.0074e-08 | 9.1999e-08 | 0 | 0 | 0 | 0 | 0 | 0 | 0 | 0 | 0 | 0 | 0 | 0 | 1.6736e-06 | 2.0279e-06 | 2.8567e-06 | 6.5582e-06 | 1.353e-06 | 1.6394e-06 | 2.3094e-06 | 5.3018e-06 | 0 | 0 | 0 | 0 | 2.5963e-09 | 3.1458e-09 | 4.4316e-09 | 1.0174e-08 | 0 | 0 | 0 | 0 | 0 | 0 | 0 | 0 | 2.7042e-07 | 1.161e-08 | 1.4067e-08 | 1.9817e-08 | 4.5494e-08 | 0 | 0 | 0 | 0 | 0 | 1e-06
58269_G_G1 | PJM_ATSI | Ohio | 39 | Lucas | 95 | 58269 | G1 | Bay View Backup Power Facility | 10938 | 2007 | 9999 | Combustion Turbine | [5 empty] | Fossil | G | 2030 | Oil |  | 0 | 0 | 0 | 0 | 0 | 0 | 0 | 0 | 0 | 0 | 0 | 0 | 0 | 0 | 0 | 0 | 0 | 0 | 0 | 0 | 0 | 0 | 0 | 0 | 0 | 0 | 0 | 0 | 0 | 0 | 0 | 0 | 0 | 0 | 0 | 0 | 0 | 0 | 0 | 0 | 0.03945 | 0 | 0 | 0 | 0 | 0 | 0 | 0 | 0 | 0 | 2
58269_G_G2 | PJM_ATSI | Ohio | 39 | Lucas | 95 | 58269 | G2 | Bay View Backup Power Facility | 10950 | 2007 | 9999 | Combustion Turbine | [5 empty] | Fossil | G | 2030 | NaturalGas |  | 0.0027247 | 0.0014216 | 0.010957 | 0.015103 | 0 | 0 | 0 | 0 | 0 | 0 | 0 | 0 | 0 | 0 | 0 | 0 | 0.24883 | 0.12982 | 1.0006 | 1.3793 | 0.1595 | 0.083219 | 0.64142 | 0.88414 | 1.9073e-10 | 9.9511e-11 | 7.6698e-10 | 1.0572e-09 | 0.00043121 | 0.00022498 | 0.001734 | 0.0023902 | 0 | 0 | 0 | 0 | 0 | 0 | 0 | 0 | 0.03945 | 0.0011745 | 0.00061277 | 0.004723 | 0.0065102 | 0.0066922 | 0.00302 | 0.020107 | 0.02982 | 0 | 2
58269_G_G3 | PJM_ATSI | Ohio | 39 | Lucas | 95 | 58269 | G3 | Bay View Backup Power Facility | 10950 | 2007 | 9999 | Combustion Turbine | [5 empty] | Fossil | G | 2030 | NaturalGas |  | 0.0027247 | 0.0014216 | 0.010957 | 0.015103 | 0 | 0 | 0 | 0 | 0 | 0 | 0 | 0 | 0 | 0 | 0 | 0 | 0.24883 | 0.12982 | 1.0006 | 1.3793 | 0.1595 | 0.083219 | 0.64142 | 0.88414 | 1.9073e-10 | 9.9511e-11 | 7.6698e-10 | 1.0572e-09 | 0.0003386 | 0.00017666 | 0.0013616 | 0.0018769 | 0 | 0 | 0 | 0 | 0 | 0 | 0 | 0 | 0.03945 | 0.0011745 | 0.00061277 | 0.004723 | 0.0065102 | 0.0066922 | 0.00302 | 0.020107 | 0.02982 | 0 | 2
58269_G_G4 | PJM_ATSI | Ohio | 39 | Lucas | 95 | 58269 | G4 | Bay View Backup Power Facility | 10950 | 2007 | 9999 | Combustion Turbine | [5 empty] | Fossil | G | 2030 | NaturalGas |  | 0.0027247 | 0.0014216 | 0.010957 | 0.015103 | 0 | 0 | 0 | 0 | 0 | 0 | 0 | 0 | 0 | 0 | 0 | 0 | 0.24883 | 0.12982 | 1.0006 | 1.3793 | 0.1595 | 0.083219 | 0.64142 | 0.88414 | 1.9073e-10 | 9.9511e-11 | 7.6698e-10 | 1.0572e-09 | 0.0012242 | 0.0006387 | 0.0049228 | 0.0067856 | 0 | 0 | 0 | 0 | 0 | 0 | 0 | 0 | 0.03945 | 0.0011745 | 0.00061277 | 0.004723 | 0.0065102 | 0.0066922 | 0.00302 | 0.020107 | 0.02982 | 0 | 2
58269_G_G5 | PJM_ATSI | Ohio | 39 | Lucas | 95 | 58269 | G5 | Bay View Backup Power Facility | 10950 | 2007 | 9999 | Combustion Turbine | [5 empty] | Fossil | G | 2030 | NaturalGas |  | 0.0027247 | 0.0014216 | 0.010957 | 0.015103 | 0 | 0 | 0 | 0 | 0 | 0 | 0 | 0 | 0 | 0 | 0 | 0 | 0.24883 | 0.12982 | 1.0006 | 1.3793 | 0.1595 | 0.083219 | 0.64142 | 0.88414 | 1.9073e-10 | 9.9511e-11 | 7.6698e-10 | 1.0572e-09 | 0.00065983 | 0.00034426 | 0.0026534 | 0.0036575 | 0 | 0 | 0 | 0 | 0 | 0 | 0 | 0 | 0.03945 | 0.0011745 | 0.00061277 | 0.004723 | 0.0065102 | 0.0066922 | 0.00302 | 0.020107 | 0.02982 | 0 | 2
58269_G_G6 | PJM_ATSI | Ohio | 39 | Lucas | 95 | 58269 | G6 | Bay View Backup Power Facility | 10950 | 2007 | 9999 | Combustion Turbine | [5 empty] | Fossil | G | 2030 | NaturalGas |  | 0.0027247 | 0.0014216 | 0.010957 | 0.015103 | 0 | 0 | 0 | 0 | 0 | 0 | 0 | 0 | 0 | 0 | 0 | 0 | 0.24883 | 0.12982 | 1.0006 | 1.3793 | 0.1595 | 0.083219 | 0.64142 | 0.88414 | 1.9073e-10 | 9.9511e-11 | 7.6698e-10 | 1.0572e-09 | 0.00068587 | 0.00035785 | 0.0027581 | 0.0038018 | 0 | 0 | 0 | 0 | 0 | 0 | 0 | 0 | 0.03945 | 0.0011745 | 0.00061277 | 0.004723 | 0.0065102 | 0.0066922 | 0.00302 | 0.020107 | 0.02982 | 0 | 2
58270_G_1 | ISONE_MA, VT, NH, RI (Rest of ISO New England) | Massachusetts | 25 | Plymouth | 23 | 58270 | 1 | Acushnet AD Makepeace | 0 | 2012 | 9999 | Solar PV | [5 empty] | Non-Fossil | G | 2030 | Solar |  | 0 | 0 | 0 | 0 | 0 | 0 | 0 | 0 | 0 | 0 | 0 | 0 | 0 | 0 | 0 | 0 | 0.98346 | 1.9723 | 3.6206 | 6.5764 | 0 | 0 | 0 | 0 | 0 | 0 | 0 | 0 | 0 | 0 | 0 | 0 | 0 | 0 | 0 | 0 | 0 | 0 | 0 | 0 | 0.20589 | 0 | 0 | 0 | 0 | 0 | 0 | 0 | 0 | 0 | 4.7
58271_G_1 | ISONE_MA, VT, NH, RI (Rest of ISO New England) | Massachusetts | 25 | Bristol | 5 | 58271 | 1 | Acushnet Hawes Reed Road | 0 | 2012 | 9999 | Solar PV | [5 empty] | Non-Fossil | G | 2030 | Solar |  | 0 | 0 | 0 | 0 | 0 | 0 | 0 | 0 | 0 | 0 | 0 | 0 | 0 | 0 | 0 | 0 | 0.20925 | 0.41963 | 0.77035 | 1.3992 | 0 | 0 | 0 | 0 | 0 | 0 | 0 | 0 | 0 | 0 | 0 | 0 | 0 | 0 | 0 | 0 | 0 | 0 | 0 | 0 | 0.043807 | 0 | 0 | 0 | 0 | 0 | 0 | 0 | 0 | 0 | 1
58272_G_1 | ISONE_MA, VT, NH, RI (Rest of ISO New England) | Massachusetts | 25 | Hampshire | 15 | 58272 | 1 | Easthampton Landfill-City of Easthampton | 0 | 2012 | 9999 | Solar PV | [5 empty] | Non-Fossil | G | 2030 | Solar |  | 0 | 0 | 0 | 0 | 0 | 0 | 0 | 0 | 0 | 0 | 0 | 0 | 0 | 0 | 0 | 0 | 0.39757 | 0.7973 | 1.4637 | 2.6585 | 0 | 0 | 0 | 0 | 0 | 0 | 0 | 0 | 0 | 0 | 0 | 0 | 0 | 0 | 0 | 0 | 0 | 0 | 0 | 0 | 0.083233 | 0 | 0 | 0 | 0 | 0 | 0 | 0 | 0 | 0 | 1.9
58273_G_SROB | SERC_VACAR | North Carolina | 37 | Robeson | 155 | 58273 | SROB | South Robeson Farm | 0 | 2012 | 9999 | Solar PV | [5 empty] | Non-Fossil | G | 2030 | Solar |  | 0 | 0 | 0 | 0 | 0 | 0 | 0 | 0 | 0 | 0 | 0 | 0 | 0 | 0 | 0 | 0 | 1.4272 | 2.8374 | 4.539 | 8.8036 | 0 | 0 | 0 | 0 | 0 | 0 | 0 | 0 | 0 | 0 | 0 | 0 | 0 | 0 | 0 | 0 | 0 | 0 | 0 | 0 | 0.20899 | 0 | 0 | 0 | 0 | 0 | 0 | 0 | 0 | 0 | 4.9
58274_G_RAEF | SERC_VACAR | North Carolina | 37 | Hoke | 93 | 58274 | RAEF | Raeford Farm | 0 | 2012 | 9999 | Solar PV | [5 empty] | Non-Fossil | G | 2030 | Solar |  | 0 | 0 | 0 | 0 | 0 | 0 | 0 | 0 | 0 | 0 | 0 | 0 | 0 | 0 | 0 | 0 | 1.4272 | 2.8374 | 4.539 | 8.8036 | 0 | 0 | 0 | 0 | 0 | 0 | 0 | 0 | 0 | 0 | 0 | 0 | 0 | 0 | 0 | 0 | 0 | 0 | 0 | 0 | 0.20899 | 0 | 0 | 0 | 0 | 0 | 0 | 0 | 0 | 0 | 4.9
58275_G_1 | ISONE_MA, VT, NH, RI (Rest of ISO New England) | Massachusetts | 25 | Worcester | 27 | 58275 | 1 | Mass Midstate Solar 3 | 0 | 2014 | 9999 | Solar PV | [5 empty] | Non-Fossil | G | 2030 | Solar |  | 0 | 0 | 0 | 0 | 0 | 0 | 0 | 0 | 0 | 0 | 0 | 0 | 0 | 0 | 0 | 0 | 0.83699 | 1.6785 | 3.0814 | 5.5969 | 0 | 0 | 0 | 0 | 0 | 0 | 0 | 0 | 0 | 0 | 0 | 0 | 0 | 0 | 0 | 0 | 0 | 0 | 0 | 0 | 0.17523 | 0 | 0 | 0 | 0 | 0 | 0 | 0 | 0 | 0 | 4
58276_G_1 | ISONE_MA, VT, NH, RI (Rest of ISO New England) | Massachusetts | 25 | Worcester | 27 | 58276 | 1 | Mass Midstate Solar 2 | 0 | 2014 | 9999 | Solar PV | [5 empty] | Non-Fossil | G | 2030 | Solar |  | 0 | 0 | 0 | 0 | 0 | 0 | 0 | 0 | 0 | 0 | 0 | 0 | 0 | 0 | 0 | 0 | 1.0462 | 2.0982 | 3.8517 | 6.9961 | 0 | 0 | 0 | 0 | 0 | 0 | 0 | 0 | 0 | 0 | 0 | 0 | 0 | 0 | 0 | 0 | 0 | 0 | 0 | 0 | 0.21903 | 0 | 0 | 0 | 0 | 0 | 0 | 0 | 0 | 0 | 5
58279_G_1 | ISONE_MA, VT, NH, RI (Rest of ISO New England) | Massachusetts | 25 | Worcester | 27 | 58279 | 1 | Mass Midstate Solar 1 | 0 | 2014 | 9999 | Solar PV | [5 empty] | Non-Fossil | G | 2030 | Solar |  | 0 | 0 | 0 | 0 | 0 | 0 | 0 | 0 | 0 | 0 | 0 | 0 | 0 | 0 | 0 | 0 | 1.0462 | 2.0982 | 3.8517 | 6.9961 | 0 | 0 | 0 | 0 | 0 | 0 | 0 | 0 | 0 | 0 | 0 | 0 | 0 | 0 | 0 | 0 | 0 | 0 | 0 | 0 | 0.21903 | 0 | 0 | 0 | 0 | 0 | 0 | 0 | 0 | 0 | 5
58280_G_1 | ISONE_MA, VT, NH, RI (Rest of ISO New England) | Massachusetts | 25 | Worcester | 27 | 58280 | 1 | Millbury Solar | 0 | 2014 | 9999 | Solar PV | [5 empty] | Non-Fossil | G | 2030 | Solar |  | 0 | 0 | 0 | 0 | 0 | 0 | 0 | 0 | 0 | 0 | 0 | 0 | 0 | 0 | 0 | 0 | 0.62774 | 1.2589 | 2.311 | 4.1977 | 0 | 0 | 0 | 0 | 0 | 0 | 0 | 0 | 0 | 0 | 0 | 0 | 0 | 0 | 0 | 0 | 0 | 0 | 0 | 0 | 0.13142 | 0 | 0 | 0 | 0 | 0 | 0 | 0 | 0 | 0 | 3
58282_G_1 | ISONE_MA, VT, NH, RI (Rest of ISO New England) | Massachusetts | 25 | Worcester | 27 | 58282 | 1 | Leicester One MA Solar LLC | 0 | 2015 | 9999 | Solar PV | [5 empty] | Non-Fossil | G | 2030 | Solar |  | 0 | 0 | 0 | 0 | 0 | 0 | 0 | 0 | 0 | 0 | 0 | 0 | 0 | 0 | 0 | 0 | 1.2555 | 2.5178 | 4.6221 | 8.3954 | 0 | 0 | 0 | 0 | 0 | 0 | 0 | 0 | 0 | 0 | 0 | 0 | 0 | 0 | 0 | 0 | 0 | 0 | 0 | 0 | 0.26284 | 0 | 0 | 0 | 0 | 0 | 0 | 0 | 0 | 0 | 6
58283_G_1 | ISONE_MA, VT, NH, RI (Rest of ISO New England) | Massachusetts | 25 | Bristol | 5 | 58283 | 1 | Freetown Solar | 0 | 2015 | 9999 | Solar PV | [5 empty] | Non-Fossil | G | 2030 | Solar |  | 0 | 0 | 0 | 0 | 0 | 0 | 0 | 0 | 0 | 0 | 0 | 0 | 0 | 0 | 0 | 0 | 0.94161 | 1.8883 | 3.4666 | 6.2965 | 0 | 0 | 0 | 0 | 0 | 0 | 0 | 0 | 0 | 0 | 0 | 0 | 0 | 0 | 0 | 0 | 0 | 0 | 0 | 0 | 0.19713 | 0 | 0 | 0 | 0 | 0 | 0 | 0 | 0 | 0 | 4.5
58284_G_0001 | WECC_New Mexico | New Mexico | 35 | Valencia | 61 | 58284 | 0001 | La Luz Energy Center | 11625 | 2015 | 9999 | Combustion Turbine |  |  | SCR | DLNB |  | Fossil | G | 2030 | NaturalGas |  | 0 | 0 | 0.092363 | 0.092363 | 0 | 0 | 0 | 0 | 0 | 0 | 0 | 0 | 0 | 0 | 0 | 0 | 0 | 0 | 7.9452 | 7.9452 | 0 | 0 | 5.4069 | 5.4069 | 0 | 0 | 6.4654e-09 | 6.4654e-09 | 0 | 0 | 0.00054633 | 0.00054633 | 0 | 0 | 0 | 0 | 0 | 0 | 0 | 0 | 0.89562 | 0 | 0 | 0.041077 | 0.041077 | 0 | 0 | 0.19818 | 0.19818 | 0 | 41 | SCR
58289_G_VNPV | WECC_Southern California Edison | California | 6 | Riverside | 65 | 58289 | VNPV | Venable Solar 1 | 0 | 2015 | 9999 | Solar PV | [5 empty] | Non-Fossil | G | 2030 | Solar |  | 0 | 0 | 0 | 0 | 0 | 0 | 0 | 0 | 0 | 0 | 0 | 0 | 0 | 0 | 0 | 0 | 0.60358 | 1.1871 | 2.005 | 3.7957 | 0 | 0 | 0 | 0 | 0 | 0 | 0 | 0 | 0 | 0 | 0 | 0 | 0 | 0 | 0 | 0 | 0 | 0 | 0 | 0 | 0.068802 | 0 | 0 | 0 | 0 | 0 | 0 | 0 | 0 | 0 | 1.5
58290_G_VSPV | WECC_Southern California Edison | California | 6 | Riverside | 65 | 58290 | VSPV | Venable Solar 2 | 0 | 2015 | 9999 | Solar PV | [5 empty] | Non-Fossil | G | 2030 | Solar |  | 0 | 0 | 0 | 0 | 0 | 0 | 0 | 0 | 0 | 0 | 0 | 0 | 0 | 0 | 0 | 0 | 0.60358 | 1.1871 | 2.005 | 3.7957 | 0 | 0 | 0 | 0 | 0 | 0 | 0 | 0 | 0 | 0 | 0 | 0 | 0 | 0 | 0 | 0 | 0 | 0 | 0 | 0 | 0.068802 | 0 | 0 | 0 | 0 | 0 | 0 | 0 | 0 | 0 | 1.5
58292_G_JCC | WECC_Arizona | Arizona | 4 | Maricopa | 13 | 58292 | JCC | Jewish Community Center PV | 0 | 2012 | 9999 | Solar PV | [5 empty] | Non-Fossil | G | 2030 | Solar |  | 0 | 0 | 0 | 0 | 0 | 0 | 0 | 0 | 0 | 0 | 0 | 0 | 0 | 0 | 0 | 0 | 0.47599 | 0.89544 | 1.3563 | 2.7277 | 0 | 0 | 0 | 0 | 0 | 0 | 0 | 0 | 0 | 0 | 0 | 0 | 0 | 0 | 0 | 0 | 0 | 0 | 0 | 0 | 0.051986 | 0 | 0 | 0 | 0 | 0 | 0 | 0 | 0 | 0 | 1.1
58293_G_PVH | WECC_Arizona | Arizona | 4 | Maricopa | 13 | 58293 | PVH | Paradise Valley H.S. PV | 0 | 2013 | 9999 | Solar PV | [5 empty] | Non-Fossil | G | 2030 | Solar |  | 0 | 0 | 0 | 0 | 0 | 0 | 0 | 0 | 0 | 0 | 0 | 0 | 0 | 0 | 0 | 0 | 0.56253 | 1.0582 | 1.6028 | 3.2236 | 0 | 0 | 0 | 0 | 0 | 0 | 0 | 0 | 0 | 0 | 0 | 0 | 0 | 0 | 0 | 0 | 0 | 0 | 0 | 0 | 0.061438 | 0 | 0 | 0 | 0 | 0 | 0 | 0 | 0 | 0 | 1.3
58296_G_ROL6 | WECC_Southern California Edison | California | 6 | Kern | 29 | 58296 | ROL6 | Roll Delano 2 | 7669 | 2012 | 9999 | Fuel Cell | [5 empty] | Non-Fossil | G | 2030 | NaturalGas |  | 0 | 0 | 0 | 0 | 0 | 0 | 0 | 0 | 0 | 0 | 0 | 0 | 0 | 0 | 0 | 0 | 0 | 0 | 0 | 0 | 0 | 0 | 0 | 0 | 0 | 0 | 0 | 0 | 0 | 0 | 0 | 0 | 0 | 0 | 0 | 0 | 0 | 0 | 0 | 0 | 0 | 0 | 0 | 0 | 0 | 0 | 0 | 0 | 0 | 0 | 1
58297_G_ROL4 | WECC_Southern California Edison | California | 6 | Kern | 29 | 58297 | ROL4 | Roll Delano | 7336 | 2012 | 9999 | Fuel Cell | [5 empty] | Non-Fossil | G | 2030 | NaturalGas |  | 0 | 0 | 0 | 0 | 0 | 0 | 0 | 0 | 0 | 0 | 0 | 0 | 0 | 0 | 0 | 0 | 0 | 0 | 0 | 0 | 0 | 0 | 0 | 0 | 0 | 0 | 0 | 0 | 0 | 0 | 0 | 0 | 0 | 0 | 0 | 0 | 0 | 0 | 0 | 0 | 0 | 0 | 0 | 0 | 0 | 0 | 0 | 0 | 0 | 0 | 1
58298_G_ROL3 | WECC_Southern California Edison | California | 6 | Kern | 29 | 58298 | ROL3 | Roll Lost Hills | 7480 | 2012 | 9999 | Fuel Cell | [5 empty] | Non-Fossil | G | 2030 | NaturalGas |  | 0 | 0 | 0 | 0 | 0 | 0 | 0 | 0 | 0 | 0 | 0 | 0 | 0 | 0 | 0 | 0 | 0 | 0 | 0 | 0 | 0 | 0 | 0 | 0 | 0 | 0 | 0 | 0 | 0 | 0 | 0 | 0 | 0 | 0 | 0 | 0 | 0 | 0 | 0 | 0 | 0 | 0 | 0 | 0 | 0 | 0 | 0 | 0 | 0 | 0 | 1
58299_G_XLX | WECC_Northern California (not including BANC) | California | 6 | Santa Clara | 85 | 58299 | XLX | Xilinx San Jose | 7360 | 2012 | 9999 | Fuel Cell | [5 empty] | Non-Fossil | G | 2030 | NaturalGas |  | 0 | 0 | 0 | 0 | 0 | 0 | 0 | 0 | 0 | 0 | 0 | 0 | 0 | 0 | 0 | 0 | 0 | 0 | 0 | 0 | 0 | 0 | 0 | 0 | 0 | 0 | 0 | 0 | 0 | 0 | 0 | 0 | 0 | 0 | 0 | 0 | 0 | 0 | 0 | 0 | 0 | 0 | 0 | 0 | 0 | 0 | 0 | 0 | 0 | 0 | 1
583_G_1 | ISONE_Connecticut | Connecticut | 9 | New London | 11 | 583 | 1 | Tenth Street | 0 | 1967 | 9999 | Hydro | [5 empty] | Non-Fossil | G | 2030 | Hydro |  | 0 | 0 | 0 | 0 | 0 | 0 | 0 | 0 | 0 | 0 | 0 | 0 | 0 | 0 | 0 | 0 | 0.99092 | 1.4165 | 1.4786 | 3.8859 | 0 | 0 | 0 | 0 | 0 | 0 | 0 | 0 | 0 | 0 | 0 | 0 | 0 | 0 | 0 | 0 | 0 | 0 | 0 | 0 | 0.015808 | 0.0013774 | 0.0019689 | 0.0020552 | 0.0054015 | 0 | 0 | 0 | 0 | 0 | 1
58300_G_HON | WECC_LADWP | California | 6 | Los Angeles | 37 | 58300 | HON | Honda Torrance | 7595 | 2012 | 9999 | Fuel Cell | [5 empty] | Non-Fossil | G | 2030 | NaturalGas |  | 0 | 0 | 0 | 0 | 0 | 0 | 0 | 0 | 0 | 0 | 0 | 0 | 0 | 0 | 0 | 0 | 0 | 0 | 0 | 0 | 0 | 0 | 0 | 0 | 0 | 0 | 0 | 0 | 0 | 0 | 0 | 0 | 0 | 0 | 0 | 0 | 0 | 0 | 0 | 0 | 0 | 0 | 0 | 0 | 0 | 0 | 0 | 0 | 0 | 0 | 1
58301_G_JPR | WECC_Northern California (not including BANC) | California | 6 | Santa Clara | 85 | 58301 | JPR | Juniper Networks Sunnyvale | 7248 | 2012 | 9999 | Fuel Cell | [5 empty] | Non-Fossil | G | 2030 | NaturalGas |  | 0 | 0 | 0 | 0 | 0 | 0 | 0 | 0 | 0 | 0 | 0 | 0 | 0 | 0 | 0 | 0 | 0 | 0 | 0 | 0 | 0 | 0 | 0 | 0 | 0 | 0 | 0 | 0 | 0 | 0 | 0 | 0 | 0 | 0 | 0 | 0 | 0 | 0 | 0 | 0 | 0 | 0 | 0 | 0 | 0 | 0 | 0 | 0 | 0 | 0 | 1
58302_G_LFT | WECC_San Diego Gas and Electric | California | 6 | San Diego | 73 | 58302 | LFT | Life Technologies Carlsbad | 7356 | 2012 | 9999 | Fuel Cell | [5 empty] | Non-Fossil | G | 2030 | NaturalGas |  | 0 | 0 | 0 | 0 | 0 | 0 | 0 | 0 | 0 | 0 | 0 | 0 | 0 | 0 | 0 | 0 | 0 | 0 | 0 | 0 | 0 | 0 | 0 | 0 | 0 | 0 | 0 | 0 | 0 | 0 | 0 | 0 | 0 | 0 | 0 | 0 | 0 | 0 | 0 | 0 | 0 | 0 | 0 | 0 | 0 | 0 | 0 | 0 | 0 | 0 | 1
58303_G_TLR | WECC_Northern California (not including BANC) | California | 6 | Monterey | 53 | 58303 | TLR | Taylor Farms Salinas | 7324 | 2012 | 9999 | Fuel Cell | [5 empty] | Non-Fossil | G | 2030 | NaturalGas |  | 0 | 0 | 0 | 0 | 0 | 0 | 0 | 0 | 0 | 0 | 0 | 0 | 0 | 0 | 0 | 0 | 0 | 0 | 0 | 0 | 0 | 0 | 0 | 0 | 0 | 0 | 0 | 0 | 0 | 0 | 0 | 0 | 0 | 0 | 0 | 0 | 0 | 0 | 0 | 0 | 0 | 0 | 0 | 0 | 0 | 0 | 0 | 0 | 0 | 0 | 1
58304_G_1 | WECC_Southern California Edison | California | 6 | Tulare | 107 | 58304 | 1 | Kingsburg Solar | 0 | 2013 | 9999 | Solar PV | [5 empty] | Non-Fossil | G | 2030 | Solar |  | 0 | 0 | 0 | 0 | 0 | 0 | 0 | 0 | 0 | 0 | 0 | 0 | 0 | 0 | 0 | 0 | 0.60358 | 1.1871 | 2.005 | 3.7957 | 0 | 0 | 0 | 0 | 0 | 0 | 0 | 0 | 0 | 0 | 0 | 0 | 0 | 0 | 0 | 0 | 0 | 0 | 0 | 0 | 0.068802 | 0 | 0 | 0 | 0 | 0 | 0 | 0 | 0 | 0 | 1.5
58304_G_2 | WECC_Southern California Edison | California | 6 | Tulare | 107 | 58304 | 2 | Kingsburg Solar | 0 | 2013 | 9999 | Solar PV | [5 empty] | Non-Fossil | G | 2030 | Solar |  | 0 | 0 | 0 | 0 | 0 | 0 | 0 | 0 | 0 | 0 | 0 | 0 | 0 | 0 | 0 | 0 | 0.60358 | 1.1871 | 2.005 | 3.7957 | 0 | 0 | 0 | 0 | 0 | 0 | 0 | 0 | 0 | 0 | 0 | 0 | 0 | 0 | 0 | 0 | 0 | 0 | 0 | 0 | 0.068802 | 0 | 0 | 0 | 0 | 0 | 0 | 0 | 0 | 0 | 1.5
58304_G_3 | WECC_Southern California Edison | California | 6 | Tulare | 107 | 58304 | 3 | Kingsburg Solar | 0 | 2013 | 9999 | Solar PV | [5 empty] | Non-Fossil | G | 2030 | Solar |  | 0 | 0 | 0 | 0 | 0 | 0 | 0 | 0 | 0 | 0 | 0 | 0 | 0 | 0 | 0 | 0 | 0.28167 | 0.55396 | 0.93568 | 1.7713 | 0 | 0 | 0 | 0 | 0 | 0 | 0 | 0 | 0 | 0 | 0 | 0 | 0 | 0 | 0 | 0 | 0 | 0 | 0 | 0 | 0.032108 | 0 | 0 | 0 | 0 | 0 | 0 | 0 | 0 | 0 | 0.7
58305_G_PCIP | SERC_VACAR | North Carolina | 37 | Person | 145 | 58305 | PCIP | PCIP Solar | 0 | 2011 | 9999 | Solar PV | [5 empty] | Non-Fossil | G | 2030 | Solar |  | 0 | 0 | 0 | 0 | 0 | 0 | 0 | 0 | 0 | 0 | 0 | 0 | 0 | 0 | 0 | 0 | 0.29126 | 0.57906 | 0.92633 | 1.7967 | 0 | 0 | 0 | 0 | 0 | 0 | 0 | 0 | 0 | 0 | 0 | 0 | 0 | 0 | 0 | 0 | 0 | 0 | 0 | 0 | 0.042651 | 0 | 0 | 0 | 0 | 0 | 0 | 0 | 0 | 0 | 1
58306_G_1 | WECC_Southern California Edison | California | 6 | Tulare | 107 | 58306 | 1 | Exeter Solar | 0 | 2014 | 9999 | Solar PV | [5 empty] | Non-Fossil | G | 2030 | Solar |  | 0 | 0 | 0 | 0 | 0 | 0 | 0 | 0 | 0 | 0 | 0 | 0 | 0 | 0 | 0 | 0 | 0.40239 | 0.79138 | 1.3367 | 2.5304 | 0 | 0 | 0 | 0 | 0 | 0 | 0 | 0 | 0 | 0 | 0 | 0 | 0 | 0 | 0 | 0 | 0 | 0 | 0 | 0 | 0.045868 | 0 | 0 | 0 | 0 | 0 | 0 | 0 | 0 | 0 | 1
58306_G_2 | WECC_Southern California Edison | California | 6 | Tulare | 107 | 58306 | 2 | Exeter Solar | 0 | 2014 | 9999 | Solar PV | [5 empty] | Non-Fossil | G | 2030 | Solar |  | 0 | 0 | 0 | 0 | 0 | 0 | 0 | 0 | 0 | 0 | 0 | 0 | 0 | 0 | 0 | 0 | 0.40239 | 0.79138 | 1.3367 | 2.5304 | 0 | 0 | 0 | 0 | 0 | 0 | 0 | 0 | 0 | 0 | 0 | 0 | 0 | 0 | 0 | 0 | 0 | 0 | 0 | 0 | 0.045868 | 0 | 0 | 0 | 0 | 0 | 0 | 0 | 0 | 0 | 1
58306_G_3 | WECC_Southern California Edison | California | 6 | Tulare | 107 | 58306 | 3 | Exeter Solar | 0 | 2014 | 9999 | Solar PV | [5 empty] | Non-Fossil | G | 2030 | Solar |  | 0 | 0 | 0 | 0 | 0 | 0 | 0 | 0 | 0 | 0 | 0 | 0 | 0 | 0 | 0 | 0 | 0.60358 | 1.1871 | 2.005 | 3.7957 | 0 | 0 | 0 | 0 | 0 | 0 | 0 | 0 | 0 | 0 | 0 | 0 | 0 | 0 | 0 | 0 | 0 | 0 | 0 | 0 | 0.068802 | 0 | 0 | 0 | 0 | 0 | 0 | 0 | 0 | 0 | 1.5
58307_G_1 | WECC_Southern California Edison | California | 6 | Tulare | 107 | 58307 | 1 | Ivanhoe Solar | 0 | 2014 | 9999 | Solar PV | [5 empty] | Non-Fossil | G | 2030 | Solar |  | 0 | 0 | 0 | 0 | 0 | 0 | 0 | 0 | 0 | 0 | 0 | 0 | 0 | 0 | 0 | 0 | 0.60358 | 1.1871 | 2.005 | 3.7957 | 0 | 0 | 0 | 0 | 0 | 0 | 0 | 0 | 0 | 0 | 0 | 0 | 0 | 0 | 0 | 0 | 0 | 0 | 0 | 0 | 0.068802 | 0 | 0 | 0 | 0 | 0 | 0 | 0 | 0 | 0 | 1.5
58307_G_2 | WECC_Southern California Edison | California | 6 | Tulare | 107 | 58307 | 2 | Ivanhoe Solar | 0 | 2014 | 9999 | Solar PV | [5 empty] | Non-Fossil | G | 2030 | Solar |  | 0 | 0 | 0 | 0 | 0 | 0 | 0 | 0 | 0 | 0 | 0 | 0 | 0 | 0 | 0 | 0 | 0.20119 | 0.39569 | 0.66834 | 1.2652 | 0 | 0 | 0 | 0 | 0 | 0 | 0 | 0 | 0 | 0 | 0 | 0 | 0 | 0 | 0 | 0 | 0 | 0 | 0 | 0 | 0.022934 | 0 | 0 | 0 | 0 | 0 | 0 | 0 | 0 | 0 | 0.5
58307_G_3 | WECC_Southern California Edison | California | 6 | Tulare | 107 | 58307 | 3 | Ivanhoe Solar | 0 | 2014 | 9999 | Solar PV | [5 empty] | Non-Fossil | G | 2030 | Solar |  | 0 | 0 | 0 | 0 | 0 | 0 | 0 | 0 | 0 | 0 | 0 | 0 | 0 | 0 | 0 | 0 | 0.60358 | 1.1871 | 2.005 | 3.7957 | 0 | 0 | 0 | 0 | 0 | 0 | 0 | 0 | 0 | 0 | 0 | 0 | 0 | 0 | 0 | 0 | 0 | 0 | 0 | 0 | 0.068802 | 0 | 0 | 0 | 0 | 0 | 0 | 0 | 0 | 0 | 1.5
58308_G_1 | WECC_Southern California Edison | California | 6 | Tulare | 107 | 58308 | 1 | Lindsay Solar | 0 | 2014 | 9999 | Solar PV | [5 empty] | Non-Fossil | G | 2030 | Solar |  | 0 | 0 | 0 | 0 | 0 | 0 | 0 | 0 | 0 | 0 | 0 | 0 | 0 | 0 | 0 | 0 | 0.60358 | 1.1871 | 2.005 | 3.7957 | 0 | 0 | 0 | 0 | 0 | 0 | 0 | 0 | 0 | 0 | 0 | 0 | 0 | 0 | 0 | 0 | 0 | 0 | 0 | 0 | 0.068802 | 0 | 0 | 0 | 0 | 0 | 0 | 0 | 0 | 0 | 1.5
58308_G_3 | WECC_Southern California Edison | California | 6 | Tulare | 107 | 58308 | 3 | Lindsay Solar | 0 | 2014 | 9999 | Solar PV | [5 empty] | Non-Fossil | G | 2030 | Solar |  | 0 | 0 | 0 | 0 | 0 | 0 | 0 | 0 | 0 | 0 | 0 | 0 | 0 | 0 | 0 | 0 | 0.60358 | 1.1871 | 2.005 | 3.7957 | 0 | 0 | 0 | 0 | 0 | 0 | 0 | 0 | 0 | 0 | 0 | 0 | 0 | 0 | 0 | 0 | 0 | 0 | 0 | 0 | 0.068802 | 0 | 0 | 0 | 0 | 0 | 0 | 0 | 0 | 0 | 1.5
58308_G_4 | WECC_Southern California Edison | California | 6 | Tulare | 107 | 58308 | 4 | Lindsay Solar | 0 | 2014 | 9999 | Solar PV | [5 empty] | Non-Fossil | G | 2030 | Solar |  | 0 | 0 | 0 | 0 | 0 | 0 | 0 | 0 | 0 | 0 | 0 | 0 | 0 | 0 | 0 | 0 | 0.40239 | 0.79138 | 1.3367 | 2.5304 | 0 | 0 | 0 | 0 | 0 | 0 | 0 | 0 | 0 | 0 | 0 | 0 | 0 | 0 | 0 | 0 | 0 | 0 | 0 | 0 | 0.045868 | 0 | 0 | 0 | 0 | 0 | 0 | 0 | 0 | 0 | 1
58309_G_1 | WECC_Southern California Edison | California | 6 | Tulare | 107 | 58309 | 1 | Porterville Solar | 0 | 2014 | 9999 | Solar PV | [5 empty] | Non-Fossil | G | 2030 | Solar |  | 0 | 0 | 0 | 0 | 0 | 0 | 0 | 0 | 0 | 0 | 0 | 0 | 0 | 0 | 0 | 0 | 0.40239 | 0.79138 | 1.3367 | 2.5304 | 0 | 0 | 0 | 0 | 0 | 0 | 0 | 0 | 0 | 0 | 0 | 0 | 0 | 0 | 0 | 0 | 0 | 0 | 0 | 0 | 0.045868 | 0 | 0 | 0 | 0 | 0 | 0 | 0 | 0 | 0 | 1
58309_G_2 | WECC_Southern California Edison | California | 6 | Tulare | 107 | 58309 | 2 | Porterville Solar | 0 | 2014 | 9999 | Solar PV | [5 empty] | Non-Fossil | G | 2030 | Solar |  | 0 | 0 | 0 | 0 | 0 | 0 | 0 | 0 | 0 | 0 | 0 | 0 | 0 | 0 | 0 | 0 | 0.40239 | 0.79138 | 1.3367 | 2.5304 | 0 | 0 | 0 | 0 | 0 | 0 | 0 | 0 | 0 | 0 | 0 | 0 | 0 | 0 | 0 | 0 | 0 | 0 | 0 | 0 | 0.045868 | 0 | 0 | 0 | 0 | 0 | 0 | 0 | 0 | 0 | 1
58309_G_5 | WECC_Southern California Edison | California | 6 | Tulare | 107 | 58309 | 5 | Porterville Solar | 0 | 2014 | 9999 | Solar PV | [5 empty] | Non-Fossil | G | 2030 | Solar |  | 0 | 0 | 0 | 0 | 0 | 0 | 0 | 0 | 0 | 0 | 0 | 0 | 0 | 0 | 0 | 0 | 0.60358 | 1.1871 | 2.005 | 3.7957 | 0 | 0 | 0 | 0 | 0 | 0 | 0 | 0 | 0 | 0 | 0 | 0 | 0 | 0 | 0 | 0 | 0 | 0 | 0 | 0 | 0.068802 | 0 | 0 | 0 | 0 | 0 | 0 | 0 | 0 | 0 | 1.5
58310_B_B-1 | MISO_WOTAB (including Western) | Louisiana | 22 | Calcasieu | 19 | 58310 | B-1 | Lake Charles Plant | 11084 | 2012 | 9999 | Non-Fossil Waste |  |  | Baghouse + Dry Scrubber |  | Dry Scrubber | Non-Fossil | B | 2030 | Non-Fossil |  | 0.29035 | 0.3435 | 0.53378 | 1.1676 | 0 | 0 | 0 | 0 | 0 | 0 | 0 | 0 | 0 | 0 | 0 | 0 | 26.1952 | 30.9906 | 48.1575 | 105.3433 | 0 | 0 | 0 | 0 | 0 | 0 | 0 | 0 | 0 | 0 | 0 | 0 | 0 | 0 | 0 | 0 | 0 | 0 | 0 | 0 | 7.2585 | 0.18172 | 0.21498 | 0.33407 | 0.73077 | 0 | 0 | 0 | 0 | 0 | 28 | Scrubber | Dry Scrubber
58311_G_1 | SERC_VACAR | North Carolina | 37 | Columbus | 47 | 58311 | 1 | Chadbourn Farm | 0 | 2012 | 9999 | Solar PV | [5 empty] | Non-Fossil | G | 2030 | Solar |  | 0 | 0 | 0 | 0 | 0 | 0 | 0 | 0 | 0 | 0 | 0 | 0 | 0 | 0 | 0 | 0 | 1.4563 | 2.8953 | 4.6316 | 8.9833 | 0 | 0 | 0 | 0 | 0 | 0 | 0 | 0 | 0 | 0 | 0 | 0 | 0 | 0 | 0 | 0 | 0 | 0 | 0 | 0 | 0.21326 | 0 | 0 | 0 | 0 | 0 | 0 | 0 | 0 | 0 | 5
58312_G_1 | SERC_VACAR | North Carolina | 37 | Warren | 185 | 58312 | 1 | Warrenton Farm | 0 | 2012 | 9999 | Solar PV | [5 empty] | Non-Fossil | G | 2030 | Solar |  | 0 | 0 | 0 | 0 | 0 | 0 | 0 | 0 | 0 | 0 | 0 | 0 | 0 | 0 | 0 | 0 | 1.165 | 2.3163 | 3.7053 | 7.1866 | 0 | 0 | 0 | 0 | 0 | 0 | 0 | 0 | 0 | 0 | 0 | 0 | 0 | 0 | 0 | 0 | 0 | 0 | 0 | 0 | 0.1706 | 0 | 0 | 0 | 0 | 0 | 0 | 0 | 0 | 0 | 4
58313_G_1 | SERC_VACAR | North Carolina | 37 | Davie | 59 | 58313 | 1 | Mocksville Farm | 0 | 2012 | 9999 | Solar PV | [5 empty] | Non-Fossil | G | 2030 | Solar |  | 0 | 0 | 0 | 0 | 0 | 0 | 0 | 0 | 0 | 0 | 0 | 0 | 0 | 0 | 0 | 0 | 1.4563 | 2.8953 | 4.6316 | 8.9833 | 0 | 0 | 0 | 0 | 0 | 0 | 0 | 0 | 0 | 0 | 0 | 0 | 0 | 0 | 0 | 0 | 0 | 0 | 0 | 0 | 0.21326 | 0 | 0 | 0 | 0 | 0 | 0 | 0 | 0 | 0 | 5
58314_G_1 | SERC_VACAR | North Carolina | 37 | Cleveland | 45 | 58314 | 1 | Belwood Farm | 0 | 2012 | 9999 | Solar PV | [5 empty] | Non-Fossil | G | 2030 | Solar |  | 0 | 0 | 0 | 0 | 0 | 0 | 0 | 0 | 0 | 0 | 0 | 0 | 0 | 0 | 0 | 0 | 1.165 | 2.3163 | 3.7053 | 7.1866 | 0 | 0 | 0 | 0 | 0 | 0 | 0 | 0 | 0 | 0 | 0 | 0 | 0 | 0 | 0 | 0 | 0 | 0 | 0 | 0 | 0.1706 | 0 | 0 | 0 | 0 | 0 | 0 | 0 | 0 | 0 | 4
58315_G_1 | SERC_VACAR | North Carolina | 37 | Catawba | 35 | 58315 | 1 | Arndt Farm | 0 | 2012 | 9999 | Solar PV | [5 empty] | Non-Fossil | G | 2030 | Solar |  | 0 | 0 | 0 | 0 | 0 | 0 | 0 | 0 | 0 | 0 | 0 | 0 | 0 | 0 | 0 | 0 | 1.4563 | 2.8953 | 4.6316 | 8.9833 | 0 | 0 | 0 | 0 | 0 | 0 | 0 | 0 | 0 | 0 | 0 | 0 | 0 | 0 | 0 | 0 | 0 | 0 | 0 | 0 | 0.21326 | 0 | 0 | 0 | 0 | 0 | 0 | 0 | 0 | 0 | 5
58316_G_1 | SERC_VACAR | North Carolina | 37 | Robeson | 155 | 58316 | 1 | Railroad Farm | 0 | 2012 | 9999 | Solar PV | [5 empty] | Non-Fossil | G | 2030 | Solar |  | 0 | 0 | 0 | 0 | 0 | 0 | 0 | 0 | 0 | 0 | 0 | 0 | 0 | 0 | 0 | 0 | 1.4563 | 2.8953 | 4.6316 | 8.9833 | 0 | 0 | 0 | 0 | 0 | 0 | 0 | 0 | 0 | 0 | 0 | 0 | 0 | 0 | 0 | 0 | 0 | 0 | 0 | 0 | 0.21326 | 0 | 0 | 0 | 0 | 0 | 0 | 0 | 0 | 0 | 5
58317_G_1 | SERC_VACAR | North Carolina | 37 | Robeson | 155 | 58317 | 1 | Watts Farm | 0 | 2012 | 9999 | Solar PV | [5 empty] | Non-Fossil | G | 2030 | Solar |  | 0 | 0 | 0 | 0 | 0 | 0 | 0 | 0 | 0 | 0 | 0 | 0 | 0 | 0 | 0 | 0 | 1.4563 | 2.8953 | 4.6316 | 8.9833 | 0 | 0 | 0 | 0 | 0 | 0 | 0 | 0 | 0 | 0 | 0 | 0 | 0 | 0 | 0 | 0 | 0 | 0 | 0 | 0 | 0.21326 | 0 | 0 | 0 | 0 | 0 | 0 | 0 | 0 | 0 | 5
58318_G_1 | SERC_VACAR | North Carolina | 37 | Chatham | 37 | 58318 | 1 | Farrington Farm | 0 | 2012 | 9999 | Solar PV | [5 empty] | Non-Fossil | G | 2030 | Solar |  | 0 | 0 | 0 | 0 | 0 | 0 | 0 | 0 | 0 | 0 | 0 | 0 | 0 | 0 | 0 | 0 | 0.29126 | 0.57906 | 0.92633 | 1.7967 | 0 | 0 | 0 | 0 | 0 | 0 | 0 | 0 | 0 | 0 | 0 | 0 | 0 | 0 | 0 | 0 | 0 | 0 | 0 | 0 | 0.042651 | 0 | 0 | 0 | 0 | 0 | 0 | 0 | 0 | 0 | 1
58319_G_1 | WECC_Northern Nevada | Nevada | 32 | Churchill | 1 | 58319 | 1 | Patua Acquisition Project, LLC | 9771 | 2013 | 9999 | Geothermal | [5 empty] | Non-Fossil | G | 2030 | Geothermal |  | 0.17892 | 0.22647 | 0.26262 | 0.66801 | 0 | 0 | 0 | 0 | 0 | 0 | 0 | 0 | 0 | 0 | 0 | 0 | 18.3109 | 23.1782 | 26.8772 | 68.3663 | 0 | 0 | 0 | 0 | 0.00032656 | 0.00041336 | 0.00047933 | 0.0012192 | 0 | 0 | 0 | 0 | 0 | 0 | 0 | 0 | 0 | 0 | 0 | 0 | 1.3637 | 0.021241 | 0.026887 | 0.031178 | 0.079305 | 0 | 0 | 0 | 0 | 0 | 10
58319_G_3 | WECC_Northern Nevada | Nevada | 32 | Churchill | 1 | 58319 | 3 | Patua Acquisition Project, LLC | 9771 | 2013 | 9999 | Geothermal | [5 empty] | Non-Fossil | G | 2030 | Geothermal |  | 0.17892 | 0.22647 | 0.26262 | 0.66801 | 0 | 0 | 0 | 0 | 0 | 0 | 0 | 0 | 0 | 0 | 0 | 0 | 18.3109 | 23.1782 | 26.8772 | 68.3663 | 0 | 0 | 0 | 0 | 0.00032656 | 0.00041336 | 0.00047933 | 0.0012192 | 0 | 0 | 0 | 0 | 0 | 0 | 0 | 0 | 0 | 0 | 0 | 0 | 1.3637 | 0.021241 | 0.026887 | 0.031178 | 0.079305 | 0 | 0 | 0 | 0 | 0 | 10
58319_G_5 | WECC_Northern Nevada | Nevada | 32 | Churchill | 1 | 58319 | 5 | Patua Acquisition Project, LLC | 9771 | 2013 | 9999 | Geothermal | [5 empty] | Non-Fossil | G | 2030 | Geothermal |  | 0.17892 | 0.22647 | 0.26262 | 0.66801 | 0 | 0 | 0 | 0 | 0 | 0 | 0 | 0 | 0 | 0 | 0 | 0 | 18.3109 | 23.1782 | 26.8772 | 68.3663 | 0 | 0 | 0 | 0 | 0.00032656 | 0.00041336 | 0.00047933 | 0.0012192 | 0 | 0 | 0 | 0 | 0 | 0 | 0 | 0 | 0 | 0 | 0 | 0 | 1.3637 | 0.021241 | 0.026887 | 0.031178 | 0.079305 | 0 | 0 | 0 | 0 | 0 | 10
58319_G_PV-01 | WECC_Northern Nevada | Nevada | 32 | Churchill | 1 | 58319 | PV-01 | Patua Acquisition Project, LLC | 0 | 2017 | 9999 | Solar PV | [5 empty] | Non-Fossil | G | 2030 | Solar |  | 0 | 0 | 0 | 0 | 0 | 0 | 0 | 0 | 0 | 0 | 0 | 0 | 0 | 0 | 0 | 0 | 3.5156 | 7.239 | 11.3717 | 22.1262 | 0 | 0 | 0 | 0 | 0 | 0 | 0 | 0 | 0 | 0 | 0 | 0 | 0 | 0 | 0 | 0 | 0 | 0 | 0 | 0 | 0.475 | 0 | 0 | 0 | 0 | 0 | 0 | 0 | 0 | 0 | 10.6
58320_G_362 | WECC_Northern California (not including BANC) | California | 6 | Solano | 95 | 58320 | 362 | G2 Energy Hay Rd | 13500 | 2013 | 9999 | Landfill Gas | [5 empty] | Non-Fossil | G | 2030 | LF Gas |  | 0.024915 | 0 | 0.03432 | 0.059235 | 0 | 0 | 0 | 0 | 0 | 0 | 0 | 0 | 0 | 0 | 0 | 0 | 1.7523 | 0 | 2.4138 | 4.1661 | 1.4358 | 0 | 1.9778 | 3.4136 | 0 | 0 | 0 | 0 | 0.0013337 | 0 | 0.0018371 | 0.0031708 | 0 | 0 | 0 | 0 | 0 | 0 | 0 | 0 | 0.4083 | 0.012156 | 0 | 0.016745 | 0.0289 | 0 | 0 | 0 | 0 | 0 | 1.5
58321_G_1 | ERCOT_Rest | Texas | 48 | Mills | 333 | 58321 | 1 | Goldthwaite Wind Energy Facility | 0 | 2013 | 9999 | Onshore Wind | [5 empty] | Non-Fossil | G | 2030 | Wind |  | 0 | 0 | 0 | 0 | 0 | 0 | 0 | 0 | 0 | 0 | 0 | 0 | 0 | 0 | 0 | 0 | 114.1161 | 161.8144 | 189.3772 | 465.3077 | 0 | 0 | 0 | 0 | 0 | 0 | 0 | 0 | 0 | 0 | 0 | 0 | 0 | 0 | 0 | 0 | 0 | 0 | 0 | 0 | 6.0847 | 0 | 0 | 0 | 0 | 0 | 0 | 0 | 0 | 0 | 150
58322_G_1 | SPP Nebraska | Nebraska | 31 | Antelope | 3 | 58322 | 1 | Prairie Breeze | 0 | 2014 | 9999 | Onshore Wind | [5 empty] | Non-Fossil | G | 2030 | Wind |  | 0 | 0 | 0 | 0 | 0 | 0 | 0 | 0 | 0 | 0 | 0 | 0 | 0 | 0 | 0 | 0 | 220.0591 | 287.6161 | 273.2825 | 780.9577 | 0 | 0 | 0 | 0 | 0 | 0 | 0 | 0 | 0 | 0 | 0 | 0 | 0 | 0 | 0 | 0 | 0 | 0 | 0 | 0 | 8.6935 | 0 | 0 | 0 | 0 | 0 | 0 | 0 | 0 | 0 | 206.5
58323_G_1 | SERC_VACAR | North Carolina | 37 | Robeson | 155 | 58323 | 1 | Shannon Farm | 0 | 2012 | 9999 | Solar PV | [5 empty] | Non-Fossil | G | 2030 | Solar |  | 0 | 0 | 0 | 0 | 0 | 0 | 0 | 0 | 0 | 0 | 0 | 0 | 0 | 0 | 0 | 0 | 1.4563 | 2.8953 | 4.6316 | 8.9833 | 0 | 0 | 0 | 0 | 0 | 0 | 0 | 0 | 0 | 0 | 0 | 0 | 0 | 0 | 0 | 0 | 0 | 0 | 0 | 0 | 0.21326 | 0 | 0 | 0 | 0 | 0 | 0 | 0 | 0 | 0 | 5
58324_G_SIE23 | WECC_Pacific Northwest | Oregon | 41 | Umatilla | 59 | 58324 | SIE23 | Vansycle II Wind Energy Center | 0 | 2009 | 9999 | Onshore Wind | [5 empty] | Non-Fossil | G | 2030 | Wind |  | 0 | 0 | 0 | 0 | 0 | 0 | 0 | 0 | 0 | 0 | 0 | 0 | 0 | 0 | 0 | 0 | 39.6572 | 69.1611 | 113.3003 | 222.1186 | 0 | 0 | 0 | 0 | 0 | 0 | 0 | 0 | 0 | 0 | 0 | 0 | 0 | 0 | 0 | 0 | 0 | 0 | 0 | 0 | 4.1934 | 0 | 0 | 0 | 0 | 0 | 0 | 0 | 0 | 0 | 98.9
58325_G_1 | SPP West (Oklahoma, Arkansas, Louisiana) | Oklahoma | 40 | Kay | 71 | 58325 | 1 | Charles D. Lamb Energy Center | 13086 | 2015 | 9999 | Combustion Turbine | [5 empty] | Fossil | G | 2030 | NaturalGas |  | 0.02863 | 0.0027267 | 0.015903 | 0.04726 | 0 | 0 | 0 | 0 | 0 | 0 | 0 | 0 | 0 | 0 | 0 | 0 | 2.1879 | 0.20837 | 1.2153 | 3.6115 | 1.676 | 0.15962 | 0.93098 | 2.7666 | 2.0041e-09 | 1.9087e-10 | 1.1132e-09 | 3.3082e-09 | 0.0005162 | 4.9162e-05 | 0.00028674 | 0.0008521 | 0 | 0 | 0 | 0 | 0 | 0 | 0 | 0 | 2.4065 | 0.014265 | 0.0013586 | 0.0079237 | 0.023547 | 0.074403 | 0.0061912 | 0.033012 | 0.11361 | 0 | 122
58326_G_NBG1 | PJM_EMAAC | Pennsylvania | 42 | Philadelphia | 101 | 58326 | NBG1 | PWD Northeast WPCP Biogas Cogen Plant | 9526 | 2013 | 9999 | Non-Fossil Waste | [5 empty] | Non-Fossil | G | 2030 | Non-Fossil |  | 0.016581 | 0.021468 | 0.025316 | 0.063365 | 0 | 0 | 0 | 0 | 0 | 0 | 0 | 0 | 0 | 0 | 0 | 0 | 1.7406 | 2.2536 | 2.6576 | 6.6518 | 0 | 0 | 0 | 0 | 0 | 0 | 0 | 0 | 0 | 0 | 0 | 0 | 0 | 0 | 0 | 0 | 0 | 0 | 0 | 0 | 0.36292 | 0.012074 | 0.015633 | 0.018436 | 0.046143 | 0 | 0 | 0 | 0 | 0 | 1.4
58326_G_NBG2 | PJM_EMAAC | Pennsylvania | 42 | Philadelphia | 101 | 58326 | NBG2 | PWD Northeast WPCP Biogas Cogen Plant | 9526 | 2013 | 9999 | Non-Fossil Waste | [5 empty] | Non-Fossil | G | 2030 | Non-Fossil |  | 0.016581 | 0.021468 | 0.025316 | 0.063365 | 0 | 0 | 0 | 0 | 0 | 0 | 0 | 0 | 0 | 0 | 0 | 0 | 1.7406 | 2.2536 | 2.6576 | 6.6518 | 0 | 0 | 0 | 0 | 0 | 0 | 0 | 0 | 0 | 0 | 0 | 0 | 0 | 0 | 0 | 0 | 0 | 0 | 0 | 0 | 0.36292 | 0.012074 | 0.015633 | 0.018436 | 0.046143 | 0 | 0 | 0 | 0 | 0 | 1.4
58326_G_NBG3 | PJM_EMAAC | Pennsylvania | 42 | Philadelphia | 101 | 58326 | NBG3 | PWD Northeast WPCP Biogas Cogen Plant | 9526 | 2013 | 9999 | Non-Fossil Waste | [5 empty] | Non-Fossil | G | 2030 | Non-Fossil |  | 0.016581 | 0.021468 | 0.025316 | 0.063365 | 0 | 0 | 0 | 0 | 0 | 0 | 0 | 0 | 0 | 0 | 0 | 0 | 1.7406 | 2.2536 | 2.6576 | 6.6518 | 0 | 0 | 0 | 0 | 0 | 0 | 0 | 0 | 0 | 0 | 0 | 0 | 0 | 0 | 0 | 0 | 0 | 0 | 0 | 0 | 0.36292 | 0.012074 | 0.015633 | 0.018436 | 0.046143 | 0 | 0 | 0 | 0 | 0 | 1.4
58326_G_NBG4 | PJM_EMAAC | Pennsylvania | 42 | Philadelphia | 101 | 58326 | NBG4 | PWD Northeast WPCP Biogas Cogen Plant | 9526 | 2013 | 9999 | Non-Fossil Waste | [5 empty] | Non-Fossil | G | 2030 | Non-Fossil |  | 0.016581 | 0.021468 | 0.025316 | 0.063365 | 0 | 0 | 0 | 0 | 0 | 0 | 0 | 0 | 0 | 0 | 0 | 0 | 1.7406 | 2.2536 | 2.6576 | 6.6518 | 0 | 0 | 0 | 0 | 0 | 0 | 0 | 0 | 0 | 0 | 0 | 0 | 0 | 0 | 0 | 0 | 0 | 0 | 0 | 0 | 0.36292 | 0.012074 | 0.015633 | 0.018436 | 0.046143 | 0 | 0 | 0 | 0 | 0 | 1.4
58327_G_UNIT1 | ISONE_Connecticut | Connecticut | 9 | Hartford | 3 | 58327 | UNIT1 | Bradley Energy Center | 8700 | 2002 | 9999 | Combustion Turbine | [5 empty] | Fossil | G | 2030 | NaturalGas |  | 0 | 0 | 0.0011586 | 0.0011586 | 0 | 0 | 0 | 0 | 0 | 0 | 0 | 0 | 0 | 0 | 0 | 0 | 0 | 0 | 0.13317 | 0.13317 | 0 | 0 | 0.10163 | 0.10163 | 0 | 0 | 1.2153e-10 | 1.2153e-10 | 0 | 0 | 0.00092098 | 0.00092098 | 0 | 0 | 0 | 0 | 0 | 0 | 0 | 0 | 0.029588 | 0 | 0 | 0.00062856 | 0.00062856 | 0 | 0 | 0.0022682 | 0.0022682 | 0 | 1.5
58327_G_UNIT2 | ISONE_Connecticut | Connecticut | 9 | Hartford | 3 | 58327 | UNIT2 | Bradley Energy Center | 8700 | 2002 | 9999 | Combustion Turbine | [5 empty] | Fossil | G | 2030 | NaturalGas |  | 0 | 0 | 0.00092687 | 0.00092687 | 0 | 0 | 0 | 0 | 0 | 0 | 0 | 0 | 0 | 0 | 0 | 0 | 0 | 0 | 0.10654 | 0.10654 | 0 | 0 | 0.081307 | 0.081307 | 0 | 0 | 9.7224e-11 | 9.7224e-11 | 0 | 0 | 0.00073678 | 0.00073678 | 0 | 0 | 0 | 0 | 0 | 0 | 0 | 0 | 0.02367 | 0 | 0 | 0.00050285 | 0.00050285 | 0 | 0 | 0.0018146 | 0.0018146 | 0 | 1.2
58327_G_UNIT3 | ISONE_Connecticut | Connecticut | 9 | Hartford | 3 | 58327 | UNIT3 | Bradley Energy Center | 8700 | 2002 | 9999 | Combustion Turbine | [5 empty] | Fossil | G | 2030 | NaturalGas |  | 0 | 0 | 0.00092687 | 0.00092687 | 0 | 0 | 0 | 0 | 0 | 0 | 0 | 0 | 0 | 0 | 0 | 0 | 0 | 0 | 0.10654 | 0.10654 | 0 | 0 | 0.081307 | 0.081307 | 0 | 0 | 9.7224e-11 | 9.7224e-11 | 0 | 0 | 0.00073678 | 0.00073678 | 0 | 0 | 0 | 0 | 0 | 0 | 0 | 0 | 0.02367 | 0 | 0 | 0.00050285 | 0.00050285 | 0 | 0 | 0.0018146 | 0.0018146 | 0 | 1.2
58327_G_UNIT4 | ISONE_Connecticut | Connecticut | 9 | Hartford | 3 | 58327 | UNIT4 | Bradley Energy Center | 8700 | 2010 | 9999 | Combustion Turbine | [5 empty] | Fossil | G | 2030 | NaturalGas |  | 0 | 0 | 0.0014675 | 0.0014675 | 0 | 0 | 0 | 0 | 0 | 0 | 0 | 0 | 0 | 0 | 0 | 0 | 0 | 0 | 0.16868 | 0.16868 | 0 | 0 | 0.12874 | 0.12874 | 0 | 0 | 1.5394e-10 | 1.5394e-10 | 0 | 0 | 0.0011666 | 0.0011666 | 0 | 0 | 0 | 0 | 0 | 0 | 0 | 0 | 0.037478 | 0 | 0 | 0.00079618 | 0.00079618 | 0 | 0 | 0.0028731 | 0.0028731 | 0 | 1.9
58328_G_GT1 | PJM_ComEd | Illinois | 17 | Lake | 97 | 58328 | GT1 | North Chicago Energy Center | 8700 | 2003 | 9999 | Combustion Turbine | [5 empty] | Fossil | G | 2030 | NaturalGas |  | 0.0084093 | 0.0029335 | 0.029467 | 0.04081 | 0 | 0 | 0 | 0 | 0 | 0 | 0 | 0 | 0 | 0 | 0 | 0 | 0.96658 | 0.33718 | 3.387 | 4.6908 | 0.74084 | 0.25843 | 2.596 | 3.5953 | 8.8587e-10 | 3.0903e-10 | 3.1042e-09 | 4.2991e-09 | 0.0010367 | 0.00036163 | 0.0036326 | 0.0050309 | 0 | 0 | 0 | 0 | 0 | 0 | 0 | 0 | 0.17423 | 0.0047952 | 0.0016728 | 0.016803 | 0.023271 | 0.024265 | 0.0074753 | 0.063663 | 0.095403 | 0 | 5.2
58328_G_GT2 | PJM_ComEd | Illinois | 17 | Lake | 97 | 58328 | GT2 | North Chicago Energy Center | 8700 | 2005 | 9999 | Combustion Turbine | [5 empty] | Fossil | G | 2030 | NaturalGas |  | 0.011482 | 0.0040053 | 0.040234 | 0.055721 | 0 | 0 | 0 | 0 | 0 | 0 | 0 | 0 | 0 | 0 | 0 | 0 | 1.3198 | 0.46038 | 4.6246 | 6.4047 | 1.0115 | 0.35286 | 3.5445 | 4.9089 | 1.2096e-09 | 4.2194e-10 | 4.2384e-09 | 5.8699e-09 | 0.0014154 | 0.00049376 | 0.0049599 | 0.0068691 | 0 | 0 | 0 | 0 | 0 | 0 | 0 | 0 | 0.23789 | 0.0065473 | 0.0022839 | 0.022943 | 0.031774 | 0.03313 | 0.010207 | 0.086924 | 0.13026 | 0 | 7.1
58329_G_PV1 | PJM_EMAAC | Maryland | 24 | Somerset | 39 | 58329 | PV1 | UMMS at Pocomoke | 0 | 2013 | 9999 | Solar PV | [5 empty] | Non-Fossil | G | 2030 | Solar |  | 0 | 0 | 0 | 0 | 0 | 0 | 0 | 0 | 0 | 0 | 0 | 0 | 0 | 0 | 0 | 0 | 0.80921 | 1.6323 | 2.5017 | 4.9432 | 0 | 0 | 0 | 0 | 0 | 0 | 0 | 0 | 0 | 0 | 0 | 0 | 0 | 0 | 0 | 0 | 0 | 0 | 0 | 0 | 0.098116 | 0 | 0 | 0 | 0 | 0 | 0 | 0 | 0 | 0 | 2.8
58332_G_1 | SERC_VACAR | North Carolina | 37 | Lincoln | 109 | 58332 | 1 | Haynes Farm | 0 | 2013 | 9999 | Solar PV | [5 empty] | Non-Fossil | G | 2030 | Solar |  | 0 | 0 | 0 | 0 | 0 | 0 | 0 | 0 | 0 | 0 | 0 | 0 | 0 | 0 | 0 | 0 | 1.4563 | 2.8953 | 4.6316 | 8.9833 | 0 | 0 | 0 | 0 | 0 | 0 | 0 | 0 | 0 | 0 | 0 | 0 | 0 | 0 | 0 | 0 | 0 | 0 | 0 | 0 | 0.21326 | 0 | 0 | 0 | 0 | 0 | 0 | 0 | 0 | 0 | 5
58333_G_1 | SERC_VACAR | North Carolina | 37 | Lenoir | 107 | 58333 | 1 | Lenoir Farm | 0 | 2013 | 9999 | Solar PV | [5 empty] | Non-Fossil | G | 2030 | Solar |  | 0 | 0 | 0 | 0 | 0 | 0 | 0 | 0 | 0 | 0 | 0 | 0 | 0 | 0 | 0 | 0 | 1.4563 | 2.8953 | 4.6316 | 8.9833 | 0 | 0 | 0 | 0 | 0 | 0 | 0 | 0 | 0 | 0 | 0 | 0 | 0 | 0 | 0 | 0 | 0 | 0 | 0 | 0 | 0.21326 | 0 | 0 | 0 | 0 | 0 | 0 | 0 | 0 | 0 | 5
58334_G_1 | SERC_VACAR | North Carolina | 37 | Lenoir | 107 | 58334 | 1 | Lenoir Farm 2 | 0 | 2013 | 9999 | Solar PV | [5 empty] | Non-Fossil | G | 2030 | Solar |  | 0 | 0 | 0 | 0 | 0 | 0 | 0 | 0 | 0 | 0 | 0 | 0 | 0 | 0 | 0 | 0 | 1.4563 | 2.8953 | 4.6316 | 8.9833 | 0 | 0 | 0 | 0 | 0 | 0 | 0 | 0 | 0 | 0 | 0 | 0 | 0 | 0 | 0 | 0 | 0 | 0 | 0 | 0 | 0.21326 | 0 | 0 | 0 | 0 | 0 | 0 | 0 | 0 | 0 | 5
58335_G_1 | SERC_VACAR | North Carolina | 37 | Union | 179 | 58335 | 1 | Marshville Farm | 0 | 2013 | 9999 | Solar PV | [5 empty] | Non-Fossil | G | 2030 | Solar |  | 0 | 0 | 0 | 0 | 0 | 0 | 0 | 0 | 0 | 0 | 0 | 0 | 0 | 0 | 0 | 0 | 1.4563 | 2.8953 | 4.6316 | 8.9833 | 0 | 0 | 0 | 0 | 0 | 0 | 0 | 0 | 0 | 0 | 0 | 0 | 0 | 0 | 0 | 0 | 0 | 0 | 0 | 0 | 0.21326 | 0 | 0 | 0 | 0 | 0 | 0 | 0 | 0 | 0 | 5
58336_G_1 | SERC_VACAR | North Carolina | 37 | Durham | 63 | 58336 | 1 | Mile Farm | 0 | 2014 | 9999 | Solar PV | [5 empty] | Non-Fossil | G | 2030 | Solar |  | 0 | 0 | 0 | 0 | 0 | 0 | 0 | 0 | 0 | 0 | 0 | 0 | 0 | 0 | 0 | 0 | 1.4563 | 2.8953 | 4.6316 | 8.9833 | 0 | 0 | 0 | 0 | 0 | 0 | 0 | 0 | 0 | 0 | 0 | 0 | 0 | 0 | 0 | 0 | 0 | 0 | 0 | 0 | 0.21326 | 0 | 0 | 0 | 0 | 0 | 0 | 0 | 0 | 0 | 5
58337_G_1 | SERC_VACAR | North Carolina | 37 | Rockingham | 157 | 58337 | 1 | Moore Solar Farm | 0 | 2013 | 9999 | Solar PV | [5 empty] | Non-Fossil | G | 2030 | Solar |  | 0 | 0 | 0 | 0 | 0 | 0 | 0 | 0 | 0 | 0 | 0 | 0 | 0 | 0 | 0 | 0 | 1.4563 | 2.8953 | 4.6316 | 8.9833 | 0 | 0 | 0 | 0 | 0 | 0 | 0 | 0 | 0 | 0 | 0 | 0 | 0 | 0 | 0 | 0 | 0 | 0 | 0 | 0 | 0.21326 | 0 | 0 | 0 | 0 | 0 | 0 | 0 | 0 | 0 | 5
58338_G_1 | SERC_VACAR | North Carolina | 37 | Wayne | 191 | 58338 | 1 | Moorings Farm | 0 | 2013 | 9999 | Solar PV | [5 empty] | Non-Fossil | G | 2030 | Solar |  | 0 | 0 | 0 | 0 | 0 | 0 | 0 | 0 | 0 | 0 | 0 | 0 | 0 | 0 | 0 | 0 | 1.4563 | 2.8953 | 4.6316 | 8.9833 | 0 | 0 | 0 | 0 | 0 | 0 | 0 | 0 | 0 | 0 | 0 | 0 | 0 | 0 | 0 | 0 | 0 | 0 | 0 | 0 | 0.21326 | 0 | 0 | 0 | 0 | 0 | 0 | 0 | 0 | 0 | 5
58339_G_1 | SERC_VACAR | North Carolina | 37 | Craven | 49 | 58339 | 1 | New Bern Farm | 0 | 2014 | 9999 | Solar PV | [5 empty] | Non-Fossil | G | 2030 | Solar |  | 0 | 0 | 0 | 0 | 0 | 0 | 0 | 0 | 0 | 0 | 0 | 0 | 0 | 0 | 0 | 0 | 1.4563 | 2.8953 | 4.6316 | 8.9833 | 0 | 0 | 0 | 0 | 0 | 0 | 0 | 0 | 0 | 0 | 0 | 0 | 0 | 0 | 0 | 0 | 0 | 0 | 0 | 0 | 0.21326 | 0 | 0 | 0 | 0 | 0 | 0 | 0 | 0 | 0 | 5
58340_G_1 | SERC_VACAR | North Carolina | 37 | Person | 145 | 58340 | 1 | Roxboro Farm | 0 | 2014 | 9999 | Solar PV | [5 empty] | Non-Fossil | G | 2030 | Solar |  | 0 | 0 | 0 | 0 | 0 | 0 | 0 | 0 | 0 | 0 | 0 | 0 | 0 | 0 | 0 | 0 | 1.4563 | 2.8953 | 4.6316 | 8.9833 | 0 | 0 | 0 | 0 | 0 | 0 | 0 | 0 | 0 | 0 | 0 | 0 | 0 | 0 | 0 | 0 | 0 | 0 | 0 | 0 | 0.21326 | 0 | 0 | 0 | 0 | 0 | 0 | 0 | 0 | 0 | 5
58341_G_1 | SERC_VACAR | North Carolina | 37 | Orange | 135 | 58341 | 1 | White Cross Farm | 0 | 2013 | 9999 | Solar PV | [5 empty] | Non-Fossil | G | 2030 | Solar |  | 0 | 0 | 0 | 0 | 0 | 0 | 0 | 0 | 0 | 0 | 0 | 0 | 0 | 0 | 0 | 0 | 1.4563 | 2.8953 | 4.6316 | 8.9833 | 0 | 0 | 0 | 0 | 0 | 0 | 0 | 0 | 0 | 0 | 0 | 0 | 0 | 0 | 0 | 0 | 0 | 0 | 0 | 0 | 0.21326 | 0 | 0 | 0 | 0 | 0 | 0 | 0 | 0 | 0 | 5
58342_G_1 | SERC_VACAR | North Carolina | 37 | Wilson | 195 | 58342 | 1 | Wilson Farm 1 | 0 | 2013 | 9999 | Solar PV | [5 empty] | Non-Fossil | G | 2030 | Solar |  | 0 | 0 | 0 | 0 | 0 | 0 | 0 | 0 | 0 | 0 | 0 | 0 | 0 | 0 | 0 | 0 | 1.4563 | 2.8953 | 4.6316 | 8.9833 | 0 | 0 | 0 | 0 | 0 | 0 | 0 | 0 | 0 | 0 | 0 | 0 | 0 | 0 | 0 | 0 | 0 | 0 | 0 | 0 | 0.21326 | 0 | 0 | 0 | 0 | 0 | 0 | 0 | 0 | 0 | 5
58343_G_1 | SERC_VACAR | North Carolina | 37 | Caswell | 33 | 58343 | 1 | Yanceyville Farm | 0 | 2013 | 9999 | Solar PV | [5 empty] | Non-Fossil | G | 2030 | Solar |  | 0 | 0 | 0 | 0 | 0 | 0 | 0 | 0 | 0 | 0 | 0 | 0 | 0 | 0 | 0 | 0 | 1.4563 | 2.8953 | 4.6316 | 8.9833 | 0 | 0 | 0 | 0 | 0 | 0 | 0 | 0 | 0 | 0 | 0 | 0 | 0 | 0 | 0 | 0 | 0 | 0 | 0 | 0 | 0.21326 | 0 | 0 | 0 | 0 | 0 | 0 | 0 | 0 | 0 | 5
58344_G_1 | SERC_VACAR | North Carolina | 37 | Wayne | 191 | 58344 | 1 | AM Best Farm | 0 | 2013 | 9999 | Solar PV | [5 empty] | Non-Fossil | G | 2030 | Solar |  | 0 | 0 | 0 | 0 | 0 | 0 | 0 | 0 | 0 | 0 | 0 | 0 | 0 | 0 | 0 | 0 | 1.4563 | 2.8953 | 4.6316 | 8.9833 | 0 | 0 | 0 | 0 | 0 | 0 | 0 | 0 | 0 | 0 | 0 | 0 | 0 | 0 | 0 | 0 | 0 | 0 | 0 | 0 | 0.21326 | 0 | 0 | 0 | 0 | 0 | 0 | 0 | 0 | 0 | 5
58345_G_1 | SERC_VACAR | North Carolina | 37 | Wayne | 191 | 58345 | 1 | Mt Olive Farm 2 | 0 | 2013 | 9999 | Solar PV | [5 empty] | Non-Fossil | G | 2030 | Solar |  | 0 | 0 | 0 | 0 | 0 | 0 | 0 | 0 | 0 | 0 | 0 | 0 | 0 | 0 | 0 | 0 | 1.4563 | 2.8953 | 4.6316 | 8.9833 | 0 | 0 | 0 | 0 | 0 | 0 | 0 | 0 | 0 | 0 | 0 | 0 | 0 | 0 | 0 | 0 | 0 | 0 | 0 | 0 | 0.21326 | 0 | 0 | 0 | 0 | 0 | 0 | 0 | 0 | 0 | 5
58346_G_1 | SERC_VACAR | North Carolina | 37 | Rockingham | 157 | 58346 | 1 | Dibrell Farm | 0 | 2013 | 9999 | Solar PV | [5 empty] | Non-Fossil | G | 2030 | Solar |  | 0 | 0 | 0 | 0 | 0 | 0 | 0 | 0 | 0 | 0 | 0 | 0 | 0 | 0 | 0 | 0 | 1.4563 | 2.8953 | 4.6316 | 8.9833 | 0 | 0 | 0 | 0 | 0 | 0 | 0 | 0 | 0 | 0 | 0 | 0 | 0 | 0 | 0 | 0 | 0 | 0 | 0 | 0 | 0.21326 | 0 | 0 | 0 | 0 | 0 | 0 | 0 | 0 | 0 | 5
58347_G_1 | SERC_VACAR | North Carolina | 37 | Richmond | 153 | 58347 | 1 | Rock Farm | 0 | 2013 | 9999 | Solar PV | [5 empty] | Non-Fossil | G | 2030 | Solar |  | 0 | 0 | 0 | 0 | 0 | 0 | 0 | 0 | 0 | 0 | 0 | 0 | 0 | 0 | 0 | 0 | 1.4563 | 2.8953 | 4.6316 | 8.9833 | 0 | 0 | 0 | 0 | 0 | 0 | 0 | 0 | 0 | 0 | 0 | 0 | 0 | 0 | 0 | 0 | 0 | 0 | 0 | 0 | 0.21326 | 0 | 0 | 0 | 0 | 0 | 0 | 0 | 0 | 0 | 5
58348_G_1 | SERC_VACAR | North Carolina | 37 | Catawba | 35 | 58348 | 1 | Two Lines Farm | 0 | 2013 | 9999 | Solar PV | [5 empty] | Non-Fossil | G | 2030 | Solar |  | 0 | 0 | 0 | 0 | 0 | 0 | 0 | 0 | 0 | 0 | 0 | 0 | 0 | 0 | 0 | 0 | 1.4563 | 2.8953 | 4.6316 | 8.9833 | 0 | 0 | 0 | 0 | 0 | 0 | 0 | 0 | 0 | 0 | 0 | 0 | 0 | 0 | 0 | 0 | 0 | 0 | 0 | 0 | 0.21326 | 0 | 0 | 0 | 0 | 0 | 0 | 0 | 0 | 0 | 5
58349_G_1 | SERC_VACAR | North Carolina | 37 | Warren | 185 | 58349 | 1 | Bolton Farm | 0 | 2013 | 9999 | Solar PV | [5 empty] | Non-Fossil | G | 2030 | Solar |  | 0 | 0 | 0 | 0 | 0 | 0 | 0 | 0 | 0 | 0 | 0 | 0 | 0 | 0 | 0 | 0 | 1.4563 | 2.8953 | 4.6316 | 8.9833 | 0 | 0 | 0 | 0 | 0 | 0 | 0 | 0 | 0 | 0 | 0 | 0 | 0 | 0 | 0 | 0 | 0 | 0 | 0 | 0 | 0.21326 | 0 | 0 | 0 | 0 | 0 | 0 | 0 | 0 | 0 | 5
58350_G_1 | SERC_VACAR | North Carolina | 37 | Robeson | 155 | 58350 | 1 | McCallum Farm | 0 | 2013 | 9999 | Solar PV | [5 empty] | Non-Fossil | G | 2030 | Solar |  | 0 | 0 | 0 | 0 | 0 | 0 | 0 | 0 | 0 | 0 | 0 | 0 | 0 | 0 | 0 | 0 | 1.4563 | 2.8953 | 4.6316 | 8.9833 | 0 | 0 | 0 | 0 | 0 | 0 | 0 | 0 | 0 | 0 | 0 | 0 | 0 | 0 | 0 | 0 | 0 | 0 | 0 | 0 | 0.21326 | 0 | 0 | 0 | 0 | 0 | 0 | 0 | 0 | 0 | 5
58351_G_GE16 | MISO_Lower Michigan | Michigan | 26 | Tuscola | 157 | 58351 | GE16 | Tuscola Bay Wind | 0 | 2012 | 9999 | Onshore Wind | [5 empty] | Non-Fossil | G | 2030 | Wind |  | 0 | 0 | 0 | 0 | 0 | 0 | 0 | 0 | 0 | 0 | 0 | 0 | 0 | 0 | 0 | 0 | 109.3649 | 136.764 | 99.1434 | 345.2723 | 0 | 0 | 0 | 0 | 0 | 0 | 0 | 0 | 0 | 0 | 0 | 0 | 0 | 0 | 0 | 0 | 0 | 0 | 0 | 0 | 5.0476 | 0 | 0 | 0 | 0 | 0 | 0 | 0 | 0 | 0 | 120
58352_B_B-11 | WECC_Pacific Northwest | Washington | 53 | Clallam | 9 | 58352 | B-11 | McKinley Paper Co. - Washington Mill | 8707 | 2013 | 9999 | Biomass |  |  | ESPC + SNCR | AA + NH3 |  | Non-Fossil | B | 2030 |  | Biomass Retirement | 0 | 0 | 0 | 0 | 0 | 0 | 0 | 0 | 0 | 0 | 0 | 0 | 0 | 0 | 0 | 0 | 0 | 0 | 0 | 0 | 0 | 0 | 0 | 0 | 0 | 0 | 0 | 0 | 0 | 0 | 0 | 0 | 0 | 0 | 0 | 0 | 0 | 0 | 0 | 0 | 0 | 0 | 0 | 0 | 0 | 0 | 0 | 0 | 0 | 0 | 1e-06 | SNCR
58354_G_1 | WECC_LADWP | California | 6 | Los Angeles | 37 | 58354 | 1 | Radiance Solar 4 | 0 | 2013 | 9999 | Solar PV | [5 empty] | Non-Fossil | G | 2030 | Solar |  | 0 | 0 | 0 | 0 | 0 | 0 | 0 | 0 | 0 | 0 | 0 | 0 | 0 | 0 | 0 | 0 | 0.58362 | 1.1868 | 2.0091 | 3.7795 | 0 | 0 | 0 | 0 | 0 | 0 | 0 | 0 | 0 | 0 | 0 | 0 | 0 | 0 | 0 | 0 | 0 | 0 | 0 | 0 | 0.070148 | 0 | 0 | 0 | 0 | 0 | 0 | 0 | 0 | 0 | 1.5
58355_G_1 | WECC_LADWP | California | 6 | Los Angeles | 37 | 58355 | 1 | Radiance Solar 5 | 0 | 2013 | 9999 | Solar PV | [5 empty] | Non-Fossil | G | 2030 | Solar |  | 0 | 0 | 0 | 0 | 0 | 0 | 0 | 0 | 0 | 0 | 0 | 0 | 0 | 0 | 0 | 0 | 0.58362 | 1.1868 | 2.0091 | 3.7795 | 0 | 0 | 0 | 0 | 0 | 0 | 0 | 0 | 0 | 0 | 0 | 0 | 0 | 0 | 0 | 0 | 0 | 0 | 0 | 0 | 0.070148 | 0 | 0 | 0 | 0 | 0 | 0 | 0 | 0 | 0 | 1.5
58356_G_TLS | PJM_EMAAC | New Jersey | 34 | Mercer | 21 | 58356 | TLS | The Lawrenceville School Solar Facility | 0 | 2012 | 9999 | Solar PV | [5 empty] | Non-Fossil | G | 2030 | Solar |  | 0 | 0 | 0 | 0 | 0 | 0 | 0 | 0 | 0 | 0 | 0 | 0 | 0 | 0 | 0 | 0 | 1.0962 | 2.3685 | 3.9274 | 7.3921 | 0 | 0 | 0 | 0 | 0 | 0 | 0 | 0 | 0 | 0 | 0 | 0 | 0 | 0 | 0 | 0 | 0 | 0 | 0 | 0 | 0.23799 | 0 | 0 | 0 | 0 | 0 | 0 | 0 | 0 | 0 | 5.2
58357_G_WR | PJM_EMAAC | New Jersey | 34 | Middlesex | 23 | 58357 | WR | Amazon | 0 | 2011 | 9999 | Solar PV | [5 empty] | Non-Fossil | G | 2030 | Solar |  | 0 | 0 | 0 | 0 | 0 | 0 | 0 | 0 | 0 | 0 | 0 | 0 | 0 | 0 | 0 | 0 | 0.88536 | 1.913 | 3.1722 | 5.9705 | 0 | 0 | 0 | 0 | 0 | 0 | 0 | 0 | 0 | 0 | 0 | 0 | 0 | 0 | 0 | 0 | 0 | 0 | 0 | 0 | 0.19222 | 0 | 0 | 0 | 0 | 0 | 0 | 0 | 0 | 0 | 4.2
58358_G_NJMG | PJM_EMAAC | New Jersey | 34 | Morris | 27 | 58358 | NJMG | North Jersey Media Group Solar Facility | 0 | 2013 | 9999 | Solar PV | [5 empty] | Non-Fossil | G | 2030 | Solar |  | 0 | 0 | 0 | 0 | 0 | 0 | 0 | 0 | 0 | 0 | 0 | 0 | 0 | 0 | 0 | 0 | 0.86428 | 1.8675 | 3.0966 | 5.8284 | 0 | 0 | 0 | 0 | 0 | 0 | 0 | 0 | 0 | 0 | 0 | 0 | 0 | 0 | 0 | 0 | 0 | 0 | 0 | 0 | 0.18765 | 0 | 0 | 0 | 0 | 0 | 0 | 0 | 0 | 0 | 4.1
58359_G_GG | PJM_EMAAC | New Jersey | 34 | Cumberland | 11 | 58359 | GG | Corning Pharmaceutical Glass | 0 | 2012 | 9999 | Solar PV | [5 empty] | Non-Fossil | G | 2030 | Solar |  | 0 | 0 | 0 | 0 | 0 | 0 | 0 | 0 | 0 | 0 | 0 | 0 | 0 | 0 | 0 | 0 | 0.48484 | 1.0476 | 1.7371 | 3.2696 | 0 | 0 | 0 | 0 | 0 | 0 | 0 | 0 | 0 | 0 | 0 | 0 | 0 | 0 | 0 | 0 | 0 | 0 | 0 | 0 | 0.10526 | 0 | 0 | 0 | 0 | 0 | 0 | 0 | 0 | 0 | 2.3
58360_G_ACF | PJM_EMAAC | New Jersey | 34 | Cumberland | 11 | 58360 | ACF | Atlantic Coast Freezers Solar Facility | 0 | 2012 | 9999 | Solar PV | [5 empty] | Non-Fossil | G | 2030 | Solar |  | 0 | 0 | 0 | 0 | 0 | 0 | 0 | 0 | 0 | 0 | 0 | 0 | 0 | 0 | 0 | 0 | 0.46376 | 1.002 | 1.6616 | 3.1274 | 0 | 0 | 0 | 0 | 0 | 0 | 0 | 0 | 0 | 0 | 0 | 0 | 0 | 0 | 0 | 0 | 0 | 0 | 0 | 0 | 0.10069 | 0 | 0 | 0 | 0 | 0 | 0 | 0 | 0 | 0 | 2.2
58361_G_WS | PJM_EMAAC | New Jersey | 34 | Middlesex | 23 | 58361 | WS | Williams-Sonoma Solar Facility | 0 | 2011 | 9999 | Solar PV | [5 empty] | Non-Fossil | G | 2030 | Solar |  | 0 | 0 | 0 | 0 | 0 | 0 | 0 | 0 | 0 | 0 | 0 | 0 | 0 | 0 | 0 | 0 | 0.6324 | 1.3664 | 2.2658 | 4.2647 | 0 | 0 | 0 | 0 | 0 | 0 | 0 | 0 | 0 | 0 | 0 | 0 | 0 | 0 | 0 | 0 | 0 | 0 | 0 | 0 | 0.1373 | 0 | 0 | 0 | 0 | 0 | 0 | 0 | 0 | 0 | 3
58362_G_QPMA | ISONE_MA, VT, NH, RI (Rest of ISO New England) | Massachusetts | 25 | Plymouth | 23 | 58362 | QPMA | Quittacas Pond Solar | 0 | 2013 | 9999 | Solar PV | [5 empty] | Non-Fossil | G | 2030 | Solar |  | 0 | 0 | 0 | 0 | 0 | 0 | 0 | 0 | 0 | 0 | 0 | 0 | 0 | 0 | 0 | 0 | 0.73237 | 1.4687 | 2.6962 | 4.8973 | 0 | 0 | 0 | 0 | 0 | 0 | 0 | 0 | 0 | 0 | 0 | 0 | 0 | 0 | 0 | 0 | 0 | 0 | 0 | 0 | 0.15332 | 0 | 0 | 0 | 0 | 0 | 0 | 0 | 0 | 0 | 3.5
58363_G_WND1 | SPP SPS (Texas Panhandle) | Texas | 48 | Carson | 65 | 58363 | WND1 | Majestic II Wind | 0 | 2012 | 9999 | Onshore Wind | [5 empty] | Non-Fossil | G | 2030 | Wind |  | 0 | 0 | 0 | 0 | 0 | 0 | 0 | 0 | 0 | 0 | 0 | 0 | 0 | 0 | 0 | 0 | 67.1603 | 99.6139 | 110.049 | 276.8232 | 0 | 0 | 0 | 0 | 0 | 0 | 0 | 0 | 0 | 0 | 0 | 0 | 0 | 0 | 0 | 0 | 0 | 0 | 0 | 0 | 3.3386 | 0 | 0 | 0 | 0 | 0 | 0 | 0 | 0 | 0 | 79.6
58365_G_UNIT7 | ISONE_Connecticut | Connecticut | 9 | Middlesex | 7 | 58365 | UNIT7 | CJTS Energy Center | 8508 | 2013 | 9999 | Fuel Cell | [5 empty] | Non-Fossil | G | 2030 | NaturalGas |  | 0 | 0 | 0 | 0 | 0 | 0 | 0 | 0 | 0 | 0 | 0 | 0 | 0 | 0 | 0 | 0 | 0 | 0 | 0 | 0 | 0 | 0 | 0 | 0 | 0 | 0 | 0 | 0 | 0 | 0 | 0 | 0 | 0 | 0 | 0 | 0 | 0 | 0 | 0 | 0 | 0 | 0 | 0 | 0 | 0 | 0 | 0 | 0 | 0 | 0 | 0.4
58366_G_1 | WECC_Southern California Edison | California | 6 | Tulare | 107 | 58366 | 1 | Atwell Island | 0 | 2013 | 9999 | Solar PV | [5 empty] | Non-Fossil | G | 2030 | Solar |  | 0 | 0 | 0 | 0 | 0 | 0 | 0 | 0 | 0 | 0 | 0 | 0 | 0 | 0 | 0 | 0 | 8.1282 | 15.9858 | 27.0011 | 51.1151 | 0 | 0 | 0 | 0 | 0 | 0 | 0 | 0 | 0 | 0 | 0 | 0 | 0 | 0 | 0 | 0 | 0 | 0 | 0 | 0 | 0.92653 | 0 | 0 | 0 | 0 | 0 | 0 | 0 | 0 | 0 | 20.2
58370_G_GEN1 | WECC_Northern California (not including BANC) | California | 6 | Butte | 7 | 58370 | GEN1 | Gridley Main | 0 | 2013 | 9999 | Solar PV | [5 empty] | Non-Fossil | G | 2030 | Solar |  | 0 | 0 | 0 | 0 | 0 | 0 | 0 | 0 | 0 | 0 | 0 | 0 | 0 | 0 | 0 | 0 | 0.37158 | 0.743 | 1.2534 | 2.368 | 0 | 0 | 0 | 0 | 0 | 0 | 0 | 0 | 0 | 0 | 0 | 0 | 0 | 0 | 0 | 0 | 0 | 0 | 0 | 0 | 0.045353 | 0 | 0 | 0 | 0 | 0 | 0 | 0 | 0 | 0 | 1
58371_G_GEN1 | WECC_Northern California (not including BANC) | California | 6 | Butte | 7 | 58371 | GEN1 | Gridley Main Two | 0 | 2013 | 9999 | Solar PV | [5 empty] | Non-Fossil | G | 2030 | Solar |  | 0 | 0 | 0 | 0 | 0 | 0 | 0 | 0 | 0 | 0 | 0 | 0 | 0 | 0 | 0 | 0 | 0.92896 | 1.8575 | 3.1334 | 5.9199 | 0 | 0 | 0 | 0 | 0 | 0 | 0 | 0 | 0 | 0 | 0 | 0 | 0 | 0 | 0 | 0 | 0 | 0 | 0 | 0 | 0.11338 | 0 | 0 | 0 | 0 | 0 | 0 | 0 | 0 | 0 | 2.5
58372_G_GEN1 | ERCOT_West | Texas | 48 | Wilbarger | 487 | 58372 | GEN1 | Blue Summit Wind LLC | 0 | 2012 | 9999 | Onshore Wind | [5 empty] | Non-Fossil | G | 2030 | Wind |  | 0 | 0 | 0 | 0 | 0 | 0 | 0 | 0 | 0 | 0 | 0 | 0 | 0 | 0 | 0 | 0 | 96.5981 | 141.7472 | 144.0908 | 382.4361 | 0 | 0 | 0 | 0 | 0 | 0 | 0 | 0 | 0 | 0 | 0 | 0 | 0 | 0 | 0 | 0 | 0 | 0 | 0 | 0 | 5.664 | 0 | 0 | 0 | 0 | 0 | 0 | 0 | 0 | 0 | 135.4
58373_G_WRCA | WECC_Southern California Edison | California | 6 | Tulare | 107 | 58373 | WRCA | White River Solar | 0 | 2013 | 9999 | Solar PV | [5 empty] | Non-Fossil | G | 2030 | Solar |  | 0 | 0 | 0 | 0 | 0 | 0 | 0 | 0 | 0 | 0 | 0 | 0 | 0 | 0 | 0 | 0 | 8.0477 | 15.8275 | 26.7337 | 50.609 | 0 | 0 | 0 | 0 | 0 | 0 | 0 | 0 | 0 | 0 | 0 | 0 | 0 | 0 | 0 | 0 | 0 | 0 | 0 | 0 | 0.91736 | 0 | 0 | 0 | 0 | 0 | 0 | 0 | 0 | 0 | 20
58374_G_CSCA | WECC_Northern California (not including BANC) | California | 6 | Kings | 31 | 58374 | CSCA | Corcoran Solar | 0 | 2013 | 9999 | Solar PV | [5 empty] | Non-Fossil | G | 2030 | Solar |  | 0 | 0 | 0 | 0 | 0 | 0 | 0 | 0 | 0 | 0 | 0 | 0 | 0 | 0 | 0 | 0 | 7.4316 | 14.8601 | 25.0675 | 47.3593 | 0 | 0 | 0 | 0 | 0 | 0 | 0 | 0 | 0 | 0 | 0 | 0 | 0 | 0 | 0 | 0 | 0 | 0 | 0 | 0 | 0.90707 | 0 | 0 | 0 | 0 | 0 | 0 | 0 | 0 | 0 | 20
58376_G_1 | WECC_Northern California (not including BANC) | California | 6 | Contra Costa | 13 | 58376 | 1 | Oakley Solar Project | 0 | 2013 | 9999 | Solar PV | [5 empty] | Non-Fossil | G | 2030 | Solar |  | 0 | 0 | 0 | 0 | 0 | 0 | 0 | 0 | 0 | 0 | 0 | 0 | 0 | 0 | 0 | 0 | 0.55737 | 1.1145 | 1.8801 | 3.5519 | 0 | 0 | 0 | 0 | 0 | 0 | 0 | 0 | 0 | 0 | 0 | 0 | 0 | 0 | 0 | 0 | 0 | 0 | 0 | 0 | 0.06803 | 0 | 0 | 0 | 0 | 0 | 0 | 0 | 0 | 0 | 1.5
58377_G_REC1 | PJM_ComEd | Illinois | 17 | Ogle | 141 | 58377 | REC1 | Rochelle Energy Center | 13500 | 2011 | 9999 | Landfill Gas | [5 empty] | Non-Fossil | G | 2030 | LF Gas |  | 0.030093 | 0.040714 | 0.05195 | 0.12276 | 0 | 0 | 0 | 0 | 0 | 0 | 0 | 0 | 0 | 0 | 0 | 0 | 2.2137 | 2.9951 | 3.8216 | 9.0303 | 1.7342 | 2.3463 | 2.9938 | 7.0743 | 0 | 0 | 0 | 0 | 0.0032483 | 0.0043948 | 0.0056076 | 0.013251 | 0 | 0 | 0 | 0 | 0 | 0 | 0 | 0 | 0.43432 | 0.015356 | 0.020777 | 0.02651 | 0.062644 | 0 | 0 | 0 | 0 | 0 | 1.6
58377_G_REC2 | PJM_ComEd | Illinois | 17 | Ogle | 141 | 58377 | REC2 | Rochelle Energy Center | 13500 | 2011 | 9999 | Landfill Gas | [5 empty] | Non-Fossil | G | 2030 | LF Gas |  | 0.030093 | 0.040714 | 0.05195 | 0.12276 | 0 | 0 | 0 | 0 | 0 | 0 | 0 | 0 | 0 | 0 | 0 | 0 | 2.2137 | 2.9951 | 3.8216 | 9.0303 | 1.7342 | 2.3463 | 2.9938 | 7.0743 | 0 | 0 | 0 | 0 | 0.0032483 | 0.0043948 | 0.0056076 | 0.013251 | 0 | 0 | 0 | 0 | 0 | 0 | 0 | 0 | 0.43432 | 0.015356 | 0.020777 | 0.02651 | 0.062644 | 0 | 0 | 0 | 0 | 0 | 1.6
58377_G_REC3 | PJM_ComEd | Illinois | 17 | Ogle | 141 | 58377 | REC3 | Rochelle Energy Center | 13500 | 2011 | 9999 | Landfill Gas | [5 empty] | Non-Fossil | G | 2030 | LF Gas |  | 0.030093 | 0.040714 | 0.05195 | 0.12276 | 0 | 0 | 0 | 0 | 0 | 0 | 0 | 0 | 0 | 0 | 0 | 0 | 2.2137 | 2.9951 | 3.8216 | 9.0303 | 1.7342 | 2.3463 | 2.9938 | 7.0743 | 0 | 0 | 0 | 0 | 0.0032483 | 0.0043948 | 0.0056076 | 0.013251 | 0 | 0 | 0 | 0 | 0 | 0 | 0 | 0 | 0.43432 | 0.015356 | 0.020777 | 0.02651 | 0.062644 | 0 | 0 | 0 | 0 | 0 | 1.6
58378_G_GT2 | ERCOT_Rest | Texas | 48 | Fort Bend | 157 | 58378 | GT2 | W.A. Parish Carbon Capture Plant | 20499 | 2013 | 9999 | Combustion Turbine |  |  |  | DLNB |  | Fossil | G | 2030 | NaturalGas |  | 0.0051816 | 0 | 0 | 0.0051816 | 0 | 0 | 0 | 0 | 0 | 0 | 0 | 0 | 0 | 0 | 0 | 0 | 0.25277 | 0 | 0 | 0.25277 | 0.30333 | 0 | 0 | 0.30333 | 3.6271e-10 | 0 | 0 | 3.6271e-10 | 1.6503e-05 | 0 | 0 | 1.6503e-05 | 0 | 0 | 0 | 0 | 0 | 0 | 0 | 0 | 1.4597 | 0.0016481 | 0 | 0 | 0.0016481 | 0.01382 | 0 | 0 | 0.01382 | 0 | 74
58379_G_W3998 | WECC_Northern California (not including BANC) | California | 6 | San Luis Obispo | 79 | 58379 | W3998 | Cold Canyon 1 | 13500 | 2013 | 9999 | Landfill Gas | [5 empty] | Non-Fossil | G | 2030 | LF Gas |  | 0.024915 | 0 | 0.03432 | 0.059235 | 0 | 0 | 0 | 0 | 0 | 0 | 0 | 0 | 0 | 0 | 0 | 0 | 1.7523 | 0 | 2.4138 | 4.1661 | 1.4358 | 0 | 1.9778 | 3.4136 | 0 | 0 | 0 | 0 | 0.00025263 | 0 | 0.000348 | 0.00060064 | 0 | 0 | 0 | 0 | 0 | 0 | 0 | 0 | 0.4083 | 0.012156 | 0 | 0.016745 | 0.0289 | 0 | 0 | 0 | 0 | 0 | 1.5
58381_G_1 | PJM_ATSI | Ohio | 39 | Williams | 171 | 58381 | 1 | Bryan Solar Field | 0 | 2012 | 9999 | Solar PV | [5 empty] | Non-Fossil | G | 2030 | Solar |  | 0 | 0 | 0 | 0 | 0 | 0 | 0 | 0 | 0 | 0 | 0 | 0 | 0 | 0 | 0 | 0 | 0.36652 | 0.88448 | 1.561 | 2.812 | 0 | 0 | 0 | 0 | 0 | 0 | 0 | 0 | 0 | 0 | 0 | 0 | 0 | 0 | 0 | 0 | 0 | 0 | 0 | 0 | 0.062637 | 0 | 0 | 0 | 0 | 0 | 0 | 0 | 0 | 0 | 1.8
58382_G_GEN1 | WECC_Pacific Northwest | Oregon | 41 | Morrow | 49 | 58382 | GEN1 | Threemile Digester | 5019 | 2012 | 9999 | Non-Fossil Waste | [5 empty] | Non-Fossil | G | 2030 | Non-Fossil |  | 0.01166 | 0.016083 | 0.019904 | 0.047647 | 0 | 0 | 0 | 0 | 0 | 0 | 0 | 0 | 0 | 0 | 0 | 0 | 2.3231 | 3.2044 | 3.9658 | 9.4933 | 0 | 0 | 0 | 0 | 0 | 0 | 0 | 0 | 0 | 0 | 0 | 0 | 0 | 0 | 0 | 0 | 0 | 0 | 0 | 0 | 0.41477 | 0.016116 | 0.022229 | 0.02751 | 0.065855 | 0 | 0 | 0 | 0 | 0 | 1.6
58382_G_GEN2 | WECC_Pacific Northwest | Oregon | 41 | Morrow | 49 | 58382 | GEN2 | Threemile Digester | 5019 | 2012 | 9999 | Non-Fossil Waste | [5 empty] | Non-Fossil | G | 2030 | Non-Fossil |  | 0.01166 | 0.016083 | 0.019904 | 0.047647 | 0 | 0 | 0 | 0 | 0 | 0 | 0 | 0 | 0 | 0 | 0 | 0 | 2.3231 | 3.2044 | 3.9658 | 9.4933 | 0 | 0 | 0 | 0 | 0 | 0 | 0 | 0 | 0 | 0 | 0 | 0 | 0 | 0 | 0 | 0 | 0 | 0 | 0 | 0 | 0.41477 | 0.016116 | 0.022229 | 0.02751 | 0.065855 | 0 | 0 | 0 | 0 | 0 | 1.6
58382_G_GEN3 | WECC_Pacific Northwest | Oregon | 41 | Morrow | 49 | 58382 | GEN3 | Threemile Digester | 5019 | 2012 | 9999 | Non-Fossil Waste | [5 empty] | Non-Fossil | G | 2030 | Non-Fossil |  | 0.01166 | 0.016083 | 0.019904 | 0.047647 | 0 | 0 | 0 | 0 | 0 | 0 | 0 | 0 | 0 | 0 | 0 | 0 | 2.3231 | 3.2044 | 3.9658 | 9.4933 | 0 | 0 | 0 | 0 | 0 | 0 | 0 | 0 | 0 | 0 | 0 | 0 | 0 | 0 | 0 | 0 | 0 | 0 | 0 | 0 | 0.41477 | 0.016116 | 0.022229 | 0.02751 | 0.065855 | 0 | 0 | 0 | 0 | 0 | 1.6
58383_G_PV1 | WECC_Arizona | Arizona | 4 | Yuma | 27 | 58383 | PV1 | Hyder II | 0 | 2013 | 9999 | Solar PV | [5 empty] | Non-Fossil | G | 2030 | Solar |  | 0 | 0 | 0 | 0 | 0 | 0 | 0 | 0 | 0 | 0 | 0 | 0 | 0 | 0 | 0 | 0 | 6.058 | 11.3965 | 17.2614 | 34.716 | 0 | 0 | 0 | 0 | 0 | 0 | 0 | 0 | 0 | 0 | 0 | 0 | 0 | 0 | 0 | 0 | 0 | 0 | 0 | 0 | 0.66164 | 0 | 0 | 0 | 0 | 0 | 0 | 0 | 0 | 0 | 14
58384_G_GEN1 | WECC_Idaho | Idaho | 16 | Canyon | 27 | 58384 | GEN1 | Fargo Drop | 0 | 2013 | 9999 | Hydro | [5 empty] | Non-Fossil | G | 2030 | Hydro |  | 0 | 0 | 0 | 0 | 0 | 0 | 0 | 0 | 0 | 0 | 0 | 0 | 0 | 0 | 0 | 0 | 0.87933 | 1.2937 | 2.2104 | 4.3835 | 0 | 0 | 0 | 0 | 0 | 0 | 0 | 0 | 0 | 0 | 0 | 0 | 0 | 0 | 0 | 0 | 0 | 0 | 0 | 0 | 0.017389 | 0.0012223 | 0.0017983 | 0.0030724 | 0.006093 | 0 | 0 | 0 | 0 | 0 | 1.1
58385_G_NSMA | ISONE_MA, VT, NH, RI (Rest of ISO New England) | Massachusetts | 25 | Worcester | 27 | 58385 | NSMA | Northbridge Solar | 0 | 2013 | 9999 | Solar PV | [5 empty] | Non-Fossil | G | 2030 | Solar |  | 0 | 0 | 0 | 0 | 0 | 0 | 0 | 0 | 0 | 0 | 0 | 0 | 0 | 0 | 0 | 0 | 0.39757 | 0.7973 | 1.4637 | 2.6585 | 0 | 0 | 0 | 0 | 0 | 0 | 0 | 0 | 0 | 0 | 0 | 0 | 0 | 0 | 0 | 0 | 0 | 0 | 0 | 0 | 0.083233 | 0 | 0 | 0 | 0 | 0 | 0 | 0 | 0 | 0 | 1.9
58386_G_CU | PJM West | Ohio | 39 | Greene | 57 | 58386 | CU | CU Solar Plant | 0 | 2013 | 9999 | Solar PV | [5 empty] | Non-Fossil | G | 2030 | Solar |  | 0 | 0 | 0 | 0 | 0 | 0 | 0 | 0 | 0 | 0 | 0 | 0 | 0 | 0 | 0 | 0 | 0.33623 | 0.79437 | 1.4253 | 2.5559 | 0 | 0 | 0 | 0 | 0 | 0 | 0 | 0 | 0 | 0 | 0 | 0 | 0 | 0 | 0 | 0 | 0 | 0 | 0 | 0 | 0.06845 | 0 | 0 | 0 | 0 | 0 | 0 | 0 | 0 | 0 | 1.8
58387_G_1 | ISONE_MA, VT, NH, RI (Rest of ISO New England) | Massachusetts | 25 | Worcester | 27 | 58387 | 1 | CES Sterling LLC | 0 | 2013 | 9999 | Solar PV | [5 empty] | Non-Fossil | G | 2030 | Solar |  | 0 | 0 | 0 | 0 | 0 | 0 | 0 | 0 | 0 | 0 | 0 | 0 | 0 | 0 | 0 | 0 | 0.41849 | 0.83926 | 1.5407 | 2.7985 | 0 | 0 | 0 | 0 | 0 | 0 | 0 | 0 | 0 | 0 | 0 | 0 | 0 | 0 | 0 | 0 | 0 | 0 | 0 | 0 | 0.087614 | 0 | 0 | 0 | 0 | 0 | 0 | 0 | 0 | 0 | 2
58388_G_AVS1 | WECC_Southern California Edison | California | 6 | Kern | 29 | 58388 | AVS1 | Solar Star 1 | 0 | 2014 | 9999 | Solar PV | [5 empty] | Non-Fossil | G | 2030 | Solar |  | 0 | 0 | 0 | 0 | 0 | 0 | 0 | 0 | 0 | 0 | 0 | 0 | 0 | 0 | 0 | 0 | 15.2907 | 30.0723 | 50.7941 | 96.1571 | 0 | 0 | 0 | 0 | 0 | 0 | 0 | 0 | 0 | 0 | 0 | 0 | 0 | 0 | 0 | 0 | 0 | 0 | 0 | 0 | 1.743 | 0 | 0 | 0 | 0 | 0 | 0 | 0 | 0 | 0 | 38
58388_G_SS11 | WECC_Southern California Edison | California | 6 | Kern | 29 | 58388 | SS11 | Solar Star 1 | 0 | 2015 | 9999 | Solar PV | [5 empty] | Non-Fossil | G | 2030 | Solar |  | 0 | 0 | 0 | 0 | 0 | 0 | 0 | 0 | 0 | 0 | 0 | 0 | 0 | 0 | 0 | 0 | 21.1655 | 41.6264 | 70.3097 | 133.1016 | 0 | 0 | 0 | 0 | 0 | 0 | 0 | 0 | 0 | 0 | 0 | 0 | 0 | 0 | 0 | 0 | 0 | 0 | 0 | 0 | 2.4127 | 0 | 0 | 0 | 0 | 0 | 0 | 0 | 0 | 0 | 52.6
58388_G_SS12 | WECC_Southern California Edison | California | 6 | Kern | 29 | 58388 | SS12 | Solar Star 1 | 0 | 2015 | 9999 | Solar PV | [5 empty] | Non-Fossil | G | 2030 | Solar |  | 0 | 0 | 0 | 0 | 0 | 0 | 0 | 0 | 0 | 0 | 0 | 0 | 0 | 0 | 0 | 0 | 21.1655 | 41.6264 | 70.3097 | 133.1016 | 0 | 0 | 0 | 0 | 0 | 0 | 0 | 0 | 0 | 0 | 0 | 0 | 0 | 0 | 0 | 0 | 0 | 0 | 0 | 0 | 2.4127 | 0 | 0 | 0 | 0 | 0 | 0 | 0 | 0 | 0 | 52.6
58388_G_SS13 | WECC_Southern California Edison | California | 6 | Kern | 29 | 58388 | SS13 | Solar Star 1 | 0 | 2014 | 9999 | Solar PV | [5 empty] | Non-Fossil | G | 2030 | Solar |  | 0 | 0 | 0 | 0 | 0 | 0 | 0 | 0 | 0 | 0 | 0 | 0 | 0 | 0 | 0 | 0 | 22.936 | 45.1085 | 76.1911 | 144.2356 | 0 | 0 | 0 | 0 | 0 | 0 | 0 | 0 | 0 | 0 | 0 | 0 | 0 | 0 | 0 | 0 | 0 | 0 | 0 | 0 | 2.6145 | 0 | 0 | 0 | 0 | 0 | 0 | 0 | 0 | 0 | 57
58388_G_SS14 | WECC_Southern California Edison | California | 6 | Kern | 29 | 58388 | SS14 | Solar Star 1 | 0 | 2015 | 9999 | Solar PV | [5 empty] | Non-Fossil | G | 2030 | Solar |  | 0 | 0 | 0 | 0 | 0 | 0 | 0 | 0 | 0 | 0 | 0 | 0 | 0 | 0 | 0 | 0 | 12.9568 | 25.4823 | 43.0413 | 81.4805 | 0 | 0 | 0 | 0 | 0 | 0 | 0 | 0 | 0 | 0 | 0 | 0 | 0 | 0 | 0 | 0 | 0 | 0 | 0 | 0 | 1.4769 | 0 | 0 | 0 | 0 | 0 | 0 | 0 | 0 | 0 | 32.2
58388_G_SS15 | WECC_Southern California Edison | California | 6 | Kern | 29 | 58388 | SS15 | Solar Star 1 | 0 | 2014 | 9999 | Solar PV | [5 empty] | Non-Fossil | G | 2030 | Solar |  | 0 | 0 | 0 | 0 | 0 | 0 | 0 | 0 | 0 | 0 | 0 | 0 | 0 | 0 | 0 | 0 | 5.8748 | 11.5541 | 19.5156 | 36.9446 | 0 | 0 | 0 | 0 | 0 | 0 | 0 | 0 | 0 | 0 | 0 | 0 | 0 | 0 | 0 | 0 | 0 | 0 | 0 | 0 | 0.66967 | 0 | 0 | 0 | 0 | 0 | 0 | 0 | 0 | 0 | 14.6
58388_G_SS16 | WECC_Southern California Edison | California | 6 | Kern | 29 | 58388 | SS16 | Solar Star 1 | 0 | 2014 | 9999 | Solar PV | [5 empty] | Non-Fossil | G | 2030 | Solar |  | 0 | 0 | 0 | 0 | 0 | 0 | 0 | 0 | 0 | 0 | 0 | 0 | 0 | 0 | 0 | 0 | 25.3101 | 49.7776 | 84.0776 | 159.1653 | 0 | 0 | 0 | 0 | 0 | 0 | 0 | 0 | 0 | 0 | 0 | 0 | 0 | 0 | 0 | 0 | 0 | 0 | 0 | 0 | 2.8851 | 0 | 0 | 0 | 0 | 0 | 0 | 0 | 0 | 0 | 62.9
58389_G_AVS2 | WECC_Southern California Edison | California | 6 | Kern | 29 | 58389 | AVS2 | Solar Star 2 | 0 | 2014 | 9999 | Solar PV | [5 empty] | Non-Fossil | G | 2030 | Solar |  | 0 | 0 | 0 | 0 | 0 | 0 | 0 | 0 | 0 | 0 | 0 | 0 | 0 | 0 | 0 | 0 | 7.6453 | 15.0362 | 25.397 | 48.0785 | 0 | 0 | 0 | 0 | 0 | 0 | 0 | 0 | 0 | 0 | 0 | 0 | 0 | 0 | 0 | 0 | 0 | 0 | 0 | 0 | 0.87149 | 0 | 0 | 0 | 0 | 0 | 0 | 0 | 0 | 0 | 19
58389_G_SS21 | WECC_Southern California Edison | California | 6 | Kern | 29 | 58389 | SS21 | Solar Star 2 | 0 | 2014 | 9999 | Solar PV | [5 empty] | Non-Fossil | G | 2030 | Solar |  | 0 | 0 | 0 | 0 | 0 | 0 | 0 | 0 | 0 | 0 | 0 | 0 | 0 | 0 | 0 | 0 | 23.7408 | 46.6912 | 78.8645 | 149.2965 | 0 | 0 | 0 | 0 | 0 | 0 | 0 | 0 | 0 | 0 | 0 | 0 | 0 | 0 | 0 | 0 | 0 | 0 | 0 | 0 | 2.7062 | 0 | 0 | 0 | 0 | 0 | 0 | 0 | 0 | 0 | 59
58389_G_SS22 | WECC_Southern California Edison | California | 6 | Kern | 29 | 58389 | SS22 | Solar Star 2 | 0 | 2014 | 9999 | Solar PV | [5 empty] | Non-Fossil | G | 2030 | Solar |  | 0 | 0 | 0 | 0 | 0 | 0 | 0 | 0 | 0 | 0 | 0 | 0 | 0 | 0 | 0 | 0 | 22.1312 | 43.5257 | 73.5177 | 139.1747 | 0 | 0 | 0 | 0 | 0 | 0 | 0 | 0 | 0 | 0 | 0 | 0 | 0 | 0 | 0 | 0 | 0 | 0 | 0 | 0 | 2.5227 | 0 | 0 | 0 | 0 | 0 | 0 | 0 | 0 | 0 | 55
58389_G_SS23 | WECC_Southern California Edison | California | 6 | Kern | 29 | 58389 | SS23 | Solar Star 2 | 0 | 2014 | 9999 | Solar PV | [5 empty] | Non-Fossil | G | 2030 | Solar |  | 0 | 0 | 0 | 0 | 0 | 0 | 0 | 0 | 0 | 0 | 0 | 0 | 0 | 0 | 0 | 0 | 18.9121 | 37.1947 | 62.8243 | 118.9311 | 0 | 0 | 0 | 0 | 0 | 0 | 0 | 0 | 0 | 0 | 0 | 0 | 0 | 0 | 0 | 0 | 0 | 0 | 0 | 0 | 2.1558 | 0 | 0 | 0 | 0 | 0 | 0 | 0 | 0 | 0 | 47
58389_G_SS24 | WECC_Southern California Edison | California | 6 | Kern | 29 | 58389 | SS24 | Solar Star 2 | 0 | 2015 | 9999 | Solar PV | [5 empty] | Non-Fossil | G | 2030 | Solar |  | 0 | 0 | 0 | 0 | 0 | 0 | 0 | 0 | 0 | 0 | 0 | 0 | 0 | 0 | 0 | 0 | 17.3026 | 34.0292 | 57.4775 | 108.8093 | 0 | 0 | 0 | 0 | 0 | 0 | 0 | 0 | 0 | 0 | 0 | 0 | 0 | 0 | 0 | 0 | 0 | 0 | 0 | 0 | 1.9723 | 0 | 0 | 0 | 0 | 0 | 0 | 0 | 0 | 0 | 43
58389_G_SS25 | WECC_Southern California Edison | California | 6 | Kern | 29 | 58389 | SS25 | Solar Star 2 | 0 | 2014 | 9999 | Solar PV | [5 empty] | Non-Fossil | G | 2030 | Solar |  | 0 | 0 | 0 | 0 | 0 | 0 | 0 | 0 | 0 | 0 | 0 | 0 | 0 | 0 | 0 | 0 | 20.9241 | 41.1516 | 69.5077 | 131.5834 | 0 | 0 | 0 | 0 | 0 | 0 | 0 | 0 | 0 | 0 | 0 | 0 | 0 | 0 | 0 | 0 | 0 | 0 | 0 | 0 | 2.3851 | 0 | 0 | 0 | 0 | 0 | 0 | 0 | 0 | 0 | 52
58390_G_EMOD | SERC_VACAR | North Carolina | 37 | Chatham | 37 | 58390 | EMOD | Jordan Hydroelectric Project | 0 | 2012 | 9999 | Hydro | [5 empty] | Non-Fossil | G | 2030 | Hydro |  | 0 | 0 | 0 | 0 | 0 | 0 | 0 | 0 | 0 | 0 | 0 | 0 | 0 | 0 | 0 | 0 | 0.7677 | 0.79969 | 0.96245 | 2.5298 | 0 | 0 | 0 | 0 | 0 | 0 | 0 | 0 | 0 | 0 | 0 | 0 | 0 | 0 | 0 | 0 | 0 | 0 | 0 | 0 | 0.034778 | 0.0010671 | 0.0011116 | 0.0013378 | 0.0035165 | 0 | 0 | 0 | 0 | 0 | 2.2
58390_G_WMOD | SERC_VACAR | North Carolina | 37 | Chatham | 37 | 58390 | WMOD | Jordan Hydroelectric Project | 0 | 2012 | 9999 | Hydro | [5 empty] | Non-Fossil | G | 2030 | Hydro |  | 0 | 0 | 0 | 0 | 0 | 0 | 0 | 0 | 0 | 0 | 0 | 0 | 0 | 0 | 0 | 0 | 0.7677 | 0.79969 | 0.96245 | 2.5298 | 0 | 0 | 0 | 0 | 0 | 0 | 0 | 0 | 0 | 0 | 0 | 0 | 0 | 0 | 0 | 0 | 0 | 0 | 0 | 0 | 0.034778 | 0.0010671 | 0.0011116 | 0.0013378 | 0.0035165 | 0 | 0 | 0 | 0 | 0 | 2.2
58391_G_1 | MISO_Indiana (including parts of Kentucky) | Indiana | 18 | Marion | 97 | 58391 | 1 | IND Community Solar Farm 1st Phase | 0 | 2013 | 9999 | Solar PV | [5 empty] | Non-Fossil | G | 2030 | Solar |  | 0 | 0 | 0 | 0 | 0 | 0 | 0 | 0 | 0 | 0 | 0 | 0 | 0 | 0 | 0 | 0 | 2.0066 | 4.8313 | 8.5271 | 15.365 | 0 | 0 | 0 | 0 | 0 | 0 | 0 | 0 | 0 | 0 | 0 | 0 | 0 | 0 | 0 | 0 | 0 | 0 | 0 | 0 | 0.34796 | 0 | 0 | 0 | 0 | 0 | 0 | 0 | 0 | 0 | 10
58392_G_GEN1 | WECC_Montana | Montana | 30 | Granite | 39 | 58392 | GEN1 | Flint Creek Hydroelectric LLC | 0 | 2013 | 9999 | Hydro | [5 empty] | Non-Fossil | G | 2030 | Hydro |  | 0 | 0 | 0 | 0 | 0 | 0 | 0 | 0 | 0 | 0 | 0 | 0 | 0 | 0 | 0 | 0 | 1.5681 | 2.1729 | 3.5387 | 7.2798 | 0 | 0 | 0 | 0 | 0 | 0 | 0 | 0 | 0 | 0 | 0 | 0 | 0 | 0 | 0 | 0 | 0 | 0 | 0 | 0 | 0.031616 | 0.0021797 | 0.0030204 | 0.0049189 | 0.010119 | 0 | 0 | 0 | 0 | 0 | 2
58394_G_AW10 | WECC_Southern California Edison | California | 6 | Kern | 29 | 58394 | AW10 | Alta Wind X | 0 | 2014 | 9999 | Onshore Wind | [5 empty] | Non-Fossil | G | 2030 | Wind |  | 0 | 0 | 0 | 0 | 0 | 0 | 0 | 0 | 0 | 0 | 0 | 0 | 0 | 0 | 0 | 0 | 46.3809 | 95.5879 | 171.4861 | 313.4549 | 0 | 0 | 0 | 0 | 0 | 0 | 0 | 0 | 0 | 0 | 0 | 0 | 0 | 0 | 0 | 0 | 0 | 0 | 0 | 0 | 5.8747 | 0 | 0 | 0 | 0 | 0 | 0 | 0 | 0 | 0 | 138
58395_G_AW11 | WECC_Southern California Edison | California | 6 | Kern | 29 | 58395 | AW11 | Alta Wind XI | 0 | 2014 | 9999 | Onshore Wind | [5 empty] | Non-Fossil | G | 2030 | Wind |  | 0 | 0 | 0 | 0 | 0 | 0 | 0 | 0 | 0 | 0 | 0 | 0 | 0 | 0 | 0 | 0 | 30.2484 | 62.3399 | 111.8388 | 204.4271 | 0 | 0 | 0 | 0 | 0 | 0 | 0 | 0 | 0 | 0 | 0 | 0 | 0 | 0 | 0 | 0 | 0 | 0 | 0 | 0 | 3.8313 | 0 | 0 | 0 | 0 | 0 | 0 | 0 | 0 | 0 | 90
58397_G_ENG1 | WECC_Northern California (not including BANC) | California | 6 | Monterey | 53 | 58397 | ENG1 | Ameresco Johnson Canyon | 13500 | 2013 | 9999 | Landfill Gas | [5 empty] | Non-Fossil | G | 2030 | LF Gas |  | 0.023254 | 0 | 0.032032 | 0.055286 | 0 | 0 | 0 | 0 | 0 | 0 | 0 | 0 | 0 | 0 | 0 | 0 | 1.6355 | 0 | 2.2529 | 3.8884 | 1.3401 | 0 | 1.846 | 3.1861 | 0 | 0 | 0 | 0 | 0.0017089 | 0 | 0.002354 | 0.0040629 | 0 | 0 | 0 | 0 | 0 | 0 | 0 | 0 | 0.38108 | 0.011345 | 0 | 0.015628 | 0.026974 | 0 | 0 | 0 | 0 | 0 | 1.4
58398_G_1 | WECC_Imperial Irrigation District (IID) | California | 6 | Imperial | 25 | 58398 | 1 | Heber Solar | 0 | 2014 | 9999 | Solar PV | [5 empty] | Non-Fossil | G | 2030 | Solar |  | 0 | 0 | 0 | 0 | 0 | 0 | 0 | 0 | 0 | 0 | 0 | 0 | 0 | 0 | 0 | 0 | 4.28 | 8.2356 | 13.4983 | 26.014 | 0 | 0 | 0 | 0 | 0 | 0 | 0 | 0 | 0 | 0 | 0 | 0 | 0 | 0 | 0 | 0 | 0 | 0 | 0 | 0 | 0.34962 | 0 | 0 | 0 | 0 | 0 | 0 | 0 | 0 | 0 | 10
58399_G_1 | NY_Zone B (Genesee) | New York | 36 | Wyoming | 121 | 58399 | 1 | Synergy Biogas | 11084 | 2011 | 9999 | Non-Fossil Waste | [5 empty] | Non-Fossil | G | 2030 | Non-Fossil |  | 0.015692 | 0.022894 | 0.030427 | 0.069013 | 0 | 0 | 0 | 0 | 0 | 0 | 0 | 0 | 0 | 0 | 0 | 0 | 1.4157 | 2.0655 | 2.7451 | 6.2264 | 0 | 0 | 0 | 0 | 0 | 0 | 0 | 0 | 0 | 0 | 0 | 0 | 0 | 0 | 0 | 0 | 0 | 0 | 0 | 0 | 0.31108 | 0.0098209 | 0.014329 | 0.019043 | 0.043193 | 0 | 0 | 0 | 0 | 0 | 1.2
584_G_1 | WECC_New Mexico | New Mexico | 35 | San Juan | 45 | 584 | 1 | Navajo Dam | 0 | 1989 | 9999 | Hydro | [5 empty] | Non-Fossil | G | 2030 | Hydro |  | 0 | 0 | 0 | 0 | 0 | 0 | 0 | 0 | 0 | 0 | 0 | 0 | 0 | 0 | 0 | 0 | 6.3841 | 9.1294 | 14.9851 | 30.4987 | 0 | 0 | 0 | 0 | 0 | 0 | 0 | 0 | 0 | 0 | 0 | 0 | 0 | 0 | 0 | 0 | 0 | 0 | 0 | 0 | 0.23712 | 0.0088739 | 0.01269 | 0.020829 | 0.042393 | 0 | 0 | 0 | 0 | 0 | 15
584_G_2 | WECC_New Mexico | New Mexico | 35 | San Juan | 45 | 584 | 2 | Navajo Dam | 0 | 1989 | 9999 | Hydro | [5 empty] | Non-Fossil | G | 2030 | Hydro |  | 0 | 0 | 0 | 0 | 0 | 0 | 0 | 0 | 0 | 0 | 0 | 0 | 0 | 0 | 0 | 0 | 6.3841 | 9.1294 | 14.9851 | 30.4987 | 0 | 0 | 0 | 0 | 0 | 0 | 0 | 0 | 0 | 0 | 0 | 0 | 0 | 0 | 0 | 0 | 0 | 0 | 0 | 0 | 0.23712 | 0.0088739 | 0.01269 | 0.020829 | 0.042393 | 0 | 0 | 0 | 0 | 0 | 15
58401_G_1 | SERC_Central_TVA | Tennessee | 47 | Hamilton | 65 | 58401 | 1 | Volkswagen Solar System | 0 | 2012 | 9999 | Solar PV | [5 empty] | Non-Fossil | G | 2030 | Solar |  | 0 | 0 | 0 | 0 | 0 | 0 | 0 | 0 | 0 | 0 | 0 | 0 | 0 | 0 | 0 | 0 | 2.0536 | 3.9597 | 5.9442 | 11.9575 | 0 | 0 | 0 | 0 | 0 | 0 | 0 | 0 | 0 | 0 | 0 | 0 | 0 | 0 | 0 | 0 | 0 | 0 | 0 | 0 | 0.26328 | 0 | 0 | 0 | 0 | 0 | 0 | 0 | 0 | 0 | 7.6
58402_G_1 | PJM_EMAAC | New Jersey | 34 | Somerset | 35 | 58402 | 1 | Solar Star New Jersey NJ LLC | 0 | 2012 | 9999 | Solar PV | [5 empty] | Non-Fossil | G | 2030 | Solar |  | 0 | 0 | 0 | 0 | 0 | 0 | 0 | 0 | 0 | 0 | 0 | 0 | 0 | 0 | 0 | 0 | 0.3162 | 0.68322 | 1.1329 | 2.1323 | 0 | 0 | 0 | 0 | 0 | 0 | 0 | 0 | 0 | 0 | 0 | 0 | 0 | 0 | 0 | 0 | 0 | 0 | 0 | 0 | 0.068651 | 0 | 0 | 0 | 0 | 0 | 0 | 0 | 0 | 0 | 1.5
58403_G_SO032 | ISONE_MA, VT, NH, RI (Rest of ISO New England) | Massachusetts | 25 | Worcester | 27 | 58403 | SO032 | Bellingham PV | 0 | 2013 | 9999 | Solar PV | [5 empty] | Non-Fossil | G | 2030 | Solar |  | 0 | 0 | 0 | 0 | 0 | 0 | 0 | 0 | 0 | 0 | 0 | 0 | 0 | 0 | 0 | 0 | 0.62774 | 1.2589 | 2.311 | 4.1977 | 0 | 0 | 0 | 0 | 0 | 0 | 0 | 0 | 0 | 0 | 0 | 0 | 0 | 0 | 0 | 0 | 0 | 0 | 0 | 0 | 0.13142 | 0 | 0 | 0 | 0 | 0 | 0 | 0 | 0 | 0 | 3
58404_G_1 | SPP SPS (Texas Panhandle) | Texas | 48 | Carson | 65 | 58404 | 1 | Pantex | 0 | 2014 | 9999 | Onshore Wind | [5 empty] | Non-Fossil | G | 2030 | Wind |  | 0 | 0 | 0 | 0 | 0 | 0 | 0 | 0 | 0 | 0 | 0 | 0 | 0 | 0 | 0 | 0 | 9.7028 | 14.3915 | 15.899 | 39.9933 | 0 | 0 | 0 | 0 | 0 | 0 | 0 | 0 | 0 | 0 | 0 | 0 | 0 | 0 | 0 | 0 | 0 | 0 | 0 | 0 | 0.48234 | 0 | 0 | 0 | 0 | 0 | 0 | 0 | 0 | 0 | 11.5
58406_G_1 | SPP West (Oklahoma, Arkansas, Louisiana) | Oklahoma | 40 | Kay | 71 | 58406 | 1 | Chilocco Wind Farm | 0 | 2020 | 9999 | Onshore Wind | [5 empty] | Non-Fossil | G | 2030 | Wind |  | 0 | 0 | 0 | 0 | 0 | 0 | 0 | 0 | 0 | 0 | 0 | 0 | 0 | 0 | 0 | 0 | 181.2129 | 267.7646 | 266.586 | 715.5635 | 0 | 0 | 0 | 0 | 0 | 0 | 0 | 0 | 0 | 0 | 0 | 0 | 0 | 0 | 0 | 0 | 0 | 0 | 0 | 0 | 8.369 | 0 | 0 | 0 | 0 | 0 | 0 | 0 | 0 | 0 | 200
58407_G_WTG01 | MISO_Iowa | Iowa | 19 | Winneshiek | 191 | 58407 | WTG01 | Luther College Wind Project | 0 | 2011 | 9999 | Onshore Wind | [5 empty] | Non-Fossil | G | 2030 | Wind |  | 0 | 0 | 0 | 0 | 0 | 0 | 0 | 0 | 0 | 0 | 0 | 0 | 0 | 0 | 0 | 0 | 1.3962 | 1.944 | 1.5583 | 4.8985 | 0 | 0 | 0 | 0 | 0 | 0 | 0 | 0 | 0 | 0 | 0 | 0 | 0 | 0 | 0 | 0 | 0 | 0 | 0 | 0 | 0.067485 | 0 | 0 | 0 | 0 | 0 | 0 | 0 | 0 | 0 | 1.6
58408_G_MSH1 | PJM_AP | Maryland | 24 | Washington | 43 | 58408 | MSH1 | Maryland Solar | 0 | 2013 | 9999 | Solar PV | [5 empty] | Non-Fossil | G | 2030 | Solar |  | 0 | 0 | 0 | 0 | 0 | 0 | 0 | 0 | 0 | 0 | 0 | 0 | 0 | 0 | 0 | 0 | 4.9445 | 10.4861 | 17.1194 | 32.55 | 0 | 0 | 0 | 0 | 0 | 0 | 0 | 0 | 0 | 0 | 0 | 0 | 0 | 0 | 0 | 0 | 0 | 0 | 0 | 0 | 0.66041 | 0 | 0 | 0 | 0 | 0 | 0 | 0 | 0 | 0 | 20.9
58410_G_SO032 | ISONE_MA, VT, NH, RI (Rest of ISO New England) | Massachusetts | 25 | Plymouth | 23 | 58410 | SO032 | Marshfield PV | 0 | 2013 | 9999 | Solar PV | [5 empty] | Non-Fossil | G | 2030 | Solar |  | 0 | 0 | 0 | 0 | 0 | 0 | 0 | 0 | 0 | 0 | 0 | 0 | 0 | 0 | 0 | 0 | 0.62774 | 1.2589 | 2.311 | 4.1977 | 0 | 0 | 0 | 0 | 0 | 0 | 0 | 0 | 0 | 0 | 0 | 0 | 0 | 0 | 0 | 0 | 0 | 0 | 0 | 0 | 0.13142 | 0 | 0 | 0 | 0 | 0 | 0 | 0 | 0 | 0 | 3
58411_G_SO023 | ISONE_MA, VT, NH, RI (Rest of ISO New England) | Massachusetts | 25 | Franklin | 11 | 58411 | SO023 | Orange PV | 0 | 2013 | 9999 | Solar PV | [5 empty] | Non-Fossil | G | 2030 | Solar |  | 0 | 0 | 0 | 0 | 0 | 0 | 0 | 0 | 0 | 0 | 0 | 0 | 0 | 0 | 0 | 0 | 0.41849 | 0.83926 | 1.5407 | 2.7985 | 0 | 0 | 0 | 0 | 0 | 0 | 0 | 0 | 0 | 0 | 0 | 0 | 0 | 0 | 0 | 0 | 0 | 0 | 0 | 0 | 0.087614 | 0 | 0 | 0 | 0 | 0 | 0 | 0 | 0 | 0 | 2
58412_G_SO026 | ISONE_MA, VT, NH, RI (Rest of ISO New England) | Massachusetts | 25 | Middlesex | 17 | 58412 | SO026 | Maynard PV | 0 | 2014 | 9999 | Solar PV | [5 empty] | Non-Fossil | G | 2030 | Solar |  | 0 | 0 | 0 | 0 | 0 | 0 | 0 | 0 | 0 | 0 | 0 | 0 | 0 | 0 | 0 | 0 | 0.20925 | 0.41963 | 0.77035 | 1.3992 | 0 | 0 | 0 | 0 | 0 | 0 | 0 | 0 | 0 | 0 | 0 | 0 | 0 | 0 | 0 | 0 | 0 | 0 | 0 | 0 | 0.043807 | 0 | 0 | 0 | 0 | 0 | 0 | 0 | 0 | 0 | 1
58414_G_NLMU | MISO_Iowa | Iowa | 19 | Henry | 87 | 58414 | NLMU | NLMU Wind | 0 | 2011 | 9999 | Onshore Wind | [5 empty] | Non-Fossil | G | 2030 | Wind |  | 0 | 0 | 0 | 0 | 0 | 0 | 0 | 0 | 0 | 0 | 0 | 0 | 0 | 0 | 0 | 0 | 1.3089 | 1.8225 | 1.4609 | 4.5923 | 0 | 0 | 0 | 0 | 0 | 0 | 0 | 0 | 0 | 0 | 0 | 0 | 0 | 0 | 0 | 0 | 0 | 0 | 0 | 0 | 0.063267 | 0 | 0 | 0 | 0 | 0 | 0 | 0 | 0 | 0 | 1.5
58416_G_1 | PJM West | Indiana | 18 | Randolph | 135 | 58416 | 1 | Headwaters Wind Farm LLC | 0 | 2014 | 9999 | Onshore Wind | [5 empty] | Non-Fossil | G | 2030 | Wind |  | 0 | 0 | 0 | 0 | 0 | 0 | 0 | 0 | 0 | 0 | 0 | 0 | 0 | 0 | 0 | 0 | 156.7993 | 207.9521 | 124.7813 | 489.5328 | 0 | 0 | 0 | 0 | 0 | 0 | 0 | 0 | 0 | 0 | 0 | 0 | 0 | 0 | 0 | 0 | 0 | 0 | 0 | 0 | 8.0904 | 0 | 0 | 0 | 0 | 0 | 0 | 0 | 0 | 0 | 200
58417_G_CP1 | WECC_Southern California Edison | California | 6 | San Bernardino | 71 | 58417 | CP1 | Lone Valley Solar Park I LLC | 0 | 2014 | 9999 | Solar PV | [5 empty] | Non-Fossil | G | 2030 | Solar |  | 0 | 0 | 0 | 0 | 0 | 0 | 0 | 0 | 0 | 0 | 0 | 0 | 0 | 0 | 0 | 0 | 4.0239 | 7.9138 | 13.3669 | 25.3045 | 0 | 0 | 0 | 0 | 0 | 0 | 0 | 0 | 0 | 0 | 0 | 0 | 0 | 0 | 0 | 0 | 0 | 0 | 0 | 0 | 0.45868 | 0 | 0 | 0 | 0 | 0 | 0 | 0 | 0 | 0 | 10
58418_G_1 | WECC_Southern California Edison | California | 6 | San Bernardino | 71 | 58418 | 1 | Victor Dry Farm Ranch A | 0 | 2015 | 9999 | Solar PV | [5 empty] | Non-Fossil | G | 2030 | Solar |  | 0 | 0 | 0 | 0 | 0 | 0 | 0 | 0 | 0 | 0 | 0 | 0 | 0 | 0 | 0 | 0 | 2.0119 | 3.9569 | 6.6834 | 12.6522 | 0 | 0 | 0 | 0 | 0 | 0 | 0 | 0 | 0 | 0 | 0 | 0 | 0 | 0 | 0 | 0 | 0 | 0 | 0 | 0 | 0.22934 | 0 | 0 | 0 | 0 | 0 | 0 | 0 | 0 | 0 | 5
58419_G_1 | WECC_Southern California Edison | California | 6 | San Bernardino | 71 | 58419 | 1 | Victor Dry Farm Ranch B | 0 | 2015 | 9999 | Solar PV | [5 empty] | Non-Fossil | G | 2030 | Solar |  | 0 | 0 | 0 | 0 | 0 | 0 | 0 | 0 | 0 | 0 | 0 | 0 | 0 | 0 | 0 | 0 | 2.0119 | 3.9569 | 6.6834 | 12.6522 | 0 | 0 | 0 | 0 | 0 | 0 | 0 | 0 | 0 | 0 | 0 | 0 | 0 | 0 | 0 | 0 | 0 | 0 | 0 | 0 | 0.22934 | 0 | 0 | 0 | 0 | 0 | 0 | 0 | 0 | 0 | 5
58420_G_GEN1 | PJM_PENELEC | Pennsylvania | 42 | Bradford | 15 | 58420 | GEN1 | Panda Liberty Generation Plant | 7050 | 2016 | 9999 | Combined Cycle |  |  | SCR | LNB + NH3 |  | Fossil | G | 2030 | NaturalGas |  | 4.6855 | 6.3514 | 8.7827 | 19.8195 | 0 | 0 | 0 | 0 | 0 | 0 | 0 | 0 | 0 | 0 | 0 | 0 | 664.6034 | 900.9068 | 1245.7666 | 2811.2767 | 274.2865 | 371.8105 | 514.1366 | 1160.2336 | 3.2798e-07 | 4.446e-07 | 6.1479e-07 | 1.3874e-06 | 0.014259 | 0.019328 | 0.026727 | 0.060314 | 0 | 0 | 0 | 0 | 0 | 0 | 0 | 0 | 11.9403 | 1.5187 | 2.0586 | 2.8467 | 6.4239 | 10.0491 | 11.718 | 13.8133 | 35.5804 | 0 | 378 | SCR
58420_G_GEN2 | PJM_PENELEC | Pennsylvania | 42 | Bradford | 15 | 58420 | GEN2 | Panda Liberty Generation Plant | 7050 | 2016 | 9999 | Combined Cycle |  |  | SCR | LNB + NH3 |  | Fossil | G | 2030 | NaturalGas |  | 4.6855 | 6.3514 | 8.7827 | 19.8195 | 0 | 0 | 0 | 0 | 0 | 0 | 0 | 0 | 0 | 0 | 0 | 0 | 664.6034 | 900.9068 | 1245.7666 | 2811.2767 | 274.2865 | 371.8105 | 514.1366 | 1160.2336 | 3.2798e-07 | 4.446e-07 | 6.1479e-07 | 1.3874e-06 | 0.014843 | 0.02012 | 0.027822 | 0.062785 | 0 | 0 | 0 | 0 | 0 | 0 | 0 | 0 | 11.9403 | 1.5187 | 2.0586 | 2.8467 | 6.4239 | 10.0491 | 11.718 | 13.8133 | 35.5804 | 0 | 378 | SCR
58423_G_SO022 | ISONE_MA, VT, NH, RI (Rest of ISO New England) | Massachusetts | 25 | Worcester | 27 | 58423 | SO022 | Southbridge PV | 0 | 2014 | 9999 | Solar PV | [5 empty] | Non-Fossil | G | 2030 | Solar |  | 0 | 0 | 0 | 0 | 0 | 0 | 0 | 0 | 0 | 0 | 0 | 0 | 0 | 0 | 0 | 0 | 0.62774 | 1.2589 | 2.311 | 4.1977 | 0 | 0 | 0 | 0 | 0 | 0 | 0 | 0 | 0 | 0 | 0 | 0 | 0 | 0 | 0 | 0 | 0 | 0 | 0 | 0 | 0.13142 | 0 | 0 | 0 | 0 | 0 | 0 | 0 | 0 | 0 | 3
58424_G_1 | ERCOT_Rest | Texas | 48 | Nueces | 355 | 58424 | 1 | Harbor Wind LLC | 0 | 2012 | 9999 | Onshore Wind | [5 empty] | Non-Fossil | G | 2030 | Wind |  | 0 | 0 | 0 | 0 | 0 | 0 | 0 | 0 | 0 | 0 | 0 | 0 | 0 | 0 | 0 | 0 | 6.847 | 9.7089 | 11.3626 | 27.9185 | 0 | 0 | 0 | 0 | 0 | 0 | 0 | 0 | 0 | 0 | 0 | 0 | 0 | 0 | 0 | 0 | 0 | 0 | 0 | 0 | 0.36508 | 0 | 0 | 0 | 0 | 0 | 0 | 0 | 0 | 0 | 9
58426_G_GEN1 | PJM_Western MAAC | Pennsylvania | 42 | Lycoming | 81 | 58426 | GEN1 | Panda Patriot Generation Plant | 7050 | 2016 | 9999 | Combined Cycle |  |  | SCR | DLNB |  | Fossil | G | 2030 | NaturalGas |  | 5.5504 | 6.435 | 8.0701 | 20.0554 | 0 | 0 | 0 | 0 | 0 | 0 | 0 | 0 | 0 | 0 | 0 | 0 | 787.286 | 912.7633 | 1144.695 | 2844.7443 | 324.9184 | 376.7038 | 472.4236 | 1174.0459 | 3.8853e-07 | 4.5045e-07 | 5.6491e-07 | 1.4039e-06 | 0.019675 | 0.022811 | 0.028607 | 0.071092 | 0 | 0 | 0 | 0 | 0 | 0 | 0 | 0 | 12.0824 | 1.799 | 2.0857 | 2.6157 | 6.5004 | 12.8217 | 12.2844 | 13.0349 | 38.1411 | 0 | 382.5 | SCR
58426_G_GEN2 | PJM_Western MAAC | Pennsylvania | 42 | Lycoming | 81 | 58426 | GEN2 | Panda Patriot Generation Plant | 7050 | 2016 | 9999 | Combined Cycle |  |  | SCR | DLNB |  | Fossil | G | 2030 | NaturalGas |  | 5.5504 | 6.435 | 8.0701 | 20.0554 | 0 | 0 | 0 | 0 | 0 | 0 | 0 | 0 | 0 | 0 | 0 | 0 | 787.286 | 912.7633 | 1144.695 | 2844.7443 | 324.9184 | 376.7038 | 472.4236 | 1174.0459 | 3.8853e-07 | 4.5045e-07 | 5.6491e-07 | 1.4039e-06 | 0.017553 | 0.020351 | 0.025522 | 0.063425 | 0 | 0 | 0 | 0 | 0 | 0 | 0 | 0 | 12.0824 | 1.799 | 2.0857 | 2.6157 | 6.5004 | 12.8217 | 12.2844 | 13.0349 | 38.1411 | 0 | 382.5 | SCR
58427_G_CTG1 | MISO_Lower Michigan | Michigan | 26 | Ingham | 65 | 58427 | CTG1 | Lansing BWL REO Town Plant | 5528 | 2013 | 9999 | Combined Cycle | [5 empty] | Fossil | G | 2030 | NaturalGas |  | 0.3013 | 0.40843 | 0.56477 | 1.2745 | 0 | 0 | 0 | 0 | 0 | 0 | 0 | 0 | 0 | 0 | 0 | 0 | 54.5045 | 73.8839 | 102.166 | 230.5544 | 22.4944 | 30.4924 | 42.1646 | 95.1514 | 2.6898e-08 | 3.6462e-08 | 5.0419e-08 | 1.1378e-07 | 0.0085356 | 0.01157 | 0.016 | 0.036106 | 0 | 0 | 0 | 0 | 0 | 0 | 0 | 0 | 0.93546 | 0.11642 | 0.15781 | 0.21821 | 0.49244 | 0.86519 | 1.0587 | 1.237 | 3.1609 | 0 | 31
58427_G_CTG2 | MISO_Lower Michigan | Michigan | 26 | Ingham | 65 | 58427 | CTG2 | Lansing BWL REO Town Plant | 5528 | 2013 | 9999 | Combined Cycle | [5 empty] | Fossil | G | 2030 | NaturalGas |  | 0.3013 | 0.40843 | 0.56477 | 1.2745 | 0 | 0 | 0 | 0 | 0 | 0 | 0 | 0 | 0 | 0 | 0 | 0 | 54.5045 | 73.8839 | 102.166 | 230.5544 | 22.4944 | 30.4924 | 42.1646 | 95.1514 | 2.6898e-08 | 3.6462e-08 | 5.0419e-08 | 1.1378e-07 | 0.0085356 | 0.01157 | 0.016 | 0.036106 | 0 | 0 | 0 | 0 | 0 | 0 | 0 | 0 | 0.93546 | 0.11642 | 0.15781 | 0.21821 | 0.49244 | 0.86519 | 1.0587 | 1.237 | 3.1609 | 0 | 31
58427_G_ST | MISO_Lower Michigan | Michigan | 26 | Ingham | 65 | 58427 | ST | Lansing BWL REO Town Plant | 5528 | 2013 | 9999 | Combined Cycle |  |  |  | LNB |  | Fossil | G | 2030 | NaturalGas |  | 0.12538 | 0.16996 | 0.23502 | 0.53036 | 0 | 0 | 0 | 0 | 0 | 0 | 0 | 0 | 0 | 0 | 0 | 0 | 22.6809 | 30.7452 | 42.5143 | 95.9404 | 9.3606 | 12.6888 | 17.5459 | 39.5953 | 1.1193e-08 | 1.5173e-08 | 2.0981e-08 | 4.7347e-08 | 0.0035519 | 0.0048148 | 0.0066579 | 0.015025 | 0 | 0 | 0 | 0 | 0 | 0 | 0 | 0 | 0.38927 | 0.048444 | 0.065668 | 0.090805 | 0.20492 | 0.36003 | 0.44054 | 0.51476 | 1.3153 | 0 | 12.9
58429_G_1 | WECC_LADWP | California | 6 | Los Angeles | 37 | 58429 | 1 | Sunshine Gas Producers | 13500 | 2014 | 9999 | Landfill Gas | [5 empty] | Non-Fossil | G | 2030 | LF Gas |  | 0.099924 | 0.076253 | 0.093847 | 0.27002 | 0 | 0 | 0 | 0 | 0 | 0 | 0 | 0 | 0 | 0 | 0 | 0 | 7.4018 | 5.6484 | 6.9516 | 20.0018 | 5.7585 | 4.3944 | 5.4083 | 15.5612 | 0 | 0 | 0 | 0 | 0.0010242 | 0.0007816 | 0.00096193 | 0.0027677 | 0 | 0 | 0 | 0 | 0 | 0 | 0 | 0 | 1.0369 | 0.051346 | 0.039183 | 0.048223 | 0.13875 | 0 | 0 | 0 | 0 | 0 | 4
58429_G_2 | WECC_LADWP | California | 6 | Los Angeles | 37 | 58429 | 2 | Sunshine Gas Producers | 13500 | 2014 | 9999 | Landfill Gas | [5 empty] | Non-Fossil | G | 2030 | LF Gas |  | 0.099924 | 0.076253 | 0.093847 | 0.27002 | 0 | 0 | 0 | 0 | 0 | 0 | 0 | 0 | 0 | 0 | 0 | 0 | 7.4018 | 5.6484 | 6.9516 | 20.0018 | 5.7585 | 4.3944 | 5.4083 | 15.5612 | 0 | 0 | 0 | 0 | 0.0010242 | 0.0007816 | 0.00096193 | 0.0027677 | 0 | 0 | 0 | 0 | 0 | 0 | 0 | 0 | 1.0369 | 0.051346 | 0.039183 | 0.048223 | 0.13875 | 0 | 0 | 0 | 0 | 0 | 4
58429_G_3 | WECC_LADWP | California | 6 | Los Angeles | 37 | 58429 | 3 | Sunshine Gas Producers | 13500 | 2014 | 9999 | Landfill Gas | [5 empty] | Non-Fossil | G | 2030 | LF Gas |  | 0.099924 | 0.076253 | 0.093847 | 0.27002 | 0 | 0 | 0 | 0 | 0 | 0 | 0 | 0 | 0 | 0 | 0 | 0 | 7.4018 | 5.6484 | 6.9516 | 20.0018 | 5.7585 | 4.3944 | 5.4083 | 15.5612 | 0 | 0 | 0 | 0 | 0.0010242 | 0.0007816 | 0.00096193 | 0.0027677 | 0 | 0 | 0 | 0 | 0 | 0 | 0 | 0 | 1.0369 | 0.051346 | 0.039183 | 0.048223 | 0.13875 | 0 | 0 | 0 | 0 | 0 | 4
58429_G_4 | WECC_LADWP | California | 6 | Los Angeles | 37 | 58429 | 4 | Sunshine Gas Producers | 13500 | 2014 | 9999 | Landfill Gas | [5 empty] | Non-Fossil | G | 2030 | LF Gas |  | 0.099924 | 0.076253 | 0.093847 | 0.27002 | 0 | 0 | 0 | 0 | 0 | 0 | 0 | 0 | 0 | 0 | 0 | 0 | 7.4018 | 5.6484 | 6.9516 | 20.0018 | 5.7585 | 4.3944 | 5.4083 | 15.5612 | 0 | 0 | 0 | 0 | 0.0010242 | 0.0007816 | 0.00096193 | 0.0027677 | 0 | 0 | 0 | 0 | 0 | 0 | 0 | 0 | 1.0369 | 0.051346 | 0.039183 | 0.048223 | 0.13875 | 0 | 0 | 0 | 0 | 0 | 4
58429_G_5 | WECC_LADWP | California | 6 | Los Angeles | 37 | 58429 | 5 | Sunshine Gas Producers | 13500 | 2014 | 9999 | Landfill Gas | [5 empty] | Non-Fossil | G | 2030 | LF Gas |  | 0.099924 | 0.076253 | 0.093847 | 0.27002 | 0 | 0 | 0 | 0 | 0 | 0 | 0 | 0 | 0 | 0 | 0 | 0 | 7.4018 | 5.6484 | 6.9516 | 20.0018 | 5.7585 | 4.3944 | 5.4083 | 15.5612 | 0 | 0 | 0 | 0 | 0.0010242 | 0.0007816 | 0.00096193 | 0.0027677 | 0 | 0 | 0 | 0 | 0 | 0 | 0 | 0 | 1.0369 | 0.051346 | 0.039183 | 0.048223 | 0.13875 | 0 | 0 | 0 | 0 | 0 | 4
58430_G_CSE1 | WECC_Imperial Irrigation District (IID) | California | 6 | Imperial | 25 | 58430 | CSE1 | Centinela Solar Energy | 0 | 2013 | 9999 | Solar PV | [5 empty] | Non-Fossil | G | 2030 | Solar |  | 0 | 0 | 0 | 0 | 0 | 0 | 0 | 0 | 0 | 0 | 0 | 0 | 0 | 0 | 0 | 0 | 14.2954 | 27.5069 | 45.0844 | 86.8866 | 0 | 0 | 0 | 0 | 0 | 0 | 0 | 0 | 0 | 0 | 0 | 0 | 0 | 0 | 0 | 0 | 0 | 0 | 0 | 0 | 1.1677 | 0 | 0 | 0 | 0 | 0 | 0 | 0 | 0 | 0 | 33.4
58430_G_CSE2 | WECC_Imperial Irrigation District (IID) | California | 6 | Imperial | 25 | 58430 | CSE2 | Centinela Solar Energy | 0 | 2013 | 9999 | Solar PV | [5 empty] | Non-Fossil | G | 2030 | Solar |  | 0 | 0 | 0 | 0 | 0 | 0 | 0 | 0 | 0 | 0 | 0 | 0 | 0 | 0 | 0 | 0 | 10.9569 | 21.0831 | 34.5557 | 66.5957 | 0 | 0 | 0 | 0 | 0 | 0 | 0 | 0 | 0 | 0 | 0 | 0 | 0 | 0 | 0 | 0 | 0 | 0 | 0 | 0 | 0.89503 | 0 | 0 | 0 | 0 | 0 | 0 | 0 | 0 | 0 | 25.6
58430_G_CSE3 | WECC_Imperial Irrigation District (IID) | California | 6 | Imperial | 25 | 58430 | CSE3 | Centinela Solar Energy | 0 | 2013 | 9999 | Solar PV | [5 empty] | Non-Fossil | G | 2030 | Solar |  | 0 | 0 | 0 | 0 | 0 | 0 | 0 | 0 | 0 | 0 | 0 | 0 | 0 | 0 | 0 | 0 | 14.2954 | 27.5069 | 45.0844 | 86.8866 | 0 | 0 | 0 | 0 | 0 | 0 | 0 | 0 | 0 | 0 | 0 | 0 | 0 | 0 | 0 | 0 | 0 | 0 | 0 | 0 | 1.1677 | 0 | 0 | 0 | 0 | 0 | 0 | 0 | 0 | 0 | 33.4
58430_G_CSE4 | WECC_Imperial Irrigation District (IID) | California | 6 | Imperial | 25 | 58430 | CSE4 | Centinela Solar Energy | 0 | 2013 | 9999 | Solar PV | [5 empty] | Non-Fossil | G | 2030 | Solar |  | 0 | 0 | 0 | 0 | 0 | 0 | 0 | 0 | 0 | 0 | 0 | 0 | 0 | 0 | 0 | 0 | 14.2954 | 27.5069 | 45.0844 | 86.8866 | 0 | 0 | 0 | 0 | 0 | 0 | 0 | 0 | 0 | 0 | 0 | 0 | 0 | 0 | 0 | 0 | 0 | 0 | 0 | 0 | 1.1677 | 0 | 0 | 0 | 0 | 0 | 0 | 0 | 0 | 0 | 33.4
58430_G_CSE5 | WECC_Imperial Irrigation District (IID) | California | 6 | Imperial | 25 | 58430 | CSE5 | Centinela Solar Energy | 0 | 2014 | 9999 | Solar PV | [5 empty] | Non-Fossil | G | 2030 | Solar |  | 0 | 0 | 0 | 0 | 0 | 0 | 0 | 0 | 0 | 0 | 0 | 0 | 0 | 0 | 0 | 0 | 7.9609 | 15.3182 | 25.1069 | 48.386 | 0 | 0 | 0 | 0 | 0 | 0 | 0 | 0 | 0 | 0 | 0 | 0 | 0 | 0 | 0 | 0 | 0 | 0 | 0 | 0 | 0.6503 | 0 | 0 | 0 | 0 | 0 | 0 | 0 | 0 | 0 | 18.6
58430_G_CSE6 | WECC_Imperial Irrigation District (IID) | California | 6 | Imperial | 25 | 58430 | CSE6 | Centinela Solar Energy | 0 | 2014 | 9999 | Solar PV | [5 empty] | Non-Fossil | G | 2030 | Solar |  | 0 | 0 | 0 | 0 | 0 | 0 | 0 | 0 | 0 | 0 | 0 | 0 | 0 | 0 | 0 | 0 | 10.9569 | 21.0831 | 34.5557 | 66.5957 | 0 | 0 | 0 | 0 | 0 | 0 | 0 | 0 | 0 | 0 | 0 | 0 | 0 | 0 | 0 | 0 | 0 | 0 | 0 | 0 | 0.89503 | 0 | 0 | 0 | 0 | 0 | 0 | 0 | 0 | 0 | 25.6
58431_G_SNVA | SERC_Central_TVA | Tennessee | 47 | Haywood | 75 | 58431 | SNVA | West Tennessee Solar Farm | 0 | 2012 | 9999 | Solar PV | [5 empty] | Non-Fossil | G | 2030 | Solar |  | 0 | 0 | 0 | 0 | 0 | 0 | 0 | 0 | 0 | 0 | 0 | 0 | 0 | 0 | 0 | 0 | 1.1349 | 2.1882 | 3.285 | 6.6081 | 0 | 0 | 0 | 0 | 0 | 0 | 0 | 0 | 0 | 0 | 0 | 0 | 0 | 0 | 0 | 0 | 0 | 0 | 0 | 0 | 0.1455 | 0 | 0 | 0 | 0 | 0 | 0 | 0 | 0 | 0 | 4.2
58432_G_COG1 | WECC_Southern California Edison | California | 6 | Ventura | 111 | 58432 | COG1 | Houweling Nurseries | 9249 | 2012 | 9999 | Combustion Turbine | [5 empty] | Fossil | G | 2030 | NaturalGas |  | 0 | 0 | 0.00037635 | 0.00037635 | 0 | 0 | 0 | 0 | 0 | 0 | 0 | 0 | 0 | 0 | 0 | 0 | 0 | 0 | 0.040691 | 0.040691 | 0 | 0 | 0.025595 | 0.025595 | 0 | 0 | 3.0606e-11 | 3.0606e-11 | 0 | 0 | 3.8148e-06 | 3.8148e-06 | 0 | 0 | 0 | 0 | 0 | 0 | 0 | 0 | 0.086791 | 0 | 0 | 0.00019206 | 0.00019206 | 0 | 0 | 0.001072 | 0.001072 | 0 | 4.4
58432_G_COG2 | WECC_Southern California Edison | California | 6 | Ventura | 111 | 58432 | COG2 | Houweling Nurseries | 9249 | 2012 | 9999 | Combustion Turbine | [5 empty] | Fossil | G | 2030 | NaturalGas |  | 0 | 0 | 0.00037635 | 0.00037635 | 0 | 0 | 0 | 0 | 0 | 0 | 0 | 0 | 0 | 0 | 0 | 0 | 0 | 0 | 0.040691 | 0.040691 | 0 | 0 | 0.025595 | 0.025595 | 0 | 0 | 3.0606e-11 | 3.0606e-11 | 0 | 0 | 3.8148e-06 | 3.8148e-06 | 0 | 0 | 0 | 0 | 0 | 0 | 0 | 0 | 0.086791 | 0 | 0 | 0.00019206 | 0.00019206 | 0 | 0 | 0.001072 | 0.001072 | 0 | 4.4
58432_G_COG3 | WECC_Southern California Edison | California | 6 | Ventura | 111 | 58432 | COG3 | Houweling Nurseries | 9249 | 2013 | 9999 | Combustion Turbine | [5 empty] | Fossil | G | 2030 | NaturalGas |  | 0 | 0 | 0.00037635 | 0.00037635 | 0 | 0 | 0 | 0 | 0 | 0 | 0 | 0 | 0 | 0 | 0 | 0 | 0 | 0 | 0.040691 | 0.040691 | 0 | 0 | 0.025595 | 0.025595 | 0 | 0 | 3.0606e-11 | 3.0606e-11 | 0 | 0 | 3.8148e-06 | 3.8148e-06 | 0 | 0 | 0 | 0 | 0 | 0 | 0 | 0 | 0.086791 | 0 | 0 | 0.00019206 | 0.00019206 | 0 | 0 | 0.001072 | 0.001072 | 0 | 4.4
58433_G_RED1 | PJM_EMAAC | Delaware | 10 | New Castle | 3 | 58433 | RED1 | Red Lion Energy Center | 7539 | 2012 | 9999 | Fuel Cell | [5 empty] | Non-Fossil | G | 2030 | NaturalGas |  | 0 | 0 | 0.00011413 | 0.00011413 | 0 | 0 | 0 | 0 | 0 | 0 | 0 | 0 | 0 | 0 | 0 | 0 | 0 | 0 | 0.015138 | 0.015138 | 0 | 0 | 0.0066809 | 0.0066809 | 0 | 0 | 7.9888e-12 | 7.9888e-12 | 0 | 0 | 0 | 0 | 0 | 0 | 0 | 0 | 0 | 0 | 0 | 0 | 0 | 0 | 0 | 0.0006822 | 0.0006822 | 0 | 0 | 0.00024047 | 0.00024047 | 0 | 5.8
58433_G_RED2 | PJM_EMAAC | Delaware | 10 | New Castle | 3 | 58433 | RED2 | Red Lion Energy Center | 7539 | 2013 | 9999 | Fuel Cell | [5 empty] | Non-Fossil | G | 2030 | NaturalGas |  | 0 | 0 | 0.00012593 | 0.00012593 | 0 | 0 | 0 | 0 | 0 | 0 | 0 | 0 | 0 | 0 | 0 | 0 | 0 | 0 | 0.016704 | 0.016704 | 0 | 0 | 0.007372 | 0.007372 | 0 | 0 | 8.8152e-12 | 8.8152e-12 | 0 | 0 | 0 | 0 | 0 | 0 | 0 | 0 | 0 | 0 | 0 | 0 | 0 | 0 | 0 | 0.00075278 | 0.00075278 | 0 | 0 | 0.00026535 | 0.00026535 | 0 | 6.4
58433_G_RED3 | PJM_EMAAC | Delaware | 10 | New Castle | 3 | 58433 | RED3 | Red Lion Energy Center | 7539 | 2013 | 9999 | Fuel Cell | [5 empty] | Non-Fossil | G | 2030 | NaturalGas |  | 0 | 0 | 7.2804e-05 | 7.2804e-05 | 0 | 0 | 0 | 0 | 0 | 0 | 0 | 0 | 0 | 0 | 0 | 0 | 0 | 0 | 0.009657 | 0.009657 | 0 | 0 | 0.004262 | 0.004262 | 0 | 0 | 5.0963e-12 | 5.0963e-12 | 0 | 0 | 0 | 0 | 0 | 0 | 0 | 0 | 0 | 0 | 0 | 0 | 0 | 0 | 0 | 0.0004352 | 0.0004352 | 0 | 0 | 0.00015341 | 0.00015341 | 0 | 3.7
58433_G_RED4 | PJM_EMAAC | Delaware | 10 | New Castle | 3 | 58433 | RED4 | Red Lion Energy Center | 7539 | 2013 | 9999 | Fuel Cell | [5 empty] | Non-Fossil | G | 2030 | NaturalGas |  | 0 | 0 | 7.2804e-05 | 7.2804e-05 | 0 | 0 | 0 | 0 | 0 | 0 | 0 | 0 | 0 | 0 | 0 | 0 | 0 | 0 | 0.009657 | 0.009657 | 0 | 0 | 0.004262 | 0.004262 | 0 | 0 | 5.0963e-12 | 5.0963e-12 | 0 | 0 | 0 | 0 | 0 | 0 | 0 | 0 | 0 | 0 | 0 | 0 | 0 | 0 | 0 | 0.0004352 | 0.0004352 | 0 | 0 | 0.00015341 | 0.00015341 | 0 | 3.7
58433_G_RED5 | PJM_EMAAC | Delaware | 10 | New Castle | 3 | 58433 | RED5 | Red Lion Energy Center | 7539 | 2013 | 9999 | Fuel Cell | [5 empty] | Non-Fossil | G | 2030 | NaturalGas |  | 0 | 0 | 7.2804e-05 | 7.2804e-05 | 0 | 0 | 0 | 0 | 0 | 0 | 0 | 0 | 0 | 0 | 0 | 0 | 0 | 0 | 0.009657 | 0.009657 | 0 | 0 | 0.004262 | 0.004262 | 0 | 0 | 5.0963e-12 | 5.0963e-12 | 0 | 0 | 0 | 0 | 0 | 0 | 0 | 0 | 0 | 0 | 0 | 0 | 0 | 0 | 0 | 0.0004352 | 0.0004352 | 0 | 0 | 0.00015341 | 0.00015341 | 0 | 3.7
58433_G_RED6 | PJM_EMAAC | Delaware | 10 | New Castle | 3 | 58433 | RED6 | Red Lion Energy Center | 7539 | 2013 | 9999 | Fuel Cell | [5 empty] | Non-Fossil | G | 2030 | NaturalGas |  | 0 | 0 | 7.2804e-05 | 7.2804e-05 | 0 | 0 | 0 | 0 | 0 | 0 | 0 | 0 | 0 | 0 | 0 | 0 | 0 | 0 | 0.009657 | 0.009657 | 0 | 0 | 0.004262 | 0.004262 | 0 | 0 | 5.0963e-12 | 5.0963e-12 | 0 | 0 | 0 | 0 | 0 | 0 | 0 | 0 | 0 | 0 | 0 | 0 | 0 | 0 | 0 | 0.0004352 | 0.0004352 | 0 | 0 | 0.00015341 | 0.00015341 | 0 | 3.7
58434_G_1 | MISO_Iowa-MidAmerican | Iowa | 19 | Marion | 125 | 58434 | 1 | Red Rock Hydro Plant | 0 | 2020 | 9999 | Hydro | [5 empty] | Non-Fossil | G | 2030 | Hydro |  | 0 | 0 | 0 | 0 | 0 | 0 | 0 | 0 | 0 | 0 | 0 | 0 | 0 | 0 | 0 | 0 | 11.3291 | 17.5359 | 23.6548 | 52.5198 | 0 | 0 | 0 | 0 | 0 | 0 | 0 | 0 | 0 | 0 | 0 | 0 | 0 | 0 | 0 | 0 | 0 | 0 | 0 | 0 | 0.43473 | 0.015747 | 0.024375 | 0.03288 | 0.073003 | 0 | 0 | 0 | 0 | 0 | 27.5
58434_G_2 | MISO_Iowa-MidAmerican | Iowa | 19 | Marion | 125 | 58434 | 2 | Red Rock Hydro Plant | 0 | 2020 | 9999 | Hydro | [5 empty] | Non-Fossil | G | 2030 | Hydro |  | 0 | 0 | 0 | 0 | 0 | 0 | 0 | 0 | 0 | 0 | 0 | 0 | 0 | 0 | 0 | 0 | 11.3291 | 17.5359 | 23.6548 | 52.5198 | 0 | 0 | 0 | 0 | 0 | 0 | 0 | 0 | 0 | 0 | 0 | 0 | 0 | 0 | 0 | 0 | 0 | 0 | 0 | 0 | 0.43473 | 0.015747 | 0.024375 | 0.03288 | 0.073003 | 0 | 0 | 0 | 0 | 0 | 27.5
58435_G_ENG1 | WECC_Northern California (not including BANC) | California | 6 | Alameda | 1 | 58435 | ENG1 | Ameresco Vasco Road | 13500 | 2014 | 9999 | Landfill Gas | [5 empty] | Non-Fossil | G | 2030 | LF Gas |  | 0.03488 | 0 | 0.048048 | 0.082928 | 0 | 0 | 0 | 0 | 0 | 0 | 0 | 0 | 0 | 0 | 0 | 0 | 2.4532 | 0 | 3.3793 | 5.8325 | 2.0101 | 0 | 2.769 | 4.7791 | 0 | 0 | 0 | 0 | 0.0012138 | 0 | 0.0016721 | 0.0028859 | 0 | 0 | 0 | 0 | 0 | 0 | 0 | 0 | 0.57161 | 0.017018 | 0 | 0.023442 | 0.04046 | 0 | 0 | 0 | 0 | 0 | 2.1
58435_G_ENG2 | WECC_Northern California (not including BANC) | California | 6 | Alameda | 1 | 58435 | ENG2 | Ameresco Vasco Road | 13500 | 2014 | 9999 | Landfill Gas | [5 empty] | Non-Fossil | G | 2030 | LF Gas |  | 0.03488 | 0 | 0.048048 | 0.082928 | 0 | 0 | 0 | 0 | 0 | 0 | 0 | 0 | 0 | 0 | 0 | 0 | 2.4532 | 0 | 3.3793 | 5.8325 | 2.0101 | 0 | 2.769 | 4.7791 | 0 | 0 | 0 | 0 | 0.0012138 | 0 | 0.0016721 | 0.0028859 | 0 | 0 | 0 | 0 | 0 | 0 | 0 | 0 | 0.57161 | 0.017018 | 0 | 0.023442 | 0.04046 | 0 | 0 | 0 | 0 | 0 | 2.1
58436_G_ENG1 | WECC_Northern California (not including BANC) | California | 6 | San Joaquin | 77 | 58436 | ENG1 | Ameresco San Joaquin | 13500 | 2014 | 9999 | Landfill Gas | [5 empty] | Non-Fossil | G | 2030 | LF Gas |  | 0.03488 | 0 | 0.048048 | 0.082928 | 0 | 0 | 0 | 0 | 0 | 0 | 0 | 0 | 0 | 0 | 0 | 0 | 2.4532 | 0 | 3.3793 | 5.8325 | 2.0101 | 0 | 2.769 | 4.7791 | 0 | 0 | 0 | 0 | 0.00056838 | 0 | 0.00078294 | 0.0013513 | 0 | 0 | 0 | 0 | 0 | 0 | 0 | 0 | 0.57161 | 0.017018 | 0 | 0.023442 | 0.04046 | 0 | 0 | 0 | 0 | 0 | 2.1
58436_G_ENG2 | WECC_Northern California (not including BANC) | California | 6 | San Joaquin | 77 | 58436 | ENG2 | Ameresco San Joaquin | 13500 | 2014 | 9999 | Landfill Gas | [5 empty] | Non-Fossil | G | 2030 | LF Gas |  | 0.03488 | 0 | 0.048048 | 0.082928 | 0 | 0 | 0 | 0 | 0 | 0 | 0 | 0 | 0 | 0 | 0 | 0 | 2.4532 | 0 | 3.3793 | 5.8325 | 2.0101 | 0 | 2.769 | 4.7791 | 0 | 0 | 0 | 0 | 0.00056838 | 0 | 0.00078294 | 0.0013513 | 0 | 0 | 0 | 0 | 0 | 0 | 0 | 0 | 0.57161 | 0.017018 | 0 | 0.023442 | 0.04046 | 0 | 0 | 0 | 0 | 0 | 2.1
58437_G_ENG1 | WECC_Northern California (not including BANC) | California | 6 | San Joaquin | 77 | 58437 | ENG1 | Ameresco Forward | 13500 | 2014 | 9999 | Landfill Gas | [5 empty] | Non-Fossil | G | 2030 | LF Gas |  | 0.03488 | 0 | 0.048048 | 0.082928 | 0 | 0 | 0 | 0 | 0 | 0 | 0 | 0 | 0 | 0 | 0 | 0 | 2.4532 | 0 | 3.3793 | 5.8325 | 2.0101 | 0 | 2.769 | 4.7791 | 0 | 0 | 0 | 0 | 0.00055687 | 0 | 0.00076709 | 0.001324 | 0 | 0 | 0 | 0 | 0 | 0 | 0 | 0 | 0.57161 | 0.017018 | 0 | 0.023442 | 0.04046 | 0 | 0 | 0 | 0 | 0 | 2.1
58437_G_ENG2 | WECC_Northern California (not including BANC) | California | 6 | San Joaquin | 77 | 58437 | ENG2 | Ameresco Forward | 13500 | 2014 | 9999 | Landfill Gas | [5 empty] | Non-Fossil | G | 2030 | LF Gas |  | 0.03488 | 0 | 0.048048 | 0.082928 | 0 | 0 | 0 | 0 | 0 | 0 | 0 | 0 | 0 | 0 | 0 | 0 | 2.4532 | 0 | 3.3793 | 5.8325 | 2.0101 | 0 | 2.769 | 4.7791 | 0 | 0 | 0 | 0 | 0.00055687 | 0 | 0.00076709 | 0.001324 | 0 | 0 | 0 | 0 | 0 | 0 | 0 | 0 | 0.57161 | 0.017018 | 0 | 0.023442 | 0.04046 | 0 | 0 | 0 | 0 | 0 | 2.1
58438_G_TURB1 | WECC_Wyoming | South Dakota | 46 | Lawrence | 81 | 58438 | TURB1 | Spearfish Hydro | 0 | 1912 | 9999 | Hydro | [5 empty] | Non-Fossil | G | 2030 | Hydro |  | 0 | 0 | 0 | 0 | 0 | 0 | 0 | 0 | 0 | 0 | 0 | 0 | 0 | 0 | 0 | 0 | 0.20047 | 0.35824 | 0.44381 | 1.0025 | 0 | 0 | 0 | 0 | 0 | 0 | 0 | 0 | 0 | 0 | 0 | 0 | 0 | 0 | 0 | 0 | 0 | 0 | 0 | 0 | 0.031616 | 0.00027866 | 0.00049796 | 0.0006169 | 0.0013935 | 0 | 0 | 0 | 0 | 0 | 2
58438_G_TURB2 | WECC_Wyoming | South Dakota | 46 | Lawrence | 81 | 58438 | TURB2 | Spearfish Hydro | 0 | 1912 | 9999 | Hydro | [5 empty] | Non-Fossil | G | 2030 | Hydro |  | 0 | 0 | 0 | 0 | 0 | 0 | 0 | 0 | 0 | 0 | 0 | 0 | 0 | 0 | 0 | 0 | 0.20047 | 0.35824 | 0.44381 | 1.0025 | 0 | 0 | 0 | 0 | 0 | 0 | 0 | 0 | 0 | 0 | 0 | 0 | 0 | 0 | 0 | 0 | 0 | 0 | 0 | 0 | 0.031616 | 0.00027866 | 0.00049796 | 0.0006169 | 0.0013935 | 0 | 0 | 0 | 0 | 0 | 2
58439_G_CBE01 | PJM_ATSI | Ohio | 39 | Cuyahoga | 35 | 58439 | CBE01 | Collinwood BioEnergy Facility | 14731 | 2011 | 9999 | Non-Fossil Waste | [5 empty] | Non-Fossil | G | 2030 | Non-Fossil |  | 7.5729e-09 | 9.2217e-09 | 1.2479e-08 | 2.9274e-08 | 0 | 0 | 0 | 0 | 0 | 0 | 0 | 0 | 0 | 0 | 0 | 0 | 5.1408e-07 | 6.2601e-07 | 8.4713e-07 | 1.9872e-06 | 0 | 0 | 0 | 0 | 0 | 0 | 0 | 0 | 0 | 0 | 0 | 0 | 0 | 0 | 0 | 0 | 0 | 0 | 0 | 0 | 2.5923e-07 | 3.5662e-09 | 4.3426e-09 | 5.8765e-09 | 1.3785e-08 | 0 | 0 | 0 | 0 | 0 | 1e-06
58440_G_9560 | WECC_LADWP | California | 6 | Los Angeles | 37 | 58440 | 9560 | CBS Studio Center | 8508 | 2013 | 9999 | Fuel Cell | [5 empty] | Non-Fossil | G | 2030 | NaturalGas |  | 0 | 0 | 0 | 0 | 0 | 0 | 0 | 0 | 0 | 0 | 0 | 0 | 0 | 0 | 0 | 0 | 0 | 0 | 0 | 0 | 0 | 0 | 0 | 0 | 0 | 0 | 0 | 0 | 0 | 0 | 0 | 0 | 0 | 0 | 0 | 0 | 0 | 0 | 0 | 0 | 0 | 0 | 0 | 0 | 0 | 0 | 0 | 0 | 0 | 0 | 0.4
58440_G_9580 | WECC_LADWP | California | 6 | Los Angeles | 37 | 58440 | 9580 | CBS Studio Center | 8508 | 2013 | 9999 | Fuel Cell | [5 empty] | Non-Fossil | G | 2030 | NaturalGas |  | 0 | 0 | 0 | 0 | 0 | 0 | 0 | 0 | 0 | 0 | 0 | 0 | 0 | 0 | 0 | 0 | 0 | 0 | 0 | 0 | 0 | 0 | 0 | 0 | 0 | 0 | 0 | 0 | 0 | 0 | 0 | 0 | 0 | 0 | 0 | 0 | 0 | 0 | 0 | 0 | 0 | 0 | 0 | 0 | 0 | 0 | 0 | 0 | 0 | 0 | 0.4
58440_G_9581 | WECC_LADWP | California | 6 | Los Angeles | 37 | 58440 | 9581 | CBS Studio Center | 8508 | 2013 | 9999 | Fuel Cell | [5 empty] | Non-Fossil | G | 2030 | NaturalGas |  | 0 | 0 | 0 | 0 | 0 | 0 | 0 | 0 | 0 | 0 | 0 | 0 | 0 | 0 | 0 | 0 | 0 | 0 | 0 | 0 | 0 | 0 | 0 | 0 | 0 | 0 | 0 | 0 | 0 | 0 | 0 | 0 | 0 | 0 | 0 | 0 | 0 | 0 | 0 | 0 | 0 | 0 | 0 | 0 | 0 | 0 | 0 | 0 | 0 | 0 | 0.4
58440_G_9583 | WECC_LADWP | California | 6 | Los Angeles | 37 | 58440 | 9583 | CBS Studio Center | 8508 | 2013 | 9999 | Fuel Cell | [5 empty] | Non-Fossil | G | 2030 | NaturalGas |  | 0 | 0 | 0 | 0 | 0 | 0 | 0 | 0 | 0 | 0 | 0 | 0 | 0 | 0 | 0 | 0 | 0 | 0 | 0 | 0 | 0 | 0 | 0 | 0 | 0 | 0 | 0 | 0 | 0 | 0 | 0 | 0 | 0 | 0 | 0 | 0 | 0 | 0 | 0 | 0 | 0 | 0 | 0 | 0 | 0 | 0 | 0 | 0 | 0 | 0 | 0.4
58440_G_9585 | WECC_LADWP | California | 6 | Los Angeles | 37 | 58440 | 9585 | CBS Studio Center | 8508 | 2013 | 9999 | Fuel Cell | [5 empty] | Non-Fossil | G | 2030 | NaturalGas |  | 0 | 0 | 0 | 0 | 0 | 0 | 0 | 0 | 0 | 0 | 0 | 0 | 0 | 0 | 0 | 0 | 0 | 0 | 0 | 0 | 0 | 0 | 0 | 0 | 0 | 0 | 0 | 0 | 0 | 0 | 0 | 0 | 0 | 0 | 0 | 0 | 0 | 0 | 0 | 0 | 0 | 0 | 0 | 0 | 0 | 0 | 0 | 0 | 0 | 0 | 0.4
58440_G_9587 | WECC_LADWP | California | 6 | Los Angeles | 37 | 58440 | 9587 | CBS Studio Center | 8508 | 2013 | 9999 | Fuel Cell | [5 empty] | Non-Fossil | G | 2030 | NaturalGas |  | 0 | 0 | 0 | 0 | 0 | 0 | 0 | 0 | 0 | 0 | 0 | 0 | 0 | 0 | 0 | 0 | 0 | 0 | 0 | 0 | 0 | 0 | 0 | 0 | 0 | 0 | 0 | 0 | 0 | 0 | 0 | 0 | 0 | 0 | 0 | 0 | 0 | 0 | 0 | 0 | 0 | 0 | 0 | 0 | 0 | 0 | 0 | 0 | 0 | 0 | 0.4
58441_G_SW | WECC_Pacific Northwest | Washington | 53 | Kittitas | 37 | 58441 | SW | Swauk Wind LLC | 0 | 2012 | 9999 | Onshore Wind | [5 empty] | Non-Fossil | G | 2030 | Wind |  | 0 | 0 | 0 | 0 | 0 | 0 | 0 | 0 | 0 | 0 | 0 | 0 | 0 | 0 | 0 | 0 | 2.2837 | 3.844 | 4.5691 | 10.6968 | 0 | 0 | 0 | 0 | 0 | 0 | 0 | 0 | 0 | 0 | 0 | 0 | 0 | 0 | 0 | 0 | 0 | 0 | 0 | 0 | 0.18232 | 0 | 0 | 0 | 0 | 0 | 0 | 0 | 0 | 0 | 4.3
58443_G_GEN1 | PJM_EMAAC | Pennsylvania | 42 | Lancaster | 71 | 58443 | GEN1 | Martin Limestone Solar Array | 0 | 2012 | 9999 | Solar PV | [5 empty] | Non-Fossil | G | 2030 | Solar |  | 0 | 0 | 0 | 0 | 0 | 0 | 0 | 0 | 0 | 0 | 0 | 0 | 0 | 0 | 0 | 0 | 0.20146 | 0.43397 | 0.7321 | 1.3675 | 0 | 0 | 0 | 0 | 0 | 0 | 0 | 0 | 0 | 0 | 0 | 0 | 0 | 0 | 0 | 0 | 0 | 0 | 0 | 0 | 0.044092 | 0 | 0 | 0 | 0 | 0 | 0 | 0 | 0 | 0 | 1
58444_G_JHW | MISO_Iowa | Iowa | 19 | Greene | 73 | 58444 | JHW | Junction Hilltop Wind Farm | 0 | 2012 | 9999 | Onshore Wind | [5 empty] | Non-Fossil | G | 2030 | Wind |  | 0 | 0 | 0 | 0 | 0 | 0 | 0 | 0 | 0 | 0 | 0 | 0 | 0 | 0 | 0 | 0 | 6.981 | 9.72 | 7.7914 | 24.4924 | 0 | 0 | 0 | 0 | 0 | 0 | 0 | 0 | 0 | 0 | 0 | 0 | 0 | 0 | 0 | 0 | 0 | 0 | 0 | 0 | 0.33743 | 0 | 0 | 0 | 0 | 0 | 0 | 0 | 0 | 0 | 8
58445_G_1 | WECC_LADWP | California | 6 | Los Angeles | 37 | 58445 | 1 | Arrache 4006 | 0 | 2013 | 9999 | Solar PV | [5 empty] | Non-Fossil | G | 2030 | Solar |  | 0 | 0 | 0 | 0 | 0 | 0 | 0 | 0 | 0 | 0 | 0 | 0 | 0 | 0 | 0 | 0 | 0.38908 | 0.79119 | 1.3394 | 2.5197 | 0 | 0 | 0 | 0 | 0 | 0 | 0 | 0 | 0 | 0 | 0 | 0 | 0 | 0 | 0 | 0 | 0 | 0 | 0 | 0 | 0.046765 | 0 | 0 | 0 | 0 | 0 | 0 | 0 | 0 | 0 | 1
58445_G_2 | WECC_LADWP | California | 6 | Los Angeles | 37 | 58445 | 2 | Arrache 4006 | 0 | 2013 | 9999 | Solar PV | [5 empty] | Non-Fossil | G | 2030 | Solar |  | 0 | 0 | 0 | 0 | 0 | 0 | 0 | 0 | 0 | 0 | 0 | 0 | 0 | 0 | 0 | 0 | 0.38908 | 0.79119 | 1.3394 | 2.5197 | 0 | 0 | 0 | 0 | 0 | 0 | 0 | 0 | 0 | 0 | 0 | 0 | 0 | 0 | 0 | 0 | 0 | 0 | 0 | 0 | 0.046765 | 0 | 0 | 0 | 0 | 0 | 0 | 0 | 0 | 0 | 1
58446_G_1 | WECC_LADWP | California | 6 | Los Angeles | 37 | 58446 | 1 | Arrache 4013 | 0 | 2013 | 9999 | Solar PV | [5 empty] | Non-Fossil | G | 2030 | Solar |  | 0 | 0 | 0 | 0 | 0 | 0 | 0 | 0 | 0 | 0 | 0 | 0 | 0 | 0 | 0 | 0 | 0.58362 | 1.1868 | 2.0091 | 3.7795 | 0 | 0 | 0 | 0 | 0 | 0 | 0 | 0 | 0 | 0 | 0 | 0 | 0 | 0 | 0 | 0 | 0 | 0 | 0 | 0 | 0.070148 | 0 | 0 | 0 | 0 | 0 | 0 | 0 | 0 | 0 | 1.5
58447_G_1 | WECC_LADWP | California | 6 | Los Angeles | 37 | 58447 | 1 | Arrache 8083 | 0 | 2013 | 9999 | Solar PV | [5 empty] | Non-Fossil | G | 2030 | Solar |  | 0 | 0 | 0 | 0 | 0 | 0 | 0 | 0 | 0 | 0 | 0 | 0 | 0 | 0 | 0 | 0 | 0.58362 | 1.1868 | 2.0091 | 3.7795 | 0 | 0 | 0 | 0 | 0 | 0 | 0 | 0 | 0 | 0 | 0 | 0 | 0 | 0 | 0 | 0 | 0 | 0 | 0 | 0 | 0.070148 | 0 | 0 | 0 | 0 | 0 | 0 | 0 | 0 | 0 | 1.5
58447_G_2 | WECC_LADWP | California | 6 | Los Angeles | 37 | 58447 | 2 | Arrache 8083 | 0 | 2013 | 9999 | Solar PV | [5 empty] | Non-Fossil | G | 2030 | Solar |  | 0 | 0 | 0 | 0 | 0 | 0 | 0 | 0 | 0 | 0 | 0 | 0 | 0 | 0 | 0 | 0 | 0.58362 | 1.1868 | 2.0091 | 3.7795 | 0 | 0 | 0 | 0 | 0 | 0 | 0 | 0 | 0 | 0 | 0 | 0 | 0 | 0 | 0 | 0 | 0 | 0 | 0 | 0 | 0.070148 | 0 | 0 | 0 | 0 | 0 | 0 | 0 | 0 | 0 | 1.5
58447_G_3 | WECC_LADWP | California | 6 | Los Angeles | 37 | 58447 | 3 | Arrache 8083 | 0 | 2013 | 9999 | Solar PV | [5 empty] | Non-Fossil | G | 2030 | Solar |  | 0 | 0 | 0 | 0 | 0 | 0 | 0 | 0 | 0 | 0 | 0 | 0 | 0 | 0 | 0 | 0 | 0.38908 | 0.79119 | 1.3394 | 2.5197 | 0 | 0 | 0 | 0 | 0 | 0 | 0 | 0 | 0 | 0 | 0 | 0 | 0 | 0 | 0 | 0 | 0 | 0 | 0 | 0 | 0.046765 | 0 | 0 | 0 | 0 | 0 | 0 | 0 | 0 | 0 | 1
58448_G_1 | WECC_Southern California Edison | California | 6 | San Bernardino | 71 | 58448 | 1 | Nunn | 0 | 2013 | 9999 | Solar PV | [5 empty] | Non-Fossil | G | 2030 | Solar |  | 0 | 0 | 0 | 0 | 0 | 0 | 0 | 0 | 0 | 0 | 0 | 0 | 0 | 0 | 0 | 0 | 0.40239 | 0.79138 | 1.3367 | 2.5304 | 0 | 0 | 0 | 0 | 0 | 0 | 0 | 0 | 0 | 0 | 0 | 0 | 0 | 0 | 0 | 0 | 0 | 0 | 0 | 0 | 0.045868 | 0 | 0 | 0 | 0 | 0 | 0 | 0 | 0 | 0 | 1
58449_G_1 | WECC_LADWP | California | 6 | Los Angeles | 37 | 58449 | 1 | Rutan | 0 | 2014 | 9999 | Solar PV | [5 empty] | Non-Fossil | G | 2030 | Solar |  | 0 | 0 | 0 | 0 | 0 | 0 | 0 | 0 | 0 | 0 | 0 | 0 | 0 | 0 | 0 | 0 | 0.58362 | 1.1868 | 2.0091 | 3.7795 | 0 | 0 | 0 | 0 | 0 | 0 | 0 | 0 | 0 | 0 | 0 | 0 | 0 | 0 | 0 | 0 | 0 | 0 | 0 | 0 | 0.070148 | 0 | 0 | 0 | 0 | 0 | 0 | 0 | 0 | 0 | 1.5
58449_G_2 | WECC_LADWP | California | 6 | Los Angeles | 37 | 58449 | 2 | Rutan | 0 | 2014 | 9999 | Solar PV | [5 empty] | Non-Fossil | G | 2030 | Solar |  | 0 | 0 | 0 | 0 | 0 | 0 | 0 | 0 | 0 | 0 | 0 | 0 | 0 | 0 | 0 | 0 | 0.58362 | 1.1868 | 2.0091 | 3.7795 | 0 | 0 | 0 | 0 | 0 | 0 | 0 | 0 | 0 | 0 | 0 | 0 | 0 | 0 | 0 | 0 | 0 | 0 | 0 | 0 | 0.070148 | 0 | 0 | 0 | 0 | 0 | 0 | 0 | 0 | 0 | 1.5
58449_G_3 | WECC_LADWP | California | 6 | Los Angeles | 37 | 58449 | 3 | Rutan | 0 | 2014 | 9999 | Solar PV | [5 empty] | Non-Fossil | G | 2030 | Solar |  | 0 | 0 | 0 | 0 | 0 | 0 | 0 | 0 | 0 | 0 | 0 | 0 | 0 | 0 | 0 | 0 | 0.38908 | 0.79119 | 1.3394 | 2.5197 | 0 | 0 | 0 | 0 | 0 | 0 | 0 | 0 | 0 | 0 | 0 | 0 | 0 | 0 | 0 | 0 | 0 | 0 | 0 | 0 | 0.046765 | 0 | 0 | 0 | 0 | 0 | 0 | 0 | 0 | 0 | 1
58450_G_1 | WECC_LADWP | California | 6 | Los Angeles | 37 | 58450 | 1 | Vinam | 0 | 2013 | 9999 | Solar PV | [5 empty] | Non-Fossil | G | 2030 | Solar |  | 0 | 0 | 0 | 0 | 0 | 0 | 0 | 0 | 0 | 0 | 0 | 0 | 0 | 0 | 0 | 0 | 0.58362 | 1.1868 | 2.0091 | 3.7795 | 0 | 0 | 0 | 0 | 0 | 0 | 0 | 0 | 0 | 0 | 0 | 0 | 0 | 0 | 0 | 0 | 0 | 0 | 0 | 0 | 0.070148 | 0 | 0 | 0 | 0 | 0 | 0 | 0 | 0 | 0 | 1.5
58451_G_1 | WECC_LADWP | California | 6 | Los Angeles | 37 | 58451 | 1 | Ma | 0 | 2013 | 9999 | Solar PV | [5 empty] | Non-Fossil | G | 2030 | Solar |  | 0 | 0 | 0 | 0 | 0 | 0 | 0 | 0 | 0 | 0 | 0 | 0 | 0 | 0 | 0 | 0 | 0.58362 | 1.1868 | 2.0091 | 3.7795 | 0 | 0 | 0 | 0 | 0 | 0 | 0 | 0 | 0 | 0 | 0 | 0 | 0 | 0 | 0 | 0 | 0 | 0 | 0 | 0 | 0.070148 | 0 | 0 | 0 | 0 | 0 | 0 | 0 | 0 | 0 | 1.5
58452_G_1 | WECC_LADWP | California | 6 | Los Angeles | 37 | 58452 | 1 | Horn | 0 | 2013 | 9999 | Solar PV | [5 empty] | Non-Fossil | G | 2030 | Solar |  | 0 | 0 | 0 | 0 | 0 | 0 | 0 | 0 | 0 | 0 | 0 | 0 | 0 | 0 | 0 | 0 | 0.58362 | 1.1868 | 2.0091 | 3.7795 | 0 | 0 | 0 | 0 | 0 | 0 | 0 | 0 | 0 | 0 | 0 | 0 | 0 | 0 | 0 | 0 | 0 | 0 | 0 | 0 | 0.070148 | 0 | 0 | 0 | 0 | 0 | 0 | 0 | 0 | 0 | 1.5
58453_G_1 | SERC_VACAR | North Carolina | 37 | Cleveland | 45 | 58453 | 1 | Dixon Dairy Road Solar | 0 | 2011 | 9999 | Solar PV | [5 empty] | Non-Fossil | G | 2030 | Solar |  | 0 | 0 | 0 | 0 | 0 | 0 | 0 | 0 | 0 | 0 | 0 | 0 | 0 | 0 | 0 | 0 | 1.165 | 2.3163 | 3.7053 | 7.1866 | 0 | 0 | 0 | 0 | 0 | 0 | 0 | 0 | 0 | 0 | 0 | 0 | 0 | 0 | 0 | 0 | 0 | 0 | 0 | 0 | 0.1706 | 0 | 0 | 0 | 0 | 0 | 0 | 0 | 0 | 0 | 4
58454_G_1 | WECC_Southern California Edison | California | 6 | San Bernardino | 71 | 58454 | 1 | Watts 3115 | 0 | 2013 | 9999 | Solar PV | [5 empty] | Non-Fossil | G | 2030 | Solar |  | 0 | 0 | 0 | 0 | 0 | 0 | 0 | 0 | 0 | 0 | 0 | 0 | 0 | 0 | 0 | 0 | 0.60358 | 1.1871 | 2.005 | 3.7957 | 0 | 0 | 0 | 0 | 0 | 0 | 0 | 0 | 0 | 0 | 0 | 0 | 0 | 0 | 0 | 0 | 0 | 0 | 0 | 0 | 0.068802 | 0 | 0 | 0 | 0 | 0 | 0 | 0 | 0 | 0 | 1.5
58454_G_2 | WECC_Southern California Edison | California | 6 | San Bernardino | 71 | 58454 | 2 | Watts 3115 | 0 | 2013 | 9999 | Solar PV | [5 empty] | Non-Fossil | G | 2030 | Solar |  | 0 | 0 | 0 | 0 | 0 | 0 | 0 | 0 | 0 | 0 | 0 | 0 | 0 | 0 | 0 | 0 | 0.20119 | 0.39569 | 0.66834 | 1.2652 | 0 | 0 | 0 | 0 | 0 | 0 | 0 | 0 | 0 | 0 | 0 | 0 | 0 | 0 | 0 | 0 | 0 | 0 | 0 | 0 | 0.022934 | 0 | 0 | 0 | 0 | 0 | 0 | 0 | 0 | 0 | 0.5
58455_G_0001 | WECC_Pacific Northwest | Oregon | 41 | Jefferson | 31 | 58455 | 0001 | 45 Mile Hydroelectric Project | 0 | 2015 | 9999 | Hydro | [5 empty] | Non-Fossil | G | 2030 | Hydro |  | 0 | 0 | 0 | 0 | 0 | 0 | 0 | 0 | 0 | 0 | 0 | 0 | 0 | 0 | 0 | 0 | 1.2312 | 1.486 | 1.669 | 4.3861 | 0 | 0 | 0 | 0 | 0 | 0 | 0 | 0 | 0 | 0 | 0 | 0 | 0 | 0 | 0 | 0 | 0 | 0 | 0 | 0 | 0.015808 | 0.0017113 | 0.0020655 | 0.0023199 | 0.0060967 | 0 | 0 | 0 | 0 | 0 | 1
58455_G_0002 | WECC_Pacific Northwest | Oregon | 41 | Jefferson | 31 | 58455 | 0002 | 45 Mile Hydroelectric Project | 0 | 2015 | 9999 | Hydro | [5 empty] | Non-Fossil | G | 2030 | Hydro |  | 0 | 0 | 0 | 0 | 0 | 0 | 0 | 0 | 0 | 0 | 0 | 0 | 0 | 0 | 0 | 0 | 1.2312 | 1.486 | 1.669 | 4.3861 | 0 | 0 | 0 | 0 | 0 | 0 | 0 | 0 | 0 | 0 | 0 | 0 | 0 | 0 | 0 | 0 | 0 | 0 | 0 | 0 | 0.015808 | 0.0017113 | 0.0020655 | 0.0023199 | 0.0060967 | 0 | 0 | 0 | 0 | 0 | 1
58455_G_0003 | WECC_Pacific Northwest | Oregon | 41 | Jefferson | 31 | 58455 | 0003 | 45 Mile Hydroelectric Project | 0 | 2015 | 9999 | Hydro | [5 empty] | Non-Fossil | G | 2030 | Hydro |  | 0 | 0 | 0 | 0 | 0 | 0 | 0 | 0 | 0 | 0 | 0 | 0 | 0 | 0 | 0 | 0 | 1.2312 | 1.486 | 1.669 | 4.3861 | 0 | 0 | 0 | 0 | 0 | 0 | 0 | 0 | 0 | 0 | 0 | 0 | 0 | 0 | 0 | 0 | 0 | 0 | 0 | 0 | 0.015808 | 0.0017113 | 0.0020655 | 0.0023199 | 0.0060967 | 0 | 0 | 0 | 0 | 0 | 1
58456_G_1 | MISO_Iowa-MidAmerican | Iowa | 19 | Adair | 1 | 58456 | 1 | Cumberland Rose | 0 | 2012 | 9999 | Onshore Wind | [5 empty] | Non-Fossil | G | 2030 | Wind |  | 0 | 0 | 0 | 0 | 0 | 0 | 0 | 0 | 0 | 0 | 0 | 0 | 0 | 0 | 0 | 0 | 1.3502 | 1.9011 | 1.5394 | 4.7906 | 0 | 0 | 0 | 0 | 0 | 0 | 0 | 0 | 0 | 0 | 0 | 0 | 0 | 0 | 0 | 0 | 0 | 0 | 0 | 0 | 0.067473 | 0 | 0 | 0 | 0 | 0 | 0 | 0 | 0 | 0 | 1.6
58457_G_1 | MISO_Iowa-MidAmerican | Iowa | 19 | Adair | 1 | 58457 | 1 | Fontanelle | 0 | 2012 | 9999 | Onshore Wind | [5 empty] | Non-Fossil | G | 2030 | Wind |  | 0 | 0 | 0 | 0 | 0 | 0 | 0 | 0 | 0 | 0 | 0 | 0 | 0 | 0 | 0 | 0 | 1.3502 | 1.9011 | 1.5394 | 4.7906 | 0 | 0 | 0 | 0 | 0 | 0 | 0 | 0 | 0 | 0 | 0 | 0 | 0 | 0 | 0 | 0 | 0 | 0 | 0 | 0 | 0.067473 | 0 | 0 | 0 | 0 | 0 | 0 | 0 | 0 | 0 | 1.6
58458_G_1 | MISO_Iowa-MidAmerican | Iowa | 19 | Adair | 1 | 58458 | 1 | Greenfield Wind | 0 | 2012 | 9999 | Onshore Wind | [5 empty] | Non-Fossil | G | 2030 | Wind |  | 0 | 0 | 0 | 0 | 0 | 0 | 0 | 0 | 0 | 0 | 0 | 0 | 0 | 0 | 0 | 0 | 1.3502 | 1.9011 | 1.5394 | 4.7906 | 0 | 0 | 0 | 0 | 0 | 0 | 0 | 0 | 0 | 0 | 0 | 0 | 0 | 0 | 0 | 0 | 0 | 0 | 0 | 0 | 0.067473 | 0 | 0 | 0 | 0 | 0 | 0 | 0 | 0 | 0 | 1.6
58459_G_1 | MISO_Iowa-MidAmerican | Iowa | 19 | Adair | 1 | 58459 | 1 | Meadow Ridge | 0 | 2012 | 9999 | Onshore Wind | [5 empty] | Non-Fossil | G | 2030 | Wind |  | 0 | 0 | 0 | 0 | 0 | 0 | 0 | 0 | 0 | 0 | 0 | 0 | 0 | 0 | 0 | 0 | 1.3502 | 1.9011 | 1.5394 | 4.7906 | 0 | 0 | 0 | 0 | 0 | 0 | 0 | 0 | 0 | 0 | 0 | 0 | 0 | 0 | 0 | 0 | 0 | 0 | 0 | 0 | 0.067473 | 0 | 0 | 0 | 0 | 0 | 0 | 0 | 0 | 0 | 1.6
58460_G_1 | MISO_Iowa-MidAmerican | Iowa | 19 | Adair | 1 | 58460 | 1 | Sky Volt | 0 | 2012 | 9999 | Onshore Wind | [5 empty] | Non-Fossil | G | 2030 | Wind |  | 0 | 0 | 0 | 0 | 0 | 0 | 0 | 0 | 0 | 0 | 0 | 0 | 0 | 0 | 0 | 0 | 1.3502 | 1.9011 | 1.5394 | 4.7906 | 0 | 0 | 0 | 0 | 0 | 0 | 0 | 0 | 0 | 0 | 0 | 0 | 0 | 0 | 0 | 0 | 0 | 0 | 0 | 0 | 0.067473 | 0 | 0 | 0 | 0 | 0 | 0 | 0 | 0 | 0 | 1.6
58461_G_1 | MISO_Iowa-MidAmerican | Iowa | 19 | Cass | 29 | 58461 | 1 | Wiota | 0 | 2012 | 9999 | Onshore Wind | [5 empty] | Non-Fossil | G | 2030 | Wind |  | 0 | 0 | 0 | 0 | 0 | 0 | 0 | 0 | 0 | 0 | 0 | 0 | 0 | 0 | 0 | 0 | 1.3502 | 1.9011 | 1.5394 | 4.7906 | 0 | 0 | 0 | 0 | 0 | 0 | 0 | 0 | 0 | 0 | 0 | 0 | 0 | 0 | 0 | 0 | 0 | 0 | 0 | 0 | 0.067473 | 0 | 0 | 0 | 0 | 0 | 0 | 0 | 0 | 0 | 1.6
58462_G_1 | WECC_Southern California Edison | California | 6 | Riverside | 65 | 58462 | 1 | McCoy Solar Energy Project | 0 | 2016 | 9999 | Solar PV | [5 empty] | Non-Fossil | G | 2030 | Solar |  | 0 | 0 | 0 | 0 | 0 | 0 | 0 | 0 | 0 | 0 | 0 | 0 | 0 | 0 | 0 | 0 | 16.86 | 33.1587 | 56.0072 | 106.0258 | 0 | 0 | 0 | 0 | 0 | 0 | 0 | 0 | 0 | 0 | 0 | 0 | 0 | 0 | 0 | 0 | 0 | 0 | 0 | 0 | 1.9219 | 0 | 0 | 0 | 0 | 0 | 0 | 0 | 0 | 0 | 41.9
58462_G_BLK2 | WECC_Southern California Edison | California | 6 | Riverside | 65 | 58462 | BLK2 | McCoy Solar Energy Project | 0 | 2016 | 9999 | Solar PV | [5 empty] | Non-Fossil | G | 2030 | Solar |  | 0 | 0 | 0 | 0 | 0 | 0 | 0 | 0 | 0 | 0 | 0 | 0 | 0 | 0 | 0 | 0 | 8.4501 | 16.6189 | 28.0704 | 53.1394 | 0 | 0 | 0 | 0 | 0 | 0 | 0 | 0 | 0 | 0 | 0 | 0 | 0 | 0 | 0 | 0 | 0 | 0 | 0 | 0 | 0.96323 | 0 | 0 | 0 | 0 | 0 | 0 | 0 | 0 | 0 | 21
58462_G_BLK3 | WECC_Southern California Edison | California | 6 | Riverside | 65 | 58462 | BLK3 | McCoy Solar Energy Project | 0 | 2016 | 9999 | Solar PV | [5 empty] | Non-Fossil | G | 2030 | Solar |  | 0 | 0 | 0 | 0 | 0 | 0 | 0 | 0 | 0 | 0 | 0 | 0 | 0 | 0 | 0 | 0 | 15.9345 | 31.3385 | 52.9328 | 100.2058 | 0 | 0 | 0 | 0 | 0 | 0 | 0 | 0 | 0 | 0 | 0 | 0 | 0 | 0 | 0 | 0 | 0 | 0 | 0 | 0 | 1.8164 | 0 | 0 | 0 | 0 | 0 | 0 | 0 | 0 | 0 | 39.6
58462_G_BLK4 | WECC_Southern California Edison | California | 6 | Riverside | 65 | 58462 | BLK4 | McCoy Solar Energy Project | 0 | 2015 | 9999 | Solar PV | [5 empty] | Non-Fossil | G | 2030 | Solar |  | 0 | 0 | 0 | 0 | 0 | 0 | 0 | 0 | 0 | 0 | 0 | 0 | 0 | 0 | 0 | 0 | 12.6349 | 24.8492 | 41.972 | 79.4561 | 0 | 0 | 0 | 0 | 0 | 0 | 0 | 0 | 0 | 0 | 0 | 0 | 0 | 0 | 0 | 0 | 0 | 0 | 0 | 0 | 1.4403 | 0 | 0 | 0 | 0 | 0 | 0 | 0 | 0 | 0 | 31.4
58462_G_BLK5 | WECC_Southern California Edison | California | 6 | Riverside | 65 | 58462 | BLK5 | McCoy Solar Energy Project | 0 | 2015 | 9999 | Solar PV | [5 empty] | Non-Fossil | G | 2030 | Solar |  | 0 | 0 | 0 | 0 | 0 | 0 | 0 | 0 | 0 | 0 | 0 | 0 | 0 | 0 | 0 | 0 | 12.6349 | 24.8492 | 41.972 | 79.4561 | 0 | 0 | 0 | 0 | 0 | 0 | 0 | 0 | 0 | 0 | 0 | 0 | 0 | 0 | 0 | 0 | 0 | 0 | 0 | 0 | 1.4403 | 0 | 0 | 0 | 0 | 0 | 0 | 0 | 0 | 0 | 31.4
58462_G_BLK6 | WECC_Southern California Edison | California | 6 | Riverside | 65 | 58462 | BLK6 | McCoy Solar Energy Project | 0 | 2015 | 9999 | Solar PV | [5 empty] | Non-Fossil | G | 2030 | Solar |  | 0 | 0 | 0 | 0 | 0 | 0 | 0 | 0 | 0 | 0 | 0 | 0 | 0 | 0 | 0 | 0 | 10.8242 | 21.288 | 35.9569 | 68.0691 | 0 | 0 | 0 | 0 | 0 | 0 | 0 | 0 | 0 | 0 | 0 | 0 | 0 | 0 | 0 | 0 | 0 | 0 | 0 | 0 | 1.2338 | 0 | 0 | 0 | 0 | 0 | 0 | 0 | 0 | 0 | 26.9
58462_G_BLK7 | WECC_Southern California Edison | California | 6 | Riverside | 65 | 58462 | BLK7 | McCoy Solar Energy Project | 0 | 2016 | 9999 | Solar PV | [5 empty] | Non-Fossil | G | 2030 | Solar |  | 0 | 0 | 0 | 0 | 0 | 0 | 0 | 0 | 0 | 0 | 0 | 0 | 0 | 0 | 0 | 0 | 16.86 | 33.1587 | 56.0072 | 106.0258 | 0 | 0 | 0 | 0 | 0 | 0 | 0 | 0 | 0 | 0 | 0 | 0 | 0 | 0 | 0 | 0 | 0 | 0 | 0 | 0 | 1.9219 | 0 | 0 | 0 | 0 | 0 | 0 | 0 | 0 | 0 | 41.9
58462_G_BLK8 | WECC_Southern California Edison | California | 6 | Riverside | 65 | 58462 | BLK8 | McCoy Solar Energy Project | 0 | 2015 | 9999 | Solar PV | [5 empty] | Non-Fossil | G | 2030 | Solar |  | 0 | 0 | 0 | 0 | 0 | 0 | 0 | 0 | 0 | 0 | 0 | 0 | 0 | 0 | 0 | 0 | 14.6871 | 28.8853 | 48.7891 | 92.3614 | 0 | 0 | 0 | 0 | 0 | 0 | 0 | 0 | 0 | 0 | 0 | 0 | 0 | 0 | 0 | 0 | 0 | 0 | 0 | 0 | 1.6742 | 0 | 0 | 0 | 0 | 0 | 0 | 0 | 0 | 0 | 36.5
58463_G_1 | PJM_SWMAAC | Maryland | 24 | Charles | 17 | 58463 | 1 | Herbert Farm Solar | 0 | 2012 | 9999 | Solar PV | [5 empty] | Non-Fossil | G | 2030 | Solar |  | 0 | 0 | 0 | 0 | 0 | 0 | 0 | 0 | 0 | 0 | 0 | 0 | 0 | 0 | 0 | 0 | 1.3908 | 2.8063 | 4.3656 | 8.5628 | 0 | 0 | 0 | 0 | 0 | 0 | 0 | 0 | 0 | 0 | 0 | 0 | 0 | 0 | 0 | 0 | 0 | 0 | 0 | 0 | 0.21071 | 0 | 0 | 0 | 0 | 0 | 0 | 0 | 0 | 0 | 5.5
58464_G_0001 | SPP SPS (Texas Panhandle) | New Mexico | 35 | Curry | 9 | 58464 | 0001 | Broadview Energy Prime LLC | 0 | 2014 | 9999 | Onshore Wind | [5 empty] | Non-Fossil | G | 2030 | Wind |  | 0 | 0 | 0 | 0 | 0 | 0 | 0 | 0 | 0 | 0 | 0 | 0 | 0 | 0 | 0 | 0 | 9.5657 | 13.5549 | 13.7787 | 36.8992 | 0 | 0 | 0 | 0 | 0 | 0 | 0 | 0 | 0 | 0 | 0 | 0 | 0 | 0 | 0 | 0 | 0 | 0 | 0 | 0 | 0.41523 | 0 | 0 | 0 | 0 | 0 | 0 | 0 | 0 | 0 | 9.9
58465_G_0002 | SPP SPS (Texas Panhandle) | New Mexico | 35 | Curry | 9 | 58465 | 0002 | Broadview Energy Prime 2 LLC | 0 | 2014 | 9999 | Onshore Wind | [5 empty] | Non-Fossil | G | 2030 | Wind |  | 0 | 0 | 0 | 0 | 0 | 0 | 0 | 0 | 0 | 0 | 0 | 0 | 0 | 0 | 0 | 0 | 9.5657 | 13.5549 | 13.7787 | 36.8992 | 0 | 0 | 0 | 0 | 0 | 0 | 0 | 0 | 0 | 0 | 0 | 0 | 0 | 0 | 0 | 0 | 0 | 0 | 0 | 0 | 0.41523 | 0 | 0 | 0 | 0 | 0 | 0 | 0 | 0 | 0 | 9.9
58467_G_CVS1 | WECC_Imperial Irrigation District (IID) | California | 6 | Imperial | 25 | 58467 | CVS1 | Campo Verde Solar | 0 | 2013 | 9999 | Solar PV | [5 empty] | Non-Fossil | G | 2030 | Solar |  | 0 | 0 | 0 | 0 | 0 | 0 | 0 | 0 | 0 | 0 | 0 | 0 | 0 | 0 | 0 | 0 | 59.4927 | 114.4748 | 187.6266 | 361.5941 | 0 | 0 | 0 | 0 | 0 | 0 | 0 | 0 | 0 | 0 | 0 | 0 | 0 | 0 | 0 | 0 | 0 | 0 | 0 | 0 | 4.8597 | 0 | 0 | 0 | 0 | 0 | 0 | 0 | 0 | 0 | 139
58470_G_GEN1 | WECC_Pacific Northwest | Oregon | 41 | Klamath | 35 | 58470 | GEN1 | C-Drop Hydro | 0 | 2012 | 9999 | Hydro | [5 empty] | Non-Fossil | G | 2030 | Hydro |  | 0 | 0 | 0 | 0 | 0 | 0 | 0 | 0 | 0 | 0 | 0 | 0 | 0 | 0 | 0 | 0 | 1.3543 | 1.6346 | 1.8359 | 4.8248 | 0 | 0 | 0 | 0 | 0 | 0 | 0 | 0 | 0 | 0 | 0 | 0 | 0 | 0 | 0 | 0 | 0 | 0 | 0 | 0 | 0.017389 | 0.0018824 | 0.0022721 | 0.0025519 | 0.0067064 | 0 | 0 | 0 | 0 | 0 | 1.1
58471_G_CTG1 | ERCOT_West | Texas | 48 | Ector | 135 | 58471 | CTG1 | Ector County Energy Center | 11532 | 2015 | 9999 | Combustion Turbine |  |  |  | DLNB |  | Fossil | G | 2030 | NaturalGas |  | 0.020681 | 0 | 0 | 0.020681 | 0 | 0 | 0 | 0 | 0 | 0 | 0 | 0 | 0 | 0 | 0 | 0 | 1.7933 | 0 | 0 | 1.7933 | 1.2106 | 0 | 0 | 1.2106 | 1.4476e-09 | 0 | 0 | 1.4476e-09 | 0.00034444 | 0 | 0 | 0.00034444 | 0 | 0 | 0 | 0 | 0 | 0 | 0 | 0 | 2.9588 | 0.0082672 | 0 | 0 | 0.0082672 | 0.054694 | 0 | 0 | 0.054694 | 0 | 150
58471_G_CTG2 | ERCOT_West | Texas | 48 | Ector | 135 | 58471 | CTG2 | Ector County Energy Center | 11532 | 2015 | 9999 | Combustion Turbine |  |  |  | DLNB |  | Fossil | G | 2030 | NaturalGas |  | 0.020681 | 0 | 0 | 0.020681 | 0 | 0 | 0 | 0 | 0 | 0 | 0 | 0 | 0 | 0 | 0 | 0 | 1.7933 | 0 | 0 | 1.7933 | 1.2106 | 0 | 0 | 1.2106 | 1.4476e-09 | 0 | 0 | 1.4476e-09 | 0.00033875 | 0 | 0 | 0.00033875 | 0 | 0 | 0 | 0 | 0 | 0 | 0 | 0 | 2.9588 | 0.0082672 | 0 | 0 | 0.0082672 | 0.054694 | 0 | 0 | 0.054694 | 0 | 150
58472_B_1 | WECC_Northern California (not including BANC) | California | 6 | Amador | 5 | 58472 | 1 | Buena Vista Biomass Power | 17913 | 2012 | 9999 | Biomass |  |  | Baghouse + SNCR |  |  | Non-Fossil | B | 2030 |  | Biomass Retirement | 0 | 0 | 0 | 0 | 0 | 0 | 0 | 0 | 0 | 0 | 0 | 0 | 0 | 0 | 0 | 0 | 0 | 0 | 0 | 0 | 0 | 0 | 0 | 0 | 0 | 0 | 0 | 0 | 0 | 0 | 0 | 0 | 0 | 0 | 0 | 0 | 0 | 0 | 0 | 0 | 0 | 0 | 0 | 0 | 0 | 0 | 0 | 0 | 0 | 0 | 17.8 | SNCR
58473_G_BHSF | PJM_EMAAC | Delaware | 10 | Sussex | 5 | 58473 | BHSF | Bruce A Henry Solar Farm | 0 | 2013 | 9999 | Solar PV | [5 empty] | Non-Fossil | G | 2030 | Solar |  | 0 | 0 | 0 | 0 | 0 | 0 | 0 | 0 | 0 | 0 | 0 | 0 | 0 | 0 | 0 | 0 | 1.1687 | 2.1181 | 3.1823 | 6.469 | 0 | 0 | 0 | 0 | 0 | 0 | 0 | 0 | 0 | 0 | 0 | 0 | 0 | 0 | 0 | 0 | 0 | 0 | 0 | 0 | 0.13666 | 0 | 0 | 0 | 0 | 0 | 0 | 0 | 0 | 0 | 3.9
58474_G_GE1 | SPP North- (Kansas, Missouri) | Kansas | 20 | Haskell | 81 | 58474 | GE1 | Buffalo Dunes Wind Project | 0 | 2013 | 9999 | Onshore Wind | [5 empty] | Non-Fossil | G | 2030 | Wind |  | 0 | 0 | 0 | 0 | 0 | 0 | 0 | 0 | 0 | 0 | 0 | 0 | 0 | 0 | 0 | 0 | 223.6459 | 330.272 | 336.323 | 890.2409 | 0 | 0 | 0 | 0 | 0 | 0 | 0 | 0 | 0 | 0 | 0 | 0 | 0 | 0 | 0 | 0 | 0 | 0 | 0 | 0 | 10.4943 | 0 | 0 | 0 | 0 | 0 | 0 | 0 | 0 | 0 | 249.8
58475_G_BOU | PJM West | Ohio | 39 | Delaware | 41 | 58475 | BOU | Battery Utility of Ohio | 0 | 2014 | 9999 | Energy Storage | [5 empty] | Non-Fossil | G | 2030 | EnerStor |  | 0 | 0 | 0 | 0 | 0 | 0 | 0 | 0 | 0 | 0 | 0 | 0 | 0 | 0 | 0 | 0 | 0.40596 | 0.42831 | 0.37403 | 1.2083 | 0 | 0 | 0 | 0 | 0 | 0 | 0 | 0 | 0 | 0 | 0 | 0 | 0 | 0 | 0 | 0 | 0 | 0 | 0 | 0 | 0.14711 | 0.003195 | 0.0033709 | 0.0029437 | 0.0095095 | 0 | 0 | 0 | 0 | 0 | 4
58476_G_LFGT1 | PJM_EMAAC | Pennsylvania | 42 | Lancaster | 71 | 58476 | LFGT1 | Dart Container Corp | 11705 | 2012 | 9999 | Landfill Gas | [5 empty] | Non-Fossil | G | 2030 | LF Gas |  | 0.085299 | 0.11479 | 0.14355 | 0.34364 | 0 | 0 | 0 | 0 | 0 | 0 | 0 | 0 | 0 | 0 | 0 | 0 | 7.2874 | 9.8072 | 12.2638 | 29.3584 | 5.7344 | 7.7172 | 9.6503 | 23.1019 | 0 | 0 | 0 | 0 | 0.011004 | 0.014809 | 0.018518 | 0.044331 | 0 | 0 | 0 | 0 | 0 | 0 | 0 | 0 | 1.2502 | 0.050553 | 0.068033 | 0.085074 | 0.20366 | 0 | 0 | 0 | 0 | 0 | 4.6
58476_G_LFGT2 | PJM_EMAAC | Pennsylvania | 42 | Lancaster | 71 | 58476 | LFGT2 | Dart Container Corp | 11705 | 2012 | 9999 | Landfill Gas | [5 empty] | Non-Fossil | G | 2030 | LF Gas |  | 0.085299 | 0.11479 | 0.14355 | 0.34364 | 0 | 0 | 0 | 0 | 0 | 0 | 0 | 0 | 0 | 0 | 0 | 0 | 7.2874 | 9.8072 | 12.2638 | 29.3584 | 5.7344 | 7.7172 | 9.6503 | 23.1019 | 0 | 0 | 0 | 0 | 0.011004 | 0.014809 | 0.018518 | 0.044331 | 0 | 0 | 0 | 0 | 0 | 0 | 0 | 0 | 1.2502 | 0.050553 | 0.068033 | 0.085074 | 0.20366 | 0 | 0 | 0 | 0 | 0 | 4.6
58477_G_1 | WECC_Southern Nevada | Nevada | 32 | Clark | 3 | 58477 | 1 | Las Vegas WPCF Solar Plant | 0 | 2013 | 9999 | Solar PV | [5 empty] | Non-Fossil | G | 2030 | Solar |  | 0 | 0 | 0 | 0 | 0 | 0 | 0 | 0 | 0 | 0 | 0 | 0 | 0 | 0 | 0 | 0 | 1.3821 | 2.7077 | 4.1699 | 8.2597 | 0 | 0 | 0 | 0 | 0 | 0 | 0 | 0 | 0 | 0 | 0 | 0 | 0 | 0 | 0 | 0 | 0 | 0 | 0 | 0 | 0.1475 | 0 | 0 | 0 | 0 | 0 | 0 | 0 | 0 | 0 | 3.3
58478_G_LEPA1 | MISO_Louisiana | Louisiana | 22 | St Mary | 101 | 58478 | LEPA1 | LEPA Unit No. 1 | 8516 | 2016 | 9999 | Combined Cycle |  |  | SCR | H2O |  | Fossil | G | 2030 | NaturalGas |  | 0.42024 | 0.2023 | 1.0107 | 1.6333 | 0 | 0 | 0 | 0 | 0 | 0 | 0 | 0 | 0 | 0 | 0 | 0 | 49.3471 | 23.7554 | 118.6875 | 191.79 | 24.6008 | 11.8427 | 59.1689 | 95.6124 | 2.9417e-08 | 1.4161e-08 | 7.0752e-08 | 1.1433e-07 | 0.003351 | 0.0016131 | 0.0060645 | 0.011029 | 0 | 0 | 0 | 0 | 0 | 0 | 0 | 0 | 1.5162 | 0.13389 | 0.079238 | 0.27121 | 0.48434 | 1.1307 | 0.48134 | 2.2739 | 3.8859 | 0 | 48 | SCR
58478_G_LEPA2 | MISO_Louisiana | Louisiana | 22 | St Mary | 101 | 58478 | LEPA2 | LEPA Unit No. 1 | 8516 | 2016 | 9999 | Combined Cycle |  |  | SCR |  |  | Fossil | G | 2030 | NaturalGas |  | 0.14008 | 0.067434 | 0.33691 | 0.54443 | 0 | 0 | 0 | 0 | 0 | 0 | 0 | 0 | 0 | 0 | 0 | 0 | 16.449 | 7.9185 | 39.5625 | 63.93 | 8.2003 | 3.9476 | 19.723 | 31.8708 | 9.8056e-09 | 4.7203e-09 | 2.3584e-08 | 3.811e-08 | 0.001117 | 0.00053771 | 0.0026865 | 0.0043412 | 0 | 0 | 0 | 0 | 0 | 0 | 0 | 0 | 0.50541 | 0.04463 | 0.026413 | 0.090403 | 0.16145 | 0.3769 | 0.16045 | 0.75796 | 1.2953 | 0 | 16 | SCR
58479_G_NMP2 | SPP SPS (Texas Panhandle) | New Mexico | 35 | Chaves | 5 | 58479 | NMP2 | SEV NM Phase 2 | 0 | 2013 | 9999 | Solar PV | [5 empty] | Non-Fossil | G | 2030 | Solar |  | 0 | 0 | 0 | 0 | 0 | 0 | 0 | 0 | 0 | 0 | 0 | 0 | 0 | 0 | 0 | 0 | 0.56357 | 1.0669 | 1.6694 | 3.2999 | 0 | 0 | 0 | 0 | 0 | 0 | 0 | 0 | 0 | 0 | 0 | 0 | 0 | 0 | 0 | 0 | 0 | 0 | 0 | 0 | 0.048607 | 0 | 0 | 0 | 0 | 0 | 0 | 0 | 0 | 0 | 1.4
58480_G_1 | PJM_Dominion | North Carolina | 37 | Washington | 187 | 58480 | 1 | Plymouth Solar LLC | 0 | 2012 | 9999 | Solar PV | [5 empty] | Non-Fossil | G | 2030 | Solar |  | 0 | 0 | 0 | 0 | 0 | 0 | 0 | 0 | 0 | 0 | 0 | 0 | 0 | 0 | 0 | 0 | 1.4068 | 2.883 | 4.7855 | 9.0753 | 0 | 0 | 0 | 0 | 0 | 0 | 0 | 0 | 0 | 0 | 0 | 0 | 0 | 0 | 0 | 0 | 0 | 0 | 0 | 0 | 0.17399 | 0 | 0 | 0 | 0 | 0 | 0 | 0 | 0 | 0 | 5
58481_G_CSU1 | WECC_Colorado | Colorado | 8 | Pueblo | 101 | 58481 | CSU1 | CSU Pueblo | 0 | 2008 | 9999 | Solar PV | [5 empty] | Non-Fossil | G | 2030 | Solar |  | 0 | 0 | 0 | 0 | 0 | 0 | 0 | 0 | 0 | 0 | 0 | 0 | 0 | 0 | 0 | 0 | 0.35656 | 0.6926 | 1.1069 | 2.1561 | 0 | 0 | 0 | 0 | 0 | 0 | 0 | 0 | 0 | 0 | 0 | 0 | 0 | 0 | 0 | 0 | 0 | 0 | 0 | 0 | 0.043848 | 0 | 0 | 0 | 0 | 0 | 0 | 0 | 0 | 0 | 1
58482_G_1 | SERC_Southeastern | Georgia | 13 | Washington | 303 | 58482 | 1 | Azalea Solar, LLC | 0 | 2013 | 9999 | Solar PV | [5 empty] | Non-Fossil | G | 2030 | Solar |  | 0 | 0 | 0 | 0 | 0 | 0 | 0 | 0 | 0 | 0 | 0 | 0 | 0 | 0 | 0 | 0 | 2.7871 | 4.9938 | 7.7419 | 15.5227 | 0 | 0 | 0 | 0 | 0 | 0 | 0 | 0 | 0 | 0 | 0 | 0 | 0 | 0 | 0 | 0 | 0 | 0 | 0 | 0 | 0.26631 | 0 | 0 | 0 | 0 | 0 | 0 | 0 | 0 | 0 | 7.7
58483_G_UNIT1 | PJM_EMAAC | New Jersey | 34 | Monmouth | 25 | 58483 | UNIT1 | Tinton Falls Solar Farm | 0 | 2012 | 9999 | Solar PV | [5 empty] | Non-Fossil | G | 2030 | Solar |  | 0 | 0 | 0 | 0 | 0 | 0 | 0 | 0 | 0 | 0 | 0 | 0 | 0 | 0 | 0 | 0 | 3.3728 | 7.2876 | 12.0844 | 22.7448 | 0 | 0 | 0 | 0 | 0 | 0 | 0 | 0 | 0 | 0 | 0 | 0 | 0 | 0 | 0 | 0 | 0 | 0 | 0 | 0 | 0.73228 | 0 | 0 | 0 | 0 | 0 | 0 | 0 | 0 | 0 | 16
58484_G_1 | SERC_Southeastern | Georgia | 13 | Fulton | 121 | 58484 | 1 | MAS ASB Cogen Plant | 9021 | 2012 | 9999 | Landfill Gas | [5 empty] | Non-Fossil | G | 2030 | LF Gas |  | 0.026446 | 0.03554 | 0.048031 | 0.11002 | 0 | 0 | 0 | 0 | 0 | 0 | 0 | 0 | 0 | 0 | 0 | 0 | 2.9316 | 3.9396 | 5.3244 | 12.1956 | 2.2833 | 3.0684 | 4.1469 | 9.4986 | 0 | 0 | 0 | 0 | 0.0043814 | 0.005888 | 0.0079576 | 0.018227 | 0 | 0 | 0 | 0 | 0 | 0 | 0 | 0 | 0.57031 | 0.020336 | 0.027329 | 0.036935 | 0.084601 | 0 | 0 | 0 | 0 | 0 | 2.2
58484_G_2 | SERC_Southeastern | Georgia | 13 | Fulton | 121 | 58484 | 2 | MAS ASB Cogen Plant | 9021 | 2012 | 9999 | Landfill Gas | [5 empty] | Non-Fossil | G | 2030 | LF Gas |  | 0.026446 | 0.03554 | 0.048031 | 0.11002 | 0 | 0 | 0 | 0 | 0 | 0 | 0 | 0 | 0 | 0 | 0 | 0 | 2.9316 | 3.9396 | 5.3244 | 12.1956 | 2.2833 | 3.0684 | 4.1469 | 9.4986 | 0 | 0 | 0 | 0 | 0.0043814 | 0.005888 | 0.0079576 | 0.018227 | 0 | 0 | 0 | 0 | 0 | 0 | 0 | 0 | 0.57031 | 0.020336 | 0.027329 | 0.036935 | 0.084601 | 0 | 0 | 0 | 0 | 0 | 2.2
58484_G_3 | SERC_Southeastern | Georgia | 13 | Fulton | 121 | 58484 | 3 | MAS ASB Cogen Plant | 9021 | 2012 | 9999 | Landfill Gas | [5 empty] | Non-Fossil | G | 2030 | LF Gas |  | 0.026446 | 0.03554 | 0.048031 | 0.11002 | 0 | 0 | 0 | 0 | 0 | 0 | 0 | 0 | 0 | 0 | 0 | 0 | 2.9316 | 3.9396 | 5.3244 | 12.1956 | 2.2833 | 3.0684 | 4.1469 | 9.4986 | 0 | 0 | 0 | 0 | 0.0043814 | 0.005888 | 0.0079576 | 0.018227 | 0 | 0 | 0 | 0 | 0 | 0 | 0 | 0 | 0.57031 | 0.020336 | 0.027329 | 0.036935 | 0.084601 | 0 | 0 | 0 | 0 | 0 | 2.2
58485_G_PV1 | SERC_Southeastern | Georgia | 13 | Upson | 293 | 58485 | PV1 | Upson Rocky Creek Solar Plant | 0 | 2012 | 9999 | Solar PV | [5 empty] | Non-Fossil | G | 2030 | Solar |  | 0 | 0 | 0 | 0 | 0 | 0 | 0 | 0 | 0 | 0 | 0 | 0 | 0 | 0 | 0 | 0 | 0.36196 | 0.64854 | 1.0054 | 2.0159 | 0 | 0 | 0 | 0 | 0 | 0 | 0 | 0 | 0 | 0 | 0 | 0 | 0 | 0 | 0 | 0 | 0 | 0 | 0 | 0 | 0.034585 | 0 | 0 | 0 | 0 | 0 | 0 | 0 | 0 | 0 | 1
58486_G_1 | WECC_Arizona | Arizona | 4 | Pima | 19 | 58486 | 1 | Picture Rocks Solar, LLC | 0 | 2012 | 9999 | Solar PV | [5 empty] | Non-Fossil | G | 2030 | Solar |  | 0 | 0 | 0 | 0 | 0 | 0 | 0 | 0 | 0 | 0 | 0 | 0 | 0 | 0 | 0 | 0 | 8.6544 | 16.2808 | 24.6591 | 49.5942 | 0 | 0 | 0 | 0 | 0 | 0 | 0 | 0 | 0 | 0 | 0 | 0 | 0 | 0 | 0 | 0 | 0 | 0 | 0 | 0 | 0.9452 | 0 | 0 | 0 | 0 | 0 | 0 | 0 | 0 | 0 | 20
58487_G_1 | SERC_VACAR | North Carolina | 37 | Granville | 77 | 58487 | 1 | Granville Solar PV Power Project | 0 | 2012 | 9999 | Solar PV | [5 empty] | Non-Fossil | G | 2030 | Solar |  | 0 | 0 | 0 | 0 | 0 | 0 | 0 | 0 | 0 | 0 | 0 | 0 | 0 | 0 | 0 | 0 | 0.72815 | 1.4477 | 2.3158 | 4.4916 | 0 | 0 | 0 | 0 | 0 | 0 | 0 | 0 | 0 | 0 | 0 | 0 | 0 | 0 | 0 | 0 | 0 | 0 | 0 | 0 | 0.10663 | 0 | 0 | 0 | 0 | 0 | 0 | 0 | 0 | 0 | 2.5
58488_G_1 | ERCOT_West | Texas | 48 | Presidio | 377 | 58488 | 1 | Bryan Solar, LLC | 0 | 2013 | 9999 | Solar PV | [5 empty] | Non-Fossil | G | 2030 | Solar |  | 0 | 0 | 0 | 0 | 0 | 0 | 0 | 0 | 0 | 0 | 0 | 0 | 0 | 0 | 0 | 0 | 4.5557 | 7.5428 | 11.3262 | 23.4247 | 0 | 0 | 0 | 0 | 0 | 0 | 0 | 0 | 0 | 0 | 0 | 0 | 0 | 0 | 0 | 0 | 0 | 0 | 0 | 0 | 0.31598 | 0 | 0 | 0 | 0 | 0 | 0 | 0 | 0 | 0 | 10
58489_G_1 | WECC_Southern Nevada | Nevada | 32 | Clark | 3 | 58489 | 1 | Apex Solar PV Power Project | 0 | 2012 | 9999 | Solar PV | [5 empty] | Non-Fossil | G | 2030 | Solar |  | 0 | 0 | 0 | 0 | 0 | 0 | 0 | 0 | 0 | 0 | 0 | 0 | 0 | 0 | 0 | 0 | 8.3766 | 16.4104 | 25.2719 | 50.0589 | 0 | 0 | 0 | 0 | 0 | 0 | 0 | 0 | 0 | 0 | 0 | 0 | 0 | 0 | 0 | 0 | 0 | 0 | 0 | 0 | 0.89393 | 0 | 0 | 0 | 0 | 0 | 0 | 0 | 0 | 0 | 20
58490_G_1 | WECC_Southern Nevada | Nevada | 32 | Clark | 3 | 58490 | 1 | Spectrum Solar PV Power Project | 0 | 2013 | 9999 | Solar PV | [5 empty] | Non-Fossil | G | 2030 | Solar |  | 0 | 0 | 0 | 0 | 0 | 0 | 0 | 0 | 0 | 0 | 0 | 0 | 0 | 0 | 0 | 0 | 12.5649 | 24.6155 | 37.9078 | 75.0883 | 0 | 0 | 0 | 0 | 0 | 0 | 0 | 0 | 0 | 0 | 0 | 0 | 0 | 0 | 0 | 0 | 0 | 0 | 0 | 0 | 1.3409 | 0 | 0 | 0 | 0 | 0 | 0 | 0 | 0 | 0 | 30
58491_G_SANDY | SERC_VACAR | North Carolina | 37 | Nash | 127 | 58491 | SANDY | Sandy Cross Solar, LLC | 0 | 2012 | 9999 | Solar PV | [5 empty] | Non-Fossil | G | 2030 | Solar |  | 0 | 0 | 0 | 0 | 0 | 0 | 0 | 0 | 0 | 0 | 0 | 0 | 0 | 0 | 0 | 0 | 0.34951 | 0.69488 | 1.1116 | 2.156 | 0 | 0 | 0 | 0 | 0 | 0 | 0 | 0 | 0 | 0 | 0 | 0 | 0 | 0 | 0 | 0 | 0 | 0 | 0 | 0 | 0.051181 | 0 | 0 | 0 | 0 | 0 | 0 | 0 | 0 | 0 | 1.2
58492_G_ARARR | SERC_VACAR | North Carolina | 37 | Surry | 171 | 58492 | ARARR | Ararat Rock Solar, LLC | 0 | 2012 | 9999 | Solar PV | [5 empty] | Non-Fossil | G | 2030 | Solar |  | 0 | 0 | 0 | 0 | 0 | 0 | 0 | 0 | 0 | 0 | 0 | 0 | 0 | 0 | 0 | 0 | 1.0194 | 2.0267 | 3.2421 | 6.2883 | 0 | 0 | 0 | 0 | 0 | 0 | 0 | 0 | 0 | 0 | 0 | 0 | 0 | 0 | 0 | 0 | 0 | 0 | 0 | 0 | 0.14928 | 0 | 0 | 0 | 0 | 0 | 0 | 0 | 0 | 0 | 3.5
58493_G_PRO1 | SERC_VACAR | North Carolina | 37 | Franklin | 69 | 58493 | PRO1 | Progress Solar 1, LLC | 0 | 2012 | 9999 | Solar PV | [5 empty] | Non-Fossil | G | 2030 | Solar |  | 0 | 0 | 0 | 0 | 0 | 0 | 0 | 0 | 0 | 0 | 0 | 0 | 0 | 0 | 0 | 0 | 1.165 | 2.3163 | 3.7053 | 7.1866 | 0 | 0 | 0 | 0 | 0 | 0 | 0 | 0 | 0 | 0 | 0 | 0 | 0 | 0 | 0 | 0 | 0 | 0 | 0 | 0 | 0.1706 | 0 | 0 | 0 | 0 | 0 | 0 | 0 | 0 | 0 | 4
58494_G_PROG2 | SERC_VACAR | North Carolina | 37 | Robeson | 155 | 58494 | PROG2 | Progress Solar II, LLC | 0 | 2012 | 9999 | Solar PV | [5 empty] | Non-Fossil | G | 2030 | Solar |  | 0 | 0 | 0 | 0 | 0 | 0 | 0 | 0 | 0 | 0 | 0 | 0 | 0 | 0 | 0 | 0 | 1.0194 | 2.0267 | 3.2421 | 6.2883 | 0 | 0 | 0 | 0 | 0 | 0 | 0 | 0 | 0 | 0 | 0 | 0 | 0 | 0 | 0 | 0 | 0 | 0 | 0 | 0 | 0.14928 | 0 | 0 | 0 | 0 | 0 | 0 | 0 | 0 | 0 | 3.5
58495_G_PROG3 | SERC_VACAR | North Carolina | 37 | Robeson | 155 | 58495 | PROG3 | Progress Solar III, LLC | 0 | 2012 | 9999 | Solar PV | [5 empty] | Non-Fossil | G | 2030 | Solar |  | 0 | 0 | 0 | 0 | 0 | 0 | 0 | 0 | 0 | 0 | 0 | 0 | 0 | 0 | 0 | 0 | 1.0194 | 2.0267 | 3.2421 | 6.2883 | 0 | 0 | 0 | 0 | 0 | 0 | 0 | 0 | 0 | 0 | 0 | 0 | 0 | 0 | 0 | 0 | 0 | 0 | 0 | 0 | 0.14928 | 0 | 0 | 0 | 0 | 0 | 0 | 0 | 0 | 0 | 3.5
58496_G_PV2 | MISO_Indiana (including parts of Kentucky) | Indiana | 18 | Lake | 89 | 58496 | PV2 | Lincoln Solar | 0 | 2012 | 9999 | Solar PV | [5 empty] | Non-Fossil | G | 2030 | Solar |  | 0 | 0 | 0 | 0 | 0 | 0 | 0 | 0 | 0 | 0 | 0 | 0 | 0 | 0 | 0 | 0 | 0.30099 | 0.7247 | 1.2791 | 2.3048 | 0 | 0 | 0 | 0 | 0 | 0 | 0 | 0 | 0 | 0 | 0 | 0 | 0 | 0 | 0 | 0 | 0 | 0 | 0 | 0 | 0.052193 | 0 | 0 | 0 | 0 | 0 | 0 | 0 | 0 | 0 | 1.5
58497_G_GEN1 | PJM_EMAAC | Pennsylvania | 42 | Lancaster | 71 | 58497 | GEN1 | L&S Sweetners | 13500 | 2013 | 9999 | Landfill Gas | [5 empty] | Non-Fossil | G | 2030 | LF Gas |  | 0.034219 | 0.046051 | 0.057586 | 0.13786 | 0 | 0 | 0 | 0 | 0 | 0 | 0 | 0 | 0 | 0 | 0 | 0 | 2.5347 | 3.4112 | 4.2657 | 10.2116 | 1.972 | 2.6539 | 3.3186 | 7.9445 | 0 | 0 | 0 | 0 | 0.0037841 | 0.0050926 | 0.0063682 | 0.015245 | 0 | 0 | 0 | 0 | 0 | 0 | 0 | 0 | 0.43487 | 0.017584 | 0.023663 | 0.029591 | 0.070838 | 0 | 0 | 0 | 0 | 0 | 1.6
58497_G_GEN2 | PJM_EMAAC | Pennsylvania | 42 | Lancaster | 71 | 58497 | GEN2 | L&S Sweetners | 13500 | 2013 | 9999 | Landfill Gas | [5 empty] | Non-Fossil | G | 2030 | LF Gas |  | 0.034219 | 0.046051 | 0.057586 | 0.13786 | 0 | 0 | 0 | 0 | 0 | 0 | 0 | 0 | 0 | 0 | 0 | 0 | 2.5347 | 3.4112 | 4.2657 | 10.2116 | 1.972 | 2.6539 | 3.3186 | 7.9445 | 0 | 0 | 0 | 0 | 0.0037841 | 0.0050926 | 0.0063682 | 0.015245 | 0 | 0 | 0 | 0 | 0 | 0 | 0 | 0 | 0.43487 | 0.017584 | 0.023663 | 0.029591 | 0.070838 | 0 | 0 | 0 | 0 | 0 | 1.6
58498_G_RONE | WECC_Southern California Edison | California | 6 | Kern | 29 | 58498 | RONE | Rosamond One | 0 | 2014 | 9999 | Solar PV | [5 empty] | Non-Fossil | G | 2030 | Solar |  | 0 | 0 | 0 | 0 | 0 | 0 | 0 | 0 | 0 | 0 | 0 | 0 | 0 | 0 | 0 | 0 | 8.0477 | 15.8275 | 26.7337 | 50.609 | 0 | 0 | 0 | 0 | 0 | 0 | 0 | 0 | 0 | 0 | 0 | 0 | 0 | 0 | 0 | 0 | 0 | 0 | 0 | 0 | 0.91736 | 0 | 0 | 0 | 0 | 0 | 0 | 0 | 0 | 0 | 20
58499_G_RTWO | WECC_Southern California Edison | California | 6 | Kern | 29 | 58499 | RTWO | Rosamond Two | 0 | 2014 | 9999 | Solar PV | [5 empty] | Non-Fossil | G | 2030 | Solar |  | 0 | 0 | 0 | 0 | 0 | 0 | 0 | 0 | 0 | 0 | 0 | 0 | 0 | 0 | 0 | 0 | 8.0477 | 15.8275 | 26.7337 | 50.609 | 0 | 0 | 0 | 0 | 0 | 0 | 0 | 0 | 0 | 0 | 0 | 0 | 0 | 0 | 0 | 0 | 0 | 0 | 0 | 0 | 0.91736 | 0 | 0 | 0 | 0 | 0 | 0 | 0 | 0 | 0 | 20
585_G_1 | WECC_Imperial Irrigation District (IID) | California | 6 | Imperial | 25 | 585 | 1 | Drop 1 | 0 | 1984 | 9999 | Hydro | [5 empty] | Non-Fossil | G | 2030 | Hydro |  | 0 | 0 | 0 | 0 | 0 | 0 | 0 | 0 | 0 | 0 | 0 | 0 | 0 | 0 | 0 | 0 | 0.80171 | 1.2804 | 2.5827 | 4.6648 | 0 | 0 | 0 | 0 | 0 | 0 | 0 | 0 | 0 | 0 | 0 | 0 | 0 | 0 | 0 | 0 | 0 | 0 | 0 | 0 | 0.020551 | 0.0011144 | 0.0017797 | 0.00359 | 0.006484 | 0 | 0 | 0 | 0 | 0 | 1.3
585_G_2 | WECC_Imperial Irrigation District (IID) | California | 6 | Imperial | 25 | 585 | 2 | Drop 1 | 0 | 1984 | 9999 | Hydro | [5 empty] | Non-Fossil | G | 2030 | Hydro |  | 0 | 0 | 0 | 0 | 0 | 0 | 0 | 0 | 0 | 0 | 0 | 0 | 0 | 0 | 0 | 0 | 0.74004 | 1.1819 | 2.384 | 4.3059 | 0 | 0 | 0 | 0 | 0 | 0 | 0 | 0 | 0 | 0 | 0 | 0 | 0 | 0 | 0 | 0 | 0 | 0 | 0 | 0 | 0.01897 | 0.0010287 | 0.0016428 | 0.0033138 | 0.0059853 | 0 | 0 | 0 | 0 | 0 | 1.2
585_G_3 | WECC_Imperial Irrigation District (IID) | California | 6 | Imperial | 25 | 585 | 3 | Drop 1 | 0 | 1984 | 9999 | Hydro | [5 empty] | Non-Fossil | G | 2030 | Hydro |  | 0 | 0 | 0 | 0 | 0 | 0 | 0 | 0 | 0 | 0 | 0 | 0 | 0 | 0 | 0 | 0 | 0.80171 | 1.2804 | 2.5827 | 4.6648 | 0 | 0 | 0 | 0 | 0 | 0 | 0 | 0 | 0 | 0 | 0 | 0 | 0 | 0 | 0 | 0 | 0 | 0 | 0 | 0 | 0.020551 | 0.0011144 | 0.0017797 | 0.00359 | 0.006484 | 0 | 0 | 0 | 0 | 0 | 1.3
58500_G_RIO | WECC_Southern California Edison | California | 6 | Kern | 29 | 58500 | RIO | Rio Grande Solar | 0 | 2013 | 9999 | Solar PV | [5 empty] | Non-Fossil | G | 2030 | Solar |  | 0 | 0 | 0 | 0 | 0 | 0 | 0 | 0 | 0 | 0 | 0 | 0 | 0 | 0 | 0 | 0 | 2.0119 | 3.9569 | 6.6834 | 12.6522 | 0 | 0 | 0 | 0 | 0 | 0 | 0 | 0 | 0 | 0 | 0 | 0 | 0 | 0 | 0 | 0 | 0 | 0 | 0 | 0 | 0.22934 | 0 | 0 | 0 | 0 | 0 | 0 | 0 | 0 | 0 | 5
58501_G_GILL1 | WECC_Arizona | Arizona | 4 | Maricopa | 13 | 58501 | GILL1 | Gillespie 1 | 0 | 2013 | 9999 | Solar PV | [5 empty] | Non-Fossil | G | 2030 | Solar |  | 0 | 0 | 0 | 0 | 0 | 0 | 0 | 0 | 0 | 0 | 0 | 0 | 0 | 0 | 0 | 0 | 6.4908 | 12.2106 | 18.4943 | 37.1957 | 0 | 0 | 0 | 0 | 0 | 0 | 0 | 0 | 0 | 0 | 0 | 0 | 0 | 0 | 0 | 0 | 0 | 0 | 0 | 0 | 0.7089 | 0 | 0 | 0 | 0 | 0 | 0 | 0 | 0 | 0 | 15
58502_G_COL3 | WECC_Southern California Edison | California | 6 | Kern | 29 | 58502 | COL3 | Columbia 3 | 0 | 2014 | 9999 | Solar PV | [5 empty] | Non-Fossil | G | 2030 | Solar |  | 0 | 0 | 0 | 0 | 0 | 0 | 0 | 0 | 0 | 0 | 0 | 0 | 0 | 0 | 0 | 0 | 4.0239 | 7.9138 | 13.3669 | 25.3045 | 0 | 0 | 0 | 0 | 0 | 0 | 0 | 0 | 0 | 0 | 0 | 0 | 0 | 0 | 0 | 0 | 0 | 0 | 0 | 0 | 0.45868 | 0 | 0 | 0 | 0 | 0 | 0 | 0 | 0 | 0 | 10
58503_G_GEN1 | WECC_Pacific Northwest | Oregon | 41 | Morrow | 49 | 58503 | GEN1 | Carty Generating Station | 7050 | 2016 | 9999 | Combined Cycle |  |  | SCR |  |  | Fossil | G | 2030 | NaturalGas |  | 3.5798 | 0 | 0.028349 | 3.6082 | 0 | 0 | 0 | 0 | 0 | 0 | 0 | 0 | 0 | 0 | 0 | 0 | 507.7737 | 0 | 4.0212 | 511.7949 | 209.5618 | 0 | 1.6596 | 211.2213 | 2.5059e-07 | 0 | 1.9845e-09 | 2.5257e-07 | 0.012054 | 0 | 9.5458e-05 | 0.012149 | 0 | 0 | 0 | 0 | 0 | 0 | 0 | 0 | 7.7928 | 1.1603 | 0 | 0.016743 | 1.177 | 10.6553 | 0 | 0.057377 | 10.7127 | 0 | 246.7 | SCR
58503_G_GEN2 | WECC_Pacific Northwest | Oregon | 41 | Morrow | 49 | 58503 | GEN2 | Carty Generating Station | 7050 | 2016 | 9999 | Combined Cycle |  |  | SCR | LNB + NH3 |  | Fossil | G | 2030 | NaturalGas |  | 2.4131 | 0 | 0.01911 | 2.4322 | 0 | 0 | 0 | 0 | 0 | 0 | 0 | 0 | 0 | 0 | 0 | 0 | 342.2893 | 0 | 2.7107 | 345 | 141.2652 | 0 | 1.1187 | 142.3839 | 1.6892e-07 | 0 | 1.3377e-09 | 1.7026e-07 | 0.0081256 | 0 | 6.4348e-05 | 0.0081899 | 0 | 0 | 0 | 0 | 0 | 0 | 0 | 0 | 5.2531 | 0.78215 | 0 | 0.011287 | 0.79344 | 7.1827 | 0 | 0.038678 | 7.2214 | 0 | 166.3 | SCR
58504_G_LVSF | PJM_EMAAC | New Jersey | 34 | Middlesex | 23 | 58504 | LVSF | Livingston Solar Farm | 0 | 2009 | 9999 | Solar PV | [5 empty] | Non-Fossil | G | 2030 | Solar |  | 0 | 0 | 0 | 0 | 0 | 0 | 0 | 0 | 0 | 0 | 0 | 0 | 0 | 0 | 0 | 0 | 0.25296 | 0.54657 | 0.90633 | 1.7059 | 0 | 0 | 0 | 0 | 0 | 0 | 0 | 0 | 0 | 0 | 0 | 0 | 0 | 0 | 0 | 0 | 0 | 0 | 0 | 0 | 0.054921 | 0 | 0 | 0 | 0 | 0 | 0 | 0 | 0 | 0 | 1.2
58505_G_LVSC | PJM_EMAAC | New Jersey | 34 | Middlesex | 23 | 58505 | LVSC | Livingston Solar Canopies | 0 | 2013 | 9999 | Solar PV | [5 empty] | Non-Fossil | G | 2030 | Solar |  | 0 | 0 | 0 | 0 | 0 | 0 | 0 | 0 | 0 | 0 | 0 | 0 | 0 | 0 | 0 | 0 | 1.3491 | 2.9151 | 4.8338 | 9.0979 | 0 | 0 | 0 | 0 | 0 | 0 | 0 | 0 | 0 | 0 | 0 | 0 | 0 | 0 | 0 | 0 | 0 | 0 | 0 | 0 | 0.29291 | 0 | 0 | 0 | 0 | 0 | 0 | 0 | 0 | 0 | 6.4
58506_G_0937 | WECC_Southern California Edison | California | 6 | Riverside | 65 | 58506 | 0937 | Chuckawalla Solar | 0 | 2012 | 9999 | Solar PV | [5 empty] | Non-Fossil | G | 2030 | Solar |  | 0 | 0 | 0 | 0 | 0 | 0 | 0 | 0 | 0 | 0 | 0 | 0 | 0 | 0 | 0 | 0 | 1.6095 | 3.1655 | 5.3467 | 10.1218 | 0 | 0 | 0 | 0 | 0 | 0 | 0 | 0 | 0 | 0 | 0 | 0 | 0 | 0 | 0 | 0 | 0 | 0 | 0 | 0 | 0.18347 | 0 | 0 | 0 | 0 | 0 | 0 | 0 | 0 | 0 | 4
58508_G_PV3 | WECC_Northern California (not including BANC) | California | 6 | San Joaquin | 77 | 58508 | PV3 | Bear Creek Solar | 0 | 2014 | 9999 | Solar PV | [5 empty] | Non-Fossil | G | 2030 | Solar |  | 0 | 0 | 0 | 0 | 0 | 0 | 0 | 0 | 0 | 0 | 0 | 0 | 0 | 0 | 0 | 0 | 0.55737 | 1.1145 | 1.8801 | 3.5519 | 0 | 0 | 0 | 0 | 0 | 0 | 0 | 0 | 0 | 0 | 0 | 0 | 0 | 0 | 0 | 0 | 0 | 0 | 0 | 0 | 0.06803 | 0 | 0 | 0 | 0 | 0 | 0 | 0 | 0 | 0 | 1.5
58509_G_PV4 | WECC_Northern California (not including BANC) | California | 6 | San Luis Obispo | 79 | 58509 | PV4 | Vintner Solar | 0 | 2014 | 9999 | Solar PV | [5 empty] | Non-Fossil | G | 2030 | Solar |  | 0 | 0 | 0 | 0 | 0 | 0 | 0 | 0 | 0 | 0 | 0 | 0 | 0 | 0 | 0 | 0 | 0.55737 | 1.1145 | 1.8801 | 3.5519 | 0 | 0 | 0 | 0 | 0 | 0 | 0 | 0 | 0 | 0 | 0 | 0 | 0 | 0 | 0 | 0 | 0 | 0 | 0 | 0 | 0.06803 | 0 | 0 | 0 | 0 | 0 | 0 | 0 | 0 | 0 | 1.5
58510_G_PV5 | WECC_Northern California (not including BANC) | California | 6 | San Joaquin | 77 | 58510 | PV5 | Kettleman Solar Project | 0 | 2014 | 9999 | Solar PV | [5 empty] | Non-Fossil | G | 2030 | Solar |  | 0 | 0 | 0 | 0 | 0 | 0 | 0 | 0 | 0 | 0 | 0 | 0 | 0 | 0 | 0 | 0 | 0.37158 | 0.743 | 1.2534 | 2.368 | 0 | 0 | 0 | 0 | 0 | 0 | 0 | 0 | 0 | 0 | 0 | 0 | 0 | 0 | 0 | 0 | 0 | 0 | 0 | 0 | 0.045353 | 0 | 0 | 0 | 0 | 0 | 0 | 0 | 0 | 0 | 1
58512_G_PV1 | PJM_EMAAC | New Jersey | 34 | Cumberland | 11 | 58512 | PV1 | Cornerstone Power Vineland I LLC | 0 | 2012 | 9999 | Solar PV | [5 empty] | Non-Fossil | G | 2030 | Solar |  | 0 | 0 | 0 | 0 | 0 | 0 | 0 | 0 | 0 | 0 | 0 | 0 | 0 | 0 | 0 | 0 | 0.65348 | 1.412 | 2.3414 | 4.4068 | 0 | 0 | 0 | 0 | 0 | 0 | 0 | 0 | 0 | 0 | 0 | 0 | 0 | 0 | 0 | 0 | 0 | 0 | 0 | 0 | 0.14188 | 0 | 0 | 0 | 0 | 0 | 0 | 0 | 0 | 0 | 3.1
58513_G_0937 | WECC_Southern California Edison | California | 6 | Riverside | 65 | 58513 | 0937 | Ironwood Solar LLC | 0 | 2012 | 9999 | Solar PV | [5 empty] | Non-Fossil | G | 2030 | Solar |  | 0 | 0 | 0 | 0 | 0 | 0 | 0 | 0 | 0 | 0 | 0 | 0 | 0 | 0 | 0 | 0 | 1.6095 | 3.1655 | 5.3467 | 10.1218 | 0 | 0 | 0 | 0 | 0 | 0 | 0 | 0 | 0 | 0 | 0 | 0 | 0 | 0 | 0 | 0 | 0 | 0 | 0 | 0 | 0.18347 | 0 | 0 | 0 | 0 | 0 | 0 | 0 | 0 | 0 | 4
58514_G_DHCA | WECC_Southern California Edison | California | 6 | Riverside | 65 | 58514 | DHCA | Desert Hot Springs Solar | 0 | 2013 | 9999 | Solar PV | [5 empty] | Non-Fossil | G | 2030 | Solar |  | 0 | 0 | 0 | 0 | 0 | 0 | 0 | 0 | 0 | 0 | 0 | 0 | 0 | 0 | 0 | 0 | 0.88525 | 1.741 | 2.9407 | 5.567 | 0 | 0 | 0 | 0 | 0 | 0 | 0 | 0 | 0 | 0 | 0 | 0 | 0 | 0 | 0 | 0 | 0 | 0 | 0 | 0 | 0.10091 | 0 | 0 | 0 | 0 | 0 | 0 | 0 | 0 | 0 | 2.2
58515_G_GEN1 | SERC_Central_TVA | Tennessee | 47 | Hamilton | 65 | 58515 | GEN1 | Chattanooga Metropolitan Airport Solar | 0 | 2011 | 9999 | Solar PV | [5 empty] | Non-Fossil | G | 2030 | Solar |  | 0 | 0 | 0 | 0 | 0 | 0 | 0 | 0 | 0 | 0 | 0 | 0 | 0 | 0 | 0 | 0 | 0.18915 | 0.36471 | 0.54749 | 1.1013 | 0 | 0 | 0 | 0 | 0 | 0 | 0 | 0 | 0 | 0 | 0 | 0 | 0 | 0 | 0 | 0 | 0 | 0 | 0 | 0 | 0.02425 | 0 | 0 | 0 | 0 | 0 | 0 | 0 | 0 | 0 | 0.7
58515_G_GEN2 | SERC_Central_TVA | Tennessee | 47 | Hamilton | 65 | 58515 | GEN2 | Chattanooga Metropolitan Airport Solar | 0 | 2013 | 9999 | Solar PV | [5 empty] | Non-Fossil | G | 2030 | Solar |  | 0 | 0 | 0 | 0 | 0 | 0 | 0 | 0 | 0 | 0 | 0 | 0 | 0 | 0 | 0 | 0 | 0.21617 | 0.41681 | 0.62571 | 1.2587 | 0 | 0 | 0 | 0 | 0 | 0 | 0 | 0 | 0 | 0 | 0 | 0 | 0 | 0 | 0 | 0 | 0 | 0 | 0 | 0 | 0.027714 | 0 | 0 | 0 | 0 | 0 | 0 | 0 | 0 | 0 | 0.8
58515_G_GEN3 | SERC_Central_TVA | Tennessee | 47 | Hamilton | 65 | 58515 | GEN3 | Chattanooga Metropolitan Airport Solar | 0 | 2019 | 9999 | Solar PV | [5 empty] | Non-Fossil | G | 2030 | Solar |  | 0 | 0 | 0 | 0 | 0 | 0 | 0 | 0 | 0 | 0 | 0 | 0 | 0 | 0 | 0 | 0 | 0.10809 | 0.2084 | 0.31285 | 0.62934 | 0 | 0 | 0 | 0 | 0 | 0 | 0 | 0 | 0 | 0 | 0 | 0 | 0 | 0 | 0 | 0 | 0 | 0 | 0 | 0 | 0.013857 | 0 | 0 | 0 | 0 | 0 | 0 | 0 | 0 | 0 | 0.4
58516_G_PV1 | WECC_Arizona | Arizona | 4 | Pinal | 21 | 58516 | PV1 | Union HS at Casa Grande | 0 | 2012 | 9999 | Solar PV | [5 empty] | Non-Fossil | G | 2030 | Solar |  | 0 | 0 | 0 | 0 | 0 | 0 | 0 | 0 | 0 | 0 | 0 | 0 | 0 | 0 | 0 | 0 | 0.69235 | 1.3025 | 1.9727 | 3.9675 | 0 | 0 | 0 | 0 | 0 | 0 | 0 | 0 | 0 | 0 | 0 | 0 | 0 | 0 | 0 | 0 | 0 | 0 | 0 | 0 | 0.075616 | 0 | 0 | 0 | 0 | 0 | 0 | 0 | 0 | 0 | 1.6
58517_G_PV1 | WECC_Arizona | Arizona | 4 | Pinal | 21 | 58517 | PV1 | Vista Grande HS at Casa Grande | 0 | 2012 | 9999 | Solar PV | [5 empty] | Non-Fossil | G | 2030 | Solar |  | 0 | 0 | 0 | 0 | 0 | 0 | 0 | 0 | 0 | 0 | 0 | 0 | 0 | 0 | 0 | 0 | 0.6058 | 1.1397 | 1.7261 | 3.4716 | 0 | 0 | 0 | 0 | 0 | 0 | 0 | 0 | 0 | 0 | 0 | 0 | 0 | 0 | 0 | 0 | 0 | 0 | 0 | 0 | 0.066164 | 0 | 0 | 0 | 0 | 0 | 0 | 0 | 0 | 0 | 1.4
58519_G_1 | PJM_EMAAC | New Jersey | 34 | Burlington | 5 | 58519 | 1 | Alethea I | 0 | 2011 | 9999 | Solar PV | [5 empty] | Non-Fossil | G | 2030 | Solar |  | 0 | 0 | 0 | 0 | 0 | 0 | 0 | 0 | 0 | 0 | 0 | 0 | 0 | 0 | 0 | 0 | 0.59024 | 1.2753 | 2.1148 | 3.9803 | 0 | 0 | 0 | 0 | 0 | 0 | 0 | 0 | 0 | 0 | 0 | 0 | 0 | 0 | 0 | 0 | 0 | 0 | 0 | 0 | 0.12815 | 0 | 0 | 0 | 0 | 0 | 0 | 0 | 0 | 0 | 2.8
58520_G_OTE1 | WECC_New Mexico | New Mexico | 35 | Otero | 35 | 58520 | OTE1 | Otero Solar | 0 | 2013 | 9999 | Solar PV | [5 empty] | Non-Fossil | G | 2030 | Solar |  | 0 | 0 | 0 | 0 | 0 | 0 | 0 | 0 | 0 | 0 | 0 | 0 | 0 | 0 | 0 | 0 | 3.3076 | 6.0988 | 9.3699 | 18.7762 | 0 | 0 | 0 | 0 | 0 | 0 | 0 | 0 | 0 | 0 | 0 | 0 | 0 | 0 | 0 | 0 | 0 | 0 | 0 | 0 | 0.30486 | 0 | 0 | 0 | 0 | 0 | 0 | 0 | 0 | 0 | 8
58521_G_MAN1 | WECC_New Mexico | New Mexico | 35 | Valencia | 61 | 58521 | MAN1 | Manzano Solar | 0 | 2013 | 9999 | Solar PV | [5 empty] | Non-Fossil | G | 2030 | Solar |  | 0 | 0 | 0 | 0 | 0 | 0 | 0 | 0 | 0 | 0 | 0 | 0 | 0 | 0 | 0 | 0 | 3.4729 | 6.4037 | 9.8384 | 19.715 | 0 | 0 | 0 | 0 | 0 | 0 | 0 | 0 | 0 | 0 | 0 | 0 | 0 | 0 | 0 | 0 | 0 | 0 | 0 | 0 | 0.3201 | 0 | 0 | 0 | 0 | 0 | 0 | 0 | 0 | 0 | 8.4
58522_G_1 | WECC_Northern California (not including BANC) | California | 6 | Madera | 39 | 58522 | 1 | Madera Community Hospital | 0 | 2011 | 9999 | Solar PV | [5 empty] | Non-Fossil | G | 2030 | Solar |  | 0 | 0 | 0 | 0 | 0 | 0 | 0 | 0 | 0 | 0 | 0 | 0 | 0 | 0 | 0 | 0 | 0.37158 | 0.743 | 1.2534 | 2.368 | 0 | 0 | 0 | 0 | 0 | 0 | 0 | 0 | 0 | 0 | 0 | 0 | 0 | 0 | 0 | 0 | 0 | 0 | 0 | 0 | 0.045353 | 0 | 0 | 0 | 0 | 0 | 0 | 0 | 0 | 0 | 1
58523_G_STL2 | WECC_Montana | Montana | 30 | Flathead | 29 | 58523 | STL2 | Stoltze CoGen1 | 11725 | 2013 | 9999 | Biomass | [5 empty] | Non-Fossil | G | 2030 | Biomass |  | 0 | 0 | 0 | 0 | 0 | 0 | 0 | 0 | 0 | 0 | 0 | 0 | 0 | 0 | 0 | 0 | 0 | 0 | 0 | 0 | 0 | 0 | 0 | 0 | 0 | 0 | 0 | 0 | 0 | 0 | 0 | 0 | 0 | 0 | 0 | 0 | 0 | 0 | 0 | 0 | 0 | 0 | 0 | 0 | 0 | 0 | 0 | 0 | 0 | 0 | 3
58524_G_1 | SERC_VACAR | North Carolina | 37 | Wake | 183 | 58524 | 1 | Neuse River Solar Farm | 0 | 2011 | 9999 | Solar PV | [5 empty] | Non-Fossil | G | 2030 | Solar |  | 0 | 0 | 0 | 0 | 0 | 0 | 0 | 0 | 0 | 0 | 0 | 0 | 0 | 0 | 0 | 0 | 0.32039 | 0.63697 | 1.019 | 1.9763 | 0 | 0 | 0 | 0 | 0 | 0 | 0 | 0 | 0 | 0 | 0 | 0 | 0 | 0 | 0 | 0 | 0 | 0 | 0 | 0 | 0.046916 | 0 | 0 | 0 | 0 | 0 | 0 | 0 | 0 | 0 | 1.1
58525_G_1 | WECC_Northern California (not including BANC) | California | 6 | Alameda | 1 | 58525 | 1 | City of Hayward WWTP | 0 | 2010 | 9999 | Solar PV | [5 empty] | Non-Fossil | G | 2030 | Solar |  | 0 | 0 | 0 | 0 | 0 | 0 | 0 | 0 | 0 | 0 | 0 | 0 | 0 | 0 | 0 | 0 | 0.63169 | 1.2631 | 2.1307 | 4.0255 | 0 | 0 | 0 | 0 | 0 | 0 | 0 | 0 | 0 | 0 | 0 | 0 | 0 | 0 | 0 | 0 | 0 | 0 | 0 | 0 | 0.077101 | 0 | 0 | 0 | 0 | 0 | 0 | 0 | 0 | 0 | 1.7
58525_G_COGEN | WECC_Northern California (not including BANC) | California | 6 | Alameda | 1 | 58525 | COGEN | City of Hayward WWTP | 9528 | 2014 | 9999 | Non-Fossil Waste | [5 empty] | Non-Fossil | G | 2030 | Non-Fossil |  | 0.012277 | 0.016237 | 0.021359 | 0.049873 | 0 | 0 | 0 | 0 | 0 | 0 | 0 | 0 | 0 | 0 | 0 | 0 | 1.2885 | 1.7041 | 2.2418 | 5.2344 | 0 | 0 | 0 | 0 | 0 | 0 | 0 | 0 | 0 | 0 | 0 | 0 | 0 | 0 | 0 | 0 | 0 | 0 | 0 | 0 | 0.28515 | 0.0089384 | 0.011822 | 0.015551 | 0.036311 | 0 | 0 | 0 | 0 | 0 | 1.1
58526_G_1 | SERC_VACAR | North Carolina | 37 | Montgomery | 123 | 58526 | 1 | Uwharrie Mountain Renewable | 13500 | 2014 | 9999 | Landfill Gas | [5 empty] | Non-Fossil | G | 2030 | LF Gas |  | 0.035958 | 0.043569 | 0.061377 | 0.1409 | 0 | 0 | 0 | 0 | 0 | 0 | 0 | 0 | 0 | 0 | 0 | 0 | 2.6778 | 3.2446 | 4.5708 | 10.4932 | 2.0722 | 2.5109 | 3.5371 | 8.1202 | 0 | 0 | 0 | 0 | 0.0039764 | 0.0048181 | 0.0067874 | 0.015582 | 0 | 0 | 0 | 0 | 0 | 0 | 0 | 0 | 0.43268 | 0.018576 | 0.022508 | 0.031707 | 0.072791 | 0 | 0 | 0 | 0 | 0 | 1.6
58526_G_2 | SERC_VACAR | North Carolina | 37 | Montgomery | 123 | 58526 | 2 | Uwharrie Mountain Renewable | 13500 | 2014 | 9999 | Landfill Gas | [5 empty] | Non-Fossil | G | 2030 | LF Gas |  | 0.035958 | 0.043569 | 0.061377 | 0.1409 | 0 | 0 | 0 | 0 | 0 | 0 | 0 | 0 | 0 | 0 | 0 | 0 | 2.6778 | 3.2446 | 4.5708 | 10.4932 | 2.0722 | 2.5109 | 3.5371 | 8.1202 | 0 | 0 | 0 | 0 | 0.0039764 | 0.0048181 | 0.0067874 | 0.015582 | 0 | 0 | 0 | 0 | 0 | 0 | 0 | 0 | 0.43268 | 0.018576 | 0.022508 | 0.031707 | 0.072791 | 0 | 0 | 0 | 0 | 0 | 1.6
58526_G_3 | SERC_VACAR | North Carolina | 37 | Montgomery | 123 | 58526 | 3 | Uwharrie Mountain Renewable | 13500 | 2014 | 9999 | Landfill Gas | [5 empty] | Non-Fossil | G | 2030 | LF Gas |  | 0.035958 | 0.043569 | 0.061377 | 0.1409 | 0 | 0 | 0 | 0 | 0 | 0 | 0 | 0 | 0 | 0 | 0 | 0 | 2.6778 | 3.2446 | 4.5708 | 10.4932 | 2.0722 | 2.5109 | 3.5371 | 8.1202 | 0 | 0 | 0 | 0 | 0.0039764 | 0.0048181 | 0.0067874 | 0.015582 | 0 | 0 | 0 | 0 | 0 | 0 | 0 | 0 | 0.43268 | 0.018576 | 0.022508 | 0.031707 | 0.072791 | 0 | 0 | 0 | 0 | 0 | 1.6
58526_G_4 | SERC_VACAR | North Carolina | 37 | Montgomery | 123 | 58526 | 4 | Uwharrie Mountain Renewable | 13500 | 2014 | 9999 | Landfill Gas | [5 empty] | Non-Fossil | G | 2030 | LF Gas |  | 0.035958 | 0.043569 | 0.061377 | 0.1409 | 0 | 0 | 0 | 0 | 0 | 0 | 0 | 0 | 0 | 0 | 0 | 0 | 2.6778 | 3.2446 | 4.5708 | 10.4932 | 2.0722 | 2.5109 | 3.5371 | 8.1202 | 0 | 0 | 0 | 0 | 0.0039764 | 0.0048181 | 0.0067874 | 0.015582 | 0 | 0 | 0 | 0 | 0 | 0 | 0 | 0 | 0.43268 | 0.018576 | 0.022508 | 0.031707 | 0.072791 | 0 | 0 | 0 | 0 | 0 | 1.6
58526_G_5 | SERC_VACAR | North Carolina | 37 | Montgomery | 123 | 58526 | 5 | Uwharrie Mountain Renewable | 13500 | 2014 | 9999 | Landfill Gas | [5 empty] | Non-Fossil | G | 2030 | LF Gas |  | 0.035958 | 0.043569 | 0.061377 | 0.1409 | 0 | 0 | 0 | 0 | 0 | 0 | 0 | 0 | 0 | 0 | 0 | 0 | 2.6778 | 3.2446 | 4.5708 | 10.4932 | 2.0722 | 2.5109 | 3.5371 | 8.1202 | 0 | 0 | 0 | 0 | 0.0039764 | 0.0048181 | 0.0067874 | 0.015582 | 0 | 0 | 0 | 0 | 0 | 0 | 0 | 0 | 0.43268 | 0.018576 | 0.022508 | 0.031707 | 0.072791 | 0 | 0 | 0 | 0 | 0 | 1.6
58526_G_6 | SERC_VACAR | North Carolina | 37 | Montgomery | 123 | 58526 | 6 | Uwharrie Mountain Renewable | 13500 | 2014 | 9999 | Landfill Gas | [5 empty] | Non-Fossil | G | 2030 | LF Gas |  | 0.035958 | 0.043569 | 0.061377 | 0.1409 | 0 | 0 | 0 | 0 | 0 | 0 | 0 | 0 | 0 | 0 | 0 | 0 | 2.6778 | 3.2446 | 4.5708 | 10.4932 | 2.0722 | 2.5109 | 3.5371 | 8.1202 | 0 | 0 | 0 | 0 | 0.0039764 | 0.0048181 | 0.0067874 | 0.015582 | 0 | 0 | 0 | 0 | 0 | 0 | 0 | 0 | 0.43268 | 0.018576 | 0.022508 | 0.031707 | 0.072791 | 0 | 0 | 0 | 0 | 0 | 1.6
58527_G_1 | WECC_Imperial Irrigation District (IID) | California | 6 | Imperial | 25 | 58527 | 1 | Crown Cooling Facility | 0 | 2011 | 9999 | Solar PV | [5 empty] | Non-Fossil | G | 2030 | Solar |  | 0 | 0 | 0 | 0 | 0 | 0 | 0 | 0 | 0 | 0 | 0 | 0 | 0 | 0 | 0 | 0 | 0.428 | 0.82356 | 1.3498 | 2.6014 | 0 | 0 | 0 | 0 | 0 | 0 | 0 | 0 | 0 | 0 | 0 | 0 | 0 | 0 | 0 | 0 | 0 | 0 | 0 | 0 | 0.034962 | 0 | 0 | 0 | 0 | 0 | 0 | 0 | 0 | 0 | 1
58528_G_WDT44 | WECC_Southern California Edison | California | 6 | Riverside | 65 | 58528 | WDT44 | Garnet Solar Generation Station I LLC | 0 | 2014 | 9999 | Solar PV | [5 empty] | Non-Fossil | G | 2030 | Solar |  | 0 | 0 | 0 | 0 | 0 | 0 | 0 | 0 | 0 | 0 | 0 | 0 | 0 | 0 | 0 | 0 | 1.6095 | 3.1655 | 5.3467 | 10.1218 | 0 | 0 | 0 | 0 | 0 | 0 | 0 | 0 | 0 | 0 | 0 | 0 | 0 | 0 | 0 | 0 | 0 | 0 | 0 | 0 | 0.18347 | 0 | 0 | 0 | 0 | 0 | 0 | 0 | 0 | 0 | 4
58529_G_P11A | SERC_VACAR | North Carolina | 37 | Scotland | 165 | 58529 | P11A | Progress Manis I | 0 | 2012 | 9999 | Solar PV | [5 empty] | Non-Fossil | G | 2030 | Solar |  | 0 | 0 | 0 | 0 | 0 | 0 | 0 | 0 | 0 | 0 | 0 | 0 | 0 | 0 | 0 | 0 | 0.14563 | 0.28953 | 0.46316 | 0.89833 | 0 | 0 | 0 | 0 | 0 | 0 | 0 | 0 | 0 | 0 | 0 | 0 | 0 | 0 | 0 | 0 | 0 | 0 | 0 | 0 | 0.021326 | 0 | 0 | 0 | 0 | 0 | 0 | 0 | 0 | 0 | 0.5
58529_G_P11B | SERC_VACAR | North Carolina | 37 | Scotland | 165 | 58529 | P11B | Progress Manis I | 0 | 2012 | 9999 | Solar PV | [5 empty] | Non-Fossil | G | 2030 | Solar |  | 0 | 0 | 0 | 0 | 0 | 0 | 0 | 0 | 0 | 0 | 0 | 0 | 0 | 0 | 0 | 0 | 0.14563 | 0.28953 | 0.46316 | 0.89833 | 0 | 0 | 0 | 0 | 0 | 0 | 0 | 0 | 0 | 0 | 0 | 0 | 0 | 0 | 0 | 0 | 0 | 0 | 0 | 0 | 0.021326 | 0 | 0 | 0 | 0 | 0 | 0 | 0 | 0 | 0 | 0.5
58531_G_P22A | SERC_VACAR | North Carolina | 37 | Scotland | 165 | 58531 | P22A | North Carolina Solar Bethea I | 0 | 2013 | 9999 | Solar PV | [5 empty] | Non-Fossil | G | 2030 | Solar |  | 0 | 0 | 0 | 0 | 0 | 0 | 0 | 0 | 0 | 0 | 0 | 0 | 0 | 0 | 0 | 0 | 0.14563 | 0.28953 | 0.46316 | 0.89833 | 0 | 0 | 0 | 0 | 0 | 0 | 0 | 0 | 0 | 0 | 0 | 0 | 0 | 0 | 0 | 0 | 0 | 0 | 0 | 0 | 0.021326 | 0 | 0 | 0 | 0 | 0 | 0 | 0 | 0 | 0 | 0.5
58531_G_P22B | SERC_VACAR | North Carolina | 37 | Scotland | 165 | 58531 | P22B | North Carolina Solar Bethea I | 0 | 2012 | 9999 | Solar PV | [5 empty] | Non-Fossil | G | 2030 | Solar |  | 0 | 0 | 0 | 0 | 0 | 0 | 0 | 0 | 0 | 0 | 0 | 0 | 0 | 0 | 0 | 0 | 0.14563 | 0.28953 | 0.46316 | 0.89833 | 0 | 0 | 0 | 0 | 0 | 0 | 0 | 0 | 0 | 0 | 0 | 0 | 0 | 0 | 0 | 0 | 0 | 0 | 0 | 0 | 0.021326 | 0 | 0 | 0 | 0 | 0 | 0 | 0 | 0 | 0 | 0.5
58533_G_1 | WECC_Northern Nevada | Nevada | 32 | Mineral | 21 | 58533 | 1 | Don A Campbell 1 Geothermal | 9771 | 2014 | 9999 | Geothermal | [5 empty] | Non-Fossil | G | 2030 | Geothermal |  | 0.20575 | 0.26045 | 0.30201 | 0.76821 | 0 | 0 | 0 | 0 | 0 | 0 | 0 | 0 | 0 | 0 | 0 | 0 | 21.0576 | 26.6549 | 30.9087 | 78.6213 | 0 | 0 | 0 | 0 | 0.00037554 | 0.00047537 | 0.00055123 | 0.0014021 | 0 | 0 | 0 | 0 | 0 | 0 | 0 | 0 | 0 | 0 | 0 | 0 | 1.5682 | 0.024427 | 0.03092 | 0.035854 | 0.091201 | 0 | 0 | 0 | 0 | 0 | 11.5
58534_G_1 | ISONE_MA, VT, NH, RI (Rest of ISO New England) | Massachusetts | 25 | Middlesex | 17 | 58534 | 1 | Westford Solar Park | 0 | 2012 | 9999 | Solar PV | [5 empty] | Non-Fossil | G | 2030 | Solar |  | 0 | 0 | 0 | 0 | 0 | 0 | 0 | 0 | 0 | 0 | 0 | 0 | 0 | 0 | 0 | 0 | 0.83699 | 1.6785 | 3.0814 | 5.5969 | 0 | 0 | 0 | 0 | 0 | 0 | 0 | 0 | 0 | 0 | 0 | 0 | 0 | 0 | 0 | 0 | 0 | 0 | 0 | 0 | 0.17523 | 0 | 0 | 0 | 0 | 0 | 0 | 0 | 0 | 0 | 4
58535_G_1 | PJM_EMAAC | Pennsylvania | 42 | Chester | 29 | 58535 | 1 | Pickering Solar | 0 | 2012 | 9999 | Solar PV | [5 empty] | Non-Fossil | G | 2030 | Solar |  | 0 | 0 | 0 | 0 | 0 | 0 | 0 | 0 | 0 | 0 | 0 | 0 | 0 | 0 | 0 | 0 | 0.28204 | 0.60756 | 1.0249 | 1.9145 | 0 | 0 | 0 | 0 | 0 | 0 | 0 | 0 | 0 | 0 | 0 | 0 | 0 | 0 | 0 | 0 | 0 | 0 | 0 | 0 | 0.061729 | 0 | 0 | 0 | 0 | 0 | 0 | 0 | 0 | 0 | 1.4
58536_G_1 | PJM_EMAAC | New Jersey | 34 | Monmouth | 25 | 58536 | 1 | Cornerstone Power Holmdel LLC | 0 | 2013 | 9999 | Solar PV | [5 empty] | Non-Fossil | G | 2030 | Solar |  | 0 | 0 | 0 | 0 | 0 | 0 | 0 | 0 | 0 | 0 | 0 | 0 | 0 | 0 | 0 | 0 | 0.6324 | 1.3664 | 2.2658 | 4.2647 | 0 | 0 | 0 | 0 | 0 | 0 | 0 | 0 | 0 | 0 | 0 | 0 | 0 | 0 | 0 | 0 | 0 | 0 | 0 | 0 | 0.1373 | 0 | 0 | 0 | 0 | 0 | 0 | 0 | 0 | 0 | 3
58537_G_1 | ERCOT_Rest | Texas | 48 | Bexar | 29 | 58537 | 1 | OCI Alamo Solar I Hybrid | 0 | 2013 | 9999 | Solar PV | [5 empty] | Non-Fossil | G | 2030 | Solar |  | 0 | 0 | 0 | 0 | 0 | 0 | 0 | 0 | 0 | 0 | 0 | 0 | 0 | 0 | 0 | 0 | 13.3892 | 24.1535 | 39.3773 | 76.92 | 0 | 0 | 0 | 0 | 0 | 0 | 0 | 0 | 0 | 0 | 0 | 0 | 0 | 0 | 0 | 0 | 0 | 0 | 0 | 0 | 1.5396 | 0 | 0 | 0 | 0 | 0 | 0 | 0 | 0 | 0 | 40.7
58537_G_ASTRO | ERCOT_Rest | Texas | 48 | Bexar | 29 | 58537 | ASTRO | OCI Alamo Solar I Hybrid | 0 | 2016 | 9999 | Energy Storage | [5 empty] | Non-Fossil | G | 2030 | EnerStor |  | 0 | 0 | 0 | 0 | 0 | 0 | 0 | 0 | 0 | 0 | 0 | 0 | 0 | 0 | 0 | 0 | 0.013496 | 0.042416 | 0.025054 | 0.080966 | 0 | 0 | 0 | 0 | 0 | 0 | 0 | 0 | 0 | 0 | 0 | 0 | 0 | 0 | 0 | 0 | 0 | 0 | 0 | 0 | 0.036776 | 0.00010622 | 0.00033382 | 0.00019717 | 0.00063721 | 0 | 0 | 0 | 0 | 0 | 1
58538_G_3 | SERC_VACAR | North Carolina | 37 | Person | 145 | 58538 | 3 | PCSP3 Airport | 0 | 2011 | 9999 | Solar PV | [5 empty] | Non-Fossil | G | 2030 | Solar |  | 0 | 0 | 0 | 0 | 0 | 0 | 0 | 0 | 0 | 0 | 0 | 0 | 0 | 0 | 0 | 0 | 0.72815 | 1.4477 | 2.3158 | 4.4916 | 0 | 0 | 0 | 0 | 0 | 0 | 0 | 0 | 0 | 0 | 0 | 0 | 0 | 0 | 0 | 0 | 0 | 0 | 0 | 0 | 0.10663 | 0 | 0 | 0 | 0 | 0 | 0 | 0 | 0 | 0 | 2.5
58539_G_1 | WECC_Arizona | Arizona | 4 | Maricopa | 13 | 58539 | 1 | Lake Pleasant WTP | 0 | 2012 | 9999 | Solar PV | [5 empty] | Non-Fossil | G | 2030 | Solar |  | 0 | 0 | 0 | 0 | 0 | 0 | 0 | 0 | 0 | 0 | 0 | 0 | 0 | 0 | 0 | 0 | 2.5963 | 4.8842 | 7.3977 | 14.8783 | 0 | 0 | 0 | 0 | 0 | 0 | 0 | 0 | 0 | 0 | 0 | 0 | 0 | 0 | 0 | 0 | 0 | 0 | 0 | 0 | 0.28356 | 0 | 0 | 0 | 0 | 0 | 0 | 0 | 0 | 0 | 6
58540_G_PV-1 | WECC_New Mexico | New Mexico | 35 | Grant | 17 | 58540 | PV-1 | Silver City WWTP PV Project | 0 | 2013 | 9999 | Solar PV | [5 empty] | Non-Fossil | G | 2030 | Solar |  | 0 | 0 | 0 | 0 | 0 | 0 | 0 | 0 | 0 | 0 | 0 | 0 | 0 | 0 | 0 | 0 | 0.41345 | 0.76235 | 1.1712 | 2.347 | 0 | 0 | 0 | 0 | 0 | 0 | 0 | 0 | 0 | 0 | 0 | 0 | 0 | 0 | 0 | 0 | 0 | 0 | 0 | 0 | 0.038108 | 0 | 0 | 0 | 0 | 0 | 0 | 0 | 0 | 0 | 1
58541_G_1 | ISONE_MA, VT, NH, RI (Rest of ISO New England) | Vermont | 50 | Windsor | 27 | 58541 | 1 | SunGen Sharon 1 LLC | 0 | 2012 | 9999 | Solar PV | [5 empty] | Non-Fossil | G | 2030 | Solar |  | 0 | 0 | 0 | 0 | 0 | 0 | 0 | 0 | 0 | 0 | 0 | 0 | 0 | 0 | 0 | 0 | 0.38979 | 0.82519 | 1.3617 | 2.5767 | 0 | 0 | 0 | 0 | 0 | 0 | 0 | 0 | 0 | 0 | 0 | 0 | 0 | 0 | 0 | 0 | 0 | 0 | 0 | 0 | 0.062933 | 0 | 0 | 0 | 0 | 0 | 0 | 0 | 0 | 0 | 1.8
58542_G_DSL12 | WECC_Southern California Edison | California | 6 | Riverside | 65 | 58542 | DSL12 | Desert Sunlight 250, LLC | 0 | 2013 | 9999 | Solar PV | [5 empty] | Non-Fossil | G | 2030 | Solar |  | 0 | 0 | 0 | 0 | 0 | 0 | 0 | 0 | 0 | 0 | 0 | 0 | 0 | 0 | 0 | 0 | 15.7333 | 30.9428 | 52.2644 | 98.9406 | 0 | 0 | 0 | 0 | 0 | 0 | 0 | 0 | 0 | 0 | 0 | 0 | 0 | 0 | 0 | 0 | 0 | 0 | 0 | 0 | 1.7934 | 0 | 0 | 0 | 0 | 0 | 0 | 0 | 0 | 0 | 39.1
58542_G_DSL13 | WECC_Southern California Edison | California | 6 | Riverside | 65 | 58542 | DSL13 | Desert Sunlight 250, LLC | 0 | 2014 | 9999 | Solar PV | [5 empty] | Non-Fossil | G | 2030 | Solar |  | 0 | 0 | 0 | 0 | 0 | 0 | 0 | 0 | 0 | 0 | 0 | 0 | 0 | 0 | 0 | 0 | 15.7333 | 30.9428 | 52.2644 | 98.9406 | 0 | 0 | 0 | 0 | 0 | 0 | 0 | 0 | 0 | 0 | 0 | 0 | 0 | 0 | 0 | 0 | 0 | 0 | 0 | 0 | 1.7934 | 0 | 0 | 0 | 0 | 0 | 0 | 0 | 0 | 0 | 39.1
58542_G_DSL14 | WECC_Southern California Edison | California | 6 | Riverside | 65 | 58542 | DSL14 | Desert Sunlight 250, LLC | 0 | 2014 | 9999 | Solar PV | [5 empty] | Non-Fossil | G | 2030 | Solar |  | 0 | 0 | 0 | 0 | 0 | 0 | 0 | 0 | 0 | 0 | 0 | 0 | 0 | 0 | 0 | 0 | 10.6632 | 20.9715 | 35.4222 | 67.0569 | 0 | 0 | 0 | 0 | 0 | 0 | 0 | 0 | 0 | 0 | 0 | 0 | 0 | 0 | 0 | 0 | 0 | 0 | 0 | 0 | 1.2155 | 0 | 0 | 0 | 0 | 0 | 0 | 0 | 0 | 0 | 26.5
58542_G_DSL15 | WECC_Southern California Edison | California | 6 | Riverside | 65 | 58542 | DSL15 | Desert Sunlight 250, LLC | 0 | 2014 | 9999 | Solar PV | [5 empty] | Non-Fossil | G | 2030 | Solar |  | 0 | 0 | 0 | 0 | 0 | 0 | 0 | 0 | 0 | 0 | 0 | 0 | 0 | 0 | 0 | 0 | 5.5932 | 11.0001 | 18.5799 | 35.1732 | 0 | 0 | 0 | 0 | 0 | 0 | 0 | 0 | 0 | 0 | 0 | 0 | 0 | 0 | 0 | 0 | 0 | 0 | 0 | 0 | 0.63756 | 0 | 0 | 0 | 0 | 0 | 0 | 0 | 0 | 0 | 13.9
58542_G_DSL16 | WECC_Southern California Edison | California | 6 | Riverside | 65 | 58542 | DSL16 | Desert Sunlight 250, LLC | 0 | 2013 | 9999 | Solar PV | [5 empty] | Non-Fossil | G | 2030 | Solar |  | 0 | 0 | 0 | 0 | 0 | 0 | 0 | 0 | 0 | 0 | 0 | 0 | 0 | 0 | 0 | 0 | 9.1342 | 17.9643 | 30.3428 | 57.4412 | 0 | 0 | 0 | 0 | 0 | 0 | 0 | 0 | 0 | 0 | 0 | 0 | 0 | 0 | 0 | 0 | 0 | 0 | 0 | 0 | 1.0412 | 0 | 0 | 0 | 0 | 0 | 0 | 0 | 0 | 0 | 22.7
58542_G_DSL17 | WECC_Southern California Edison | California | 6 | Riverside | 65 | 58542 | DSL17 | Desert Sunlight 250, LLC | 0 | 2013 | 9999 | Solar PV | [5 empty] | Non-Fossil | G | 2030 | Solar |  | 0 | 0 | 0 | 0 | 0 | 0 | 0 | 0 | 0 | 0 | 0 | 0 | 0 | 0 | 0 | 0 | 11.6692 | 22.9499 | 38.7639 | 73.383 | 0 | 0 | 0 | 0 | 0 | 0 | 0 | 0 | 0 | 0 | 0 | 0 | 0 | 0 | 0 | 0 | 0 | 0 | 0 | 0 | 1.3302 | 0 | 0 | 0 | 0 | 0 | 0 | 0 | 0 | 0 | 29
58542_G_DSL18 | WECC_Southern California Edison | California | 6 | Riverside | 65 | 58542 | DSL18 | Desert Sunlight 250, LLC | 0 | 2014 | 9999 | Solar PV | [5 empty] | Non-Fossil | G | 2030 | Solar |  | 0 | 0 | 0 | 0 | 0 | 0 | 0 | 0 | 0 | 0 | 0 | 0 | 0 | 0 | 0 | 0 | 11.6692 | 22.9499 | 38.7639 | 73.383 | 0 | 0 | 0 | 0 | 0 | 0 | 0 | 0 | 0 | 0 | 0 | 0 | 0 | 0 | 0 | 0 | 0 | 0 | 0 | 0 | 1.3302 | 0 | 0 | 0 | 0 | 0 | 0 | 0 | 0 | 0 | 29
58542_G_DSL19 | WECC_Southern California Edison | California | 6 | Riverside | 65 | 58542 | DSL19 | Desert Sunlight 250, LLC | 0 | 2014 | 9999 | Solar PV | [5 empty] | Non-Fossil | G | 2030 | Solar |  | 0 | 0 | 0 | 0 | 0 | 0 | 0 | 0 | 0 | 0 | 0 | 0 | 0 | 0 | 0 | 0 | 10.1401 | 19.9427 | 33.6845 | 63.7673 | 0 | 0 | 0 | 0 | 0 | 0 | 0 | 0 | 0 | 0 | 0 | 0 | 0 | 0 | 0 | 0 | 0 | 0 | 0 | 0 | 1.1559 | 0 | 0 | 0 | 0 | 0 | 0 | 0 | 0 | 0 | 25.2
58542_G_DSL20 | WECC_Southern California Edison | California | 6 | Riverside | 65 | 58542 | DSL20 | Desert Sunlight 250, LLC | 0 | 2013 | 9999 | Solar PV | [5 empty] | Non-Fossil | G | 2030 | Solar |  | 0 | 0 | 0 | 0 | 0 | 0 | 0 | 0 | 0 | 0 | 0 | 0 | 0 | 0 | 0 | 0 | 10.1401 | 19.9427 | 33.6845 | 63.7673 | 0 | 0 | 0 | 0 | 0 | 0 | 0 | 0 | 0 | 0 | 0 | 0 | 0 | 0 | 0 | 0 | 0 | 0 | 0 | 0 | 1.1559 | 0 | 0 | 0 | 0 | 0 | 0 | 0 | 0 | 0 | 25.2
58543_G_1 | WECC_Arizona | Arizona | 4 | Maricopa | 13 | 58543 | 1 | Gilbert Solar Facility I, LLC | 0 | 2011 | 9999 | Solar PV | [5 empty] | Non-Fossil | G | 2030 | Solar |  | 0 | 0 | 0 | 0 | 0 | 0 | 0 | 0 | 0 | 0 | 0 | 0 | 0 | 0 | 0 | 0 | 1.0818 | 2.0351 | 3.0824 | 6.1993 | 0 | 0 | 0 | 0 | 0 | 0 | 0 | 0 | 0 | 0 | 0 | 0 | 0 | 0 | 0 | 0 | 0 | 0 | 0 | 0 | 0.11815 | 0 | 0 | 0 | 0 | 0 | 0 | 0 | 0 | 0 | 2.5
58544_G_1 | WECC_Southern Nevada | Nevada | 32 | Clark | 3 | 58544 | 1 | Mountain View Solar | 0 | 2014 | 9999 | Solar PV | [5 empty] | Non-Fossil | G | 2030 | Solar |  | 0 | 0 | 0 | 0 | 0 | 0 | 0 | 0 | 0 | 0 | 0 | 0 | 0 | 0 | 0 | 0 | 8.3766 | 16.4104 | 25.2719 | 50.0589 | 0 | 0 | 0 | 0 | 0 | 0 | 0 | 0 | 0 | 0 | 0 | 0 | 0 | 0 | 0 | 0 | 0 | 0 | 0 | 0 | 0.89393 | 0 | 0 | 0 | 0 | 0 | 0 | 0 | 0 | 0 | 20
58545_G_1 | WECC_Imperial Irrigation District (IID) | California | 6 | Imperial | 25 | 58545 | 1 | Community Solar 1 | 0 | 2014 | 9999 | Solar PV | [5 empty] | Non-Fossil | G | 2030 | Solar |  | 0 | 0 | 0 | 0 | 0 | 0 | 0 | 0 | 0 | 0 | 0 | 0 | 0 | 0 | 0 | 0 | 2.4396 | 4.6943 | 7.694 | 14.828 | 0 | 0 | 0 | 0 | 0 | 0 | 0 | 0 | 0 | 0 | 0 | 0 | 0 | 0 | 0 | 0 | 0 | 0 | 0 | 0 | 0.19928 | 0 | 0 | 0 | 0 | 0 | 0 | 0 | 0 | 0 | 5.7
58546_G_GEN1 | PJM West | Michigan | 26 | Berrien | 21 | 58546 | GEN1 | Watervliet | 13500 | 2013 | 9999 | Landfill Gas | [5 empty] | Non-Fossil | G | 2030 | LF Gas |  | 0.034039 | 0.047172 | 0.062213 | 0.14342 | 0 | 0 | 0 | 0 | 0 | 0 | 0 | 0 | 0 | 0 | 0 | 0 | 2.5214 | 3.4942 | 4.6084 | 10.624 | 1.9617 | 2.7185 | 3.5853 | 8.2654 | 0 | 0 | 0 | 0 | 0.0037642 | 0.0052165 | 0.0068798 | 0.015861 | 0 | 0 | 0 | 0 | 0 | 0 | 0 | 0 | 0.4334 | 0.017491 | 0.024239 | 0.031968 | 0.073699 | 0 | 0 | 0 | 0 | 0 | 1.6
58546_G_GEN2 | PJM West | Michigan | 26 | Berrien | 21 | 58546 | GEN2 | Watervliet | 13500 | 2013 | 9999 | Landfill Gas | [5 empty] | Non-Fossil | G | 2030 | LF Gas |  | 0.034039 | 0.047172 | 0.062213 | 0.14342 | 0 | 0 | 0 | 0 | 0 | 0 | 0 | 0 | 0 | 0 | 0 | 0 | 2.5214 | 3.4942 | 4.6084 | 10.624 | 1.9617 | 2.7185 | 3.5853 | 8.2654 | 0 | 0 | 0 | 0 | 0.0037642 | 0.0052165 | 0.0068798 | 0.015861 | 0 | 0 | 0 | 0 | 0 | 0 | 0 | 0 | 0.4334 | 0.017491 | 0.024239 | 0.031968 | 0.073699 | 0 | 0 | 0 | 0 | 0 | 1.6
58547_G_1 | WECC_Colorado | Colorado | 8 | Montrose | 85 | 58547 | 1 | SMPA Solar 1 Community Solar | 0 | 2012 | 9999 | Solar PV | [5 empty] | Non-Fossil | G | 2030 | Solar |  | 0 | 0 | 0 | 0 | 0 | 0 | 0 | 0 | 0 | 0 | 0 | 0 | 0 | 0 | 0 | 0 | 0.35656 | 0.6926 | 1.1069 | 2.1561 | 0 | 0 | 0 | 0 | 0 | 0 | 0 | 0 | 0 | 0 | 0 | 0 | 0 | 0 | 0 | 0 | 0 | 0 | 0 | 0 | 0.043848 | 0 | 0 | 0 | 0 | 0 | 0 | 0 | 0 | 0 | 1
58548_G_WTG1 | WECC_Colorado | Colorado | 8 | Huerfano | 55 | 58548 | WTG1 | Huerfano River Wind | 0 | 2013 | 9999 | Onshore Wind | [5 empty] | Non-Fossil | G | 2030 | Wind |  | 0 | 0 | 0 | 0 | 0 | 0 | 0 | 0 | 0 | 0 | 0 | 0 | 0 | 0 | 0 | 0 | 1.7089 | 2.2198 | 2.1378 | 6.0665 | 0 | 0 | 0 | 0 | 0 | 0 | 0 | 0 | 0 | 0 | 0 | 0 | 0 | 0 | 0 | 0 | 0 | 0 | 0 | 0 | 0.084173 | 0 | 0 | 0 | 0 | 0 | 0 | 0 | 0 | 0 | 2
58548_G_WTG2 | WECC_Colorado | Colorado | 8 | Huerfano | 55 | 58548 | WTG2 | Huerfano River Wind | 0 | 2013 | 9999 | Onshore Wind | [5 empty] | Non-Fossil | G | 2030 | Wind |  | 0 | 0 | 0 | 0 | 0 | 0 | 0 | 0 | 0 | 0 | 0 | 0 | 0 | 0 | 0 | 0 | 1.7089 | 2.2198 | 2.1378 | 6.0665 | 0 | 0 | 0 | 0 | 0 | 0 | 0 | 0 | 0 | 0 | 0 | 0 | 0 | 0 | 0 | 0 | 0 | 0 | 0 | 0 | 0.084173 | 0 | 0 | 0 | 0 | 0 | 0 | 0 | 0 | 0 | 2
58548_G_WTG3 | WECC_Colorado | Colorado | 8 | Huerfano | 55 | 58548 | WTG3 | Huerfano River Wind | 0 | 2013 | 9999 | Onshore Wind | [5 empty] | Non-Fossil | G | 2030 | Wind |  | 0 | 0 | 0 | 0 | 0 | 0 | 0 | 0 | 0 | 0 | 0 | 0 | 0 | 0 | 0 | 0 | 1.7089 | 2.2198 | 2.1378 | 6.0665 | 0 | 0 | 0 | 0 | 0 | 0 | 0 | 0 | 0 | 0 | 0 | 0 | 0 | 0 | 0 | 0 | 0 | 0 | 0 | 0 | 0.084173 | 0 | 0 | 0 | 0 | 0 | 0 | 0 | 0 | 0 | 2
58548_G_WTG4 | WECC_Colorado | Colorado | 8 | Huerfano | 55 | 58548 | WTG4 | Huerfano River Wind | 0 | 2013 | 9999 | Onshore Wind | [5 empty] | Non-Fossil | G | 2030 | Wind |  | 0 | 0 | 0 | 0 | 0 | 0 | 0 | 0 | 0 | 0 | 0 | 0 | 0 | 0 | 0 | 0 | 1.7089 | 2.2198 | 2.1378 | 6.0665 | 0 | 0 | 0 | 0 | 0 | 0 | 0 | 0 | 0 | 0 | 0 | 0 | 0 | 0 | 0 | 0 | 0 | 0 | 0 | 0 | 0.084173 | 0 | 0 | 0 | 0 | 0 | 0 | 0 | 0 | 0 | 2
58550_G_PV1 | NY_Zone F (Capital) | New York | 36 | Albany | 1 | 58550 | PV1 | Owens Corning at Bethlehem | 0 | 2013 | 9999 | Solar PV | [5 empty] | Non-Fossil | G | 2030 | Solar |  | 0 | 0 | 0 | 0 | 0 | 0 | 0 | 0 | 0 | 0 | 0 | 0 | 0 | 0 | 0 | 0 | 0.43984 | 0.85995 | 1.4848 | 2.7846 | 0 | 0 | 0 | 0 | 0 | 0 | 0 | 0 | 0 | 0 | 0 | 0 | 0 | 0 | 0 | 0 | 0 | 0 | 0 | 0 | 0.063197 | 0 | 0 | 0 | 0 | 0 | 0 | 0 | 0 | 0 | 2
58551_G_1 | ISONE_Connecticut | Connecticut | 9 | Fairfield | 1 | 58551 | 1 | Bridgeport Fuel Cell Park | 8199 | 2013 | 9999 | Fuel Cell | [5 empty] | Non-Fossil | G | 2030 | NaturalGas |  | 0 | 0 | 0 | 0 | 0 | 0 | 0 | 0 | 0 | 0 | 0 | 0 | 0 | 0 | 0 | 0 | 0 | 0 | 0 | 0 | 0 | 0 | 0 | 0 | 0 | 0 | 0 | 0 | 0 | 0 | 0 | 0 | 0 | 0 | 0 | 0 | 0 | 0 | 0 | 0 | 0 | 0 | 0 | 0 | 0 | 0 | 0 | 0 | 0 | 0 | 13.7
58552_G_1 | MISO_Indiana (including parts of Kentucky) | Indiana | 18 | Marion | 97 | 58552 | 1 | Indy Solar I, LLC | 0 | 2013 | 9999 | Solar PV | [5 empty] | Non-Fossil | G | 2030 | Solar |  | 0 | 0 | 0 | 0 | 0 | 0 | 0 | 0 | 0 | 0 | 0 | 0 | 0 | 0 | 0 | 0 | 2.0066 | 4.8313 | 8.5271 | 15.365 | 0 | 0 | 0 | 0 | 0 | 0 | 0 | 0 | 0 | 0 | 0 | 0 | 0 | 0 | 0 | 0 | 0 | 0 | 0 | 0 | 0.34796 | 0 | 0 | 0 | 0 | 0 | 0 | 0 | 0 | 0 | 10
58553_G_1 | MISO_Indiana (including parts of Kentucky) | Indiana | 18 | Marion | 97 | 58553 | 1 | Indy Solar III, LLC | 0 | 2013 | 9999 | Solar PV | [5 empty] | Non-Fossil | G | 2030 | Solar |  | 0 | 0 | 0 | 0 | 0 | 0 | 0 | 0 | 0 | 0 | 0 | 0 | 0 | 0 | 0 | 0 | 1.7257 | 4.155 | 7.3333 | 13.2139 | 0 | 0 | 0 | 0 | 0 | 0 | 0 | 0 | 0 | 0 | 0 | 0 | 0 | 0 | 0 | 0 | 0 | 0 | 0 | 0 | 0.29924 | 0 | 0 | 0 | 0 | 0 | 0 | 0 | 0 | 0 | 8.6
58554_G_1 | ISONE_Connecticut | Connecticut | 9 | Tolland | 13 | 58554 | 1 | Somers Solar Center, LLC | 0 | 2013 | 9999 | Solar PV | [5 empty] | Non-Fossil | G | 2030 | Solar |  | 0 | 0 | 0 | 0 | 0 | 0 | 0 | 0 | 0 | 0 | 0 | 0 | 0 | 0 | 0 | 0 | 1.1014 | 2.3838 | 3.6992 | 7.1845 | 0 | 0 | 0 | 0 | 0 | 0 | 0 | 0 | 0 | 0 | 0 | 0 | 0 | 0 | 0 | 0 | 0 | 0 | 0 | 0 | 0.15799 | 0 | 0 | 0 | 0 | 0 | 0 | 0 | 0 | 0 | 5
58556_G_1 | MISO_Indiana (including parts of Kentucky) | Indiana | 18 | Marion | 97 | 58556 | 1 | Indy Solar II, LLC | 0 | 2013 | 9999 | Solar PV | [5 empty] | Non-Fossil | G | 2030 | Solar |  | 0 | 0 | 0 | 0 | 0 | 0 | 0 | 0 | 0 | 0 | 0 | 0 | 0 | 0 | 0 | 0 | 2.0066 | 4.8313 | 8.5271 | 15.365 | 0 | 0 | 0 | 0 | 0 | 0 | 0 | 0 | 0 | 0 | 0 | 0 | 0 | 0 | 0 | 0 | 0 | 0 | 0 | 0 | 0.34796 | 0 | 0 | 0 | 0 | 0 | 0 | 0 | 0 | 0 | 10
58557_G_GT1 | WECC_Arizona | Arizona | 4 | Maricopa | 13 | 58557 | GT1 | Mesquite Generating Station Block 1 | 7452 | 2003 | 9999 | Combined Cycle |  |  | SCR | DLNB |  | Fossil | G | 2030 | NaturalGas |  | 1.4382 | 2.5739 | 3.7576 | 7.7697 | 0 | 0 | 0 | 0 | 0 | 0 | 0 | 0 | 0 | 0 | 0 | 0 | 192.9984 | 345.4004 | 504.2389 | 1042.6376 | 84.1936 | 150.6775 | 219.9692 | 454.8403 | 1.0068e-07 | 1.8017e-07 | 2.6303e-07 | 5.4388e-07 | 0.0062737 | 0.011228 | 0.016391 | 0.033892 | 0 | 0 | 0 | 0 | 0 | 0 | 0 | 0 | 4.833 | 0.48719 | 0.79824 | 1.1522 | 2.4376 | 4.4346 | 6.2547 | 9.8679 | 20.5572 | 0 | 153 | SCR
58557_G_GT2 | WECC_Arizona | Arizona | 4 | Maricopa | 13 | 58557 | GT2 | Mesquite Generating Station Block 1 | 7452 | 2003 | 9999 | Combined Cycle |  |  | SCR | DLNB |  | Fossil | G | 2030 | NaturalGas |  | 1.4382 | 2.5739 | 3.7576 | 7.7697 | 0 | 0 | 0 | 0 | 0 | 0 | 0 | 0 | 0 | 0 | 0 | 0 | 192.9984 | 345.4004 | 504.2389 | 1042.6376 | 84.1936 | 150.6775 | 219.9692 | 454.8403 | 1.0068e-07 | 1.8017e-07 | 2.6303e-07 | 5.4388e-07 | 0.0062737 | 0.011228 | 0.016391 | 0.033892 | 0 | 0 | 0 | 0 | 0 | 0 | 0 | 0 | 4.833 | 0.48719 | 0.79824 | 1.1522 | 2.4376 | 4.4346 | 6.2547 | 9.8679 | 20.5572 | 0 | 153 | SCR
58557_G_ST1 | WECC_Arizona | Arizona | 4 | Maricopa | 13 | 58557 | ST1 | Mesquite Generating Station Block 1 | 7452 | 2003 | 9999 | Combined Cycle |  |  | SCR | LNB + NH3 |  | Fossil | G | 2030 | NaturalGas |  | 2.7166 | 4.8619 | 7.0977 | 14.6762 | 0 | 0 | 0 | 0 | 0 | 0 | 0 | 0 | 0 | 0 | 0 | 0 | 364.5525 | 652.423 | 952.4512 | 1969.4266 | 159.0324 | 284.613 | 415.4974 | 859.1428 | 1.9017e-07 | 3.4033e-07 | 4.9684e-07 | 1.0273e-06 | 0.01185 | 0.021208 | 0.030961 | 0.064019 | 0 | 0 | 0 | 0 | 0 | 0 | 0 | 0 | 9.129 | 0.92024 | 1.5078 | 2.1764 | 4.6044 | 8.3765 | 11.8144 | 18.6394 | 38.8303 | 0 | 289 | SCR
58558_G_GEN1 | SERC_VACAR | North Carolina | 37 | Onslow | 133 | 58558 | GEN1 | Onslow Power Producers | 13500 | 2013 | 9999 | Landfill Gas | [5 empty] | Non-Fossil | G | 2030 | LF Gas |  | 0.0427 | 0.051739 | 0.072885 | 0.16732 | 0 | 0 | 0 | 0 | 0 | 0 | 0 | 0 | 0 | 0 | 0 | 0 | 3.1799 | 3.853 | 5.4278 | 12.4606 | 2.4608 | 2.9816 | 4.2003 | 9.6427 | 0 | 0 | 0 | 0 | 0.004722 | 0.0057215 | 0.00806 | 0.018504 | 0 | 0 | 0 | 0 | 0 | 0 | 0 | 0 | 0.5138 | 0.022059 | 0.026728 | 0.037652 | 0.086439 | 0 | 0 | 0 | 0 | 0 | 1.9
58559_G_GEN1 | SERC_Central_TVA | Tennessee | 47 | Montgomery | 125 | 58559 | GEN1 | Bi-County Gas Producers | 13500 | 2011 | 9999 | Landfill Gas | [5 empty] | Non-Fossil | G | 2030 | LF Gas |  | 0.018867 | 0.027828 | 0.03217 | 0.078865 | 0 | 0 | 0 | 0 | 0 | 0 | 0 | 0 | 0 | 0 | 0 | 0 | 1.3975 | 2.0614 | 2.383 | 5.8419 | 1.0873 | 1.6037 | 1.8539 | 4.5449 | 0 | 0 | 0 | 0 | 0.0020864 | 0.0030774 | 0.0035575 | 0.0087213 | 0 | 0 | 0 | 0 | 0 | 0 | 0 | 0 | 0.24362 | 0.0096948 | 0.0143 | 0.016531 | 0.040525 | 0 | 0 | 0 | 0 | 0 | 0.9
58559_G_GEN2 | SERC_Central_TVA | Tennessee | 47 | Montgomery | 125 | 58559 | GEN2 | Bi-County Gas Producers | 13500 | 2013 | 9999 | Landfill Gas | [5 empty] | Non-Fossil | G | 2030 | LF Gas |  | 0.03983 | 0.058749 | 0.067915 | 0.16649 | 0 | 0 | 0 | 0 | 0 | 0 | 0 | 0 | 0 | 0 | 0 | 0 | 2.9504 | 4.3518 | 5.0307 | 12.3329 | 2.2954 | 3.3856 | 3.9139 | 9.5949 | 0 | 0 | 0 | 0 | 0.0044046 | 0.0064967 | 0.0075104 | 0.018412 | 0 | 0 | 0 | 0 | 0 | 0 | 0 | 0 | 0.51432 | 0.020467 | 0.030188 | 0.034898 | 0.085553 | 0 | 0 | 0 | 0 | 0 | 1.9
58560_B_BLR1 | PJM_Dominion | Virginia | 51 | Halifax | 83 | 58560 | BLR1 | Halifax County Biomass | 13690 | 2013 | 9999 | Biomass |  |  | ESPC + SCR + DSI | NH3 |  | Non-Fossil | B | 2030 |  | Biomass Retirement | 0 | 0 | 0 | 0 | 0 | 0 | 0 | 0 | 0 | 0 | 0 | 0 | 0 | 0 | 0 | 0 | 0 | 0 | 0 | 0 | 0 | 0 | 0 | 0 | 0 | 0 | 0 | 0 | 0 | 0 | 0 | 0 | 0 | 0 | 0 | 0 | 0 | 0 | 0 | 0 | 0 | 0 | 0 | 0 | 0 | 0 | 0 | 0 | 0 | 0 | 44 | SCR / DSI
58561_G_MSMA | ISONE_MA, VT, NH, RI (Rest of ISO New England) | Massachusetts | 25 | Essex | 9 | 58561 | MSMA | Merrimac Solar | 0 | 2013 | 9999 | Solar PV | [5 empty] | Non-Fossil | G | 2030 | Solar |  | 0 | 0 | 0 | 0 | 0 | 0 | 0 | 0 | 0 | 0 | 0 | 0 | 0 | 0 | 0 | 0 | 0.31387 | 0.62945 | 1.1555 | 2.0988 | 0 | 0 | 0 | 0 | 0 | 0 | 0 | 0 | 0 | 0 | 0 | 0 | 0 | 0 | 0 | 0 | 0 | 0 | 0 | 0 | 0.06571 | 0 | 0 | 0 | 0 | 0 | 0 | 0 | 0 | 0 | 1.5
58562_G_GT-1 | WECC_New Mexico | Texas | 48 | El Paso | 141 | 58562 | GT-1 | Montana Power Station | 10745 | 2015 | 9999 | Combustion Turbine |  |  | SCR |  |  | Fossil | G | 2030 | NaturalGas |  | 0 | 0 | 1.017 | 1.017 | 0 | 0 | 0 | 0 | 0 | 0 | 0 | 0 | 0 | 0 | 0 | 0 | 0 | 0 | 94.6483 | 94.6483 | 0 | 0 | 59.535 | 59.535 | 0 | 0 | 7.119e-08 | 7.119e-08 | 0 | 0 | 0.0058681 | 0.0058681 | 0 | 0 | 0 | 0 | 0 | 0 | 0 | 0 | 1.9267 | 0 | 0 | 0.48933 | 0.48933 | 0 | 0 | 2.1821 | 2.1821 | 0 | 88.2 | SCR
58562_G_GT-2 | WECC_New Mexico | Texas | 48 | El Paso | 141 | 58562 | GT-2 | Montana Power Station | 10745 | 2015 | 9999 | Combustion Turbine |  |  | SCR |  |  | Fossil | G | 2030 | NaturalGas |  | 0 | 0 | 1.017 | 1.017 | 0 | 0 | 0 | 0 | 0 | 0 | 0 | 0 | 0 | 0 | 0 | 0 | 0 | 0 | 94.6483 | 94.6483 | 0 | 0 | 59.535 | 59.535 | 0 | 0 | 7.119e-08 | 7.119e-08 | 0 | 0 | 0.005802 | 0.005802 | 0 | 0 | 0 | 0 | 0 | 0 | 0 | 0 | 1.9267 | 0 | 0 | 0.48933 | 0.48933 | 0 | 0 | 2.1821 | 2.1821 | 0 | 88.2 | SCR
58562_G_GT-3 | WECC_New Mexico | Texas | 48 | El Paso | 141 | 58562 | GT-3 | Montana Power Station | 10745 | 2016 | 9999 | Combustion Turbine |  |  | SCR |  |  | Fossil | G | 2030 | NaturalGas |  | 0 | 0 | 1.0862 | 1.0862 | 0 | 0 | 0 | 0 | 0 | 0 | 0 | 0 | 0 | 0 | 0 | 0 | 0 | 0 | 101.087 | 101.087 | 0 | 0 | 63.5849 | 63.5849 | 0 | 0 | 7.6033e-08 | 7.6033e-08 | 0 | 0 | 0.0062021 | 0.0062021 | 0 | 0 | 0 | 0 | 0 | 0 | 0 | 0 | 2.0577 | 0 | 0 | 0.52262 | 0.52262 | 0 | 0 | 2.3305 | 2.3305 | 0 | 94.2 | SCR
58562_G_GT-4 | WECC_New Mexico | Texas | 48 | El Paso | 141 | 58562 | GT-4 | Montana Power Station | 10745 | 2016 | 9999 | Combustion Turbine |  |  | SCR |  |  | Fossil | G | 2030 | NaturalGas |  | 0 | 0 | 1.0862 | 1.0862 | 0 | 0 | 0 | 0 | 0 | 0 | 0 | 0 | 0 | 0 | 0 | 0 | 0 | 0 | 101.087 | 101.087 | 0 | 0 | 63.5849 | 63.5849 | 0 | 0 | 7.6033e-08 | 7.6033e-08 | 0 | 0 | 0.0062944 | 0.0062944 | 0 | 0 | 0 | 0 | 0 | 0 | 0 | 0 | 2.0577 | 0 | 0 | 0.52262 | 0.52262 | 0 | 0 | 2.3305 | 2.3305 | 0 | 94.2 | SCR
58563_G_HTBE | MISO_Minnesota and Western Wisconsin | Minnesota | 27 | Le Sueur | 79 | 58563 | HTBE | Hometown Bio Energy LLC | 11035 | 2013 | 9999 | Non-Fossil Waste | [5 empty] | Non-Fossil | G | 2030 | Non-Fossil |  | 0.066107 | 0.090457 | 0.12541 | 0.28197 | 0 | 0 | 0 | 0 | 0 | 0 | 0 | 0 | 0 | 0 | 0 | 0 | 5.9907 | 8.1973 | 11.3645 | 25.5525 | 0 | 0 | 0 | 0 | 0 | 0 | 0 | 0 | 0 | 0 | 0 | 0 | 0 | 0 | 0 | 0 | 0 | 0 | 0 | 0 | 1.9702 | 0.041557 | 0.056865 | 0.078836 | 0.17726 | 0 | 0 | 0 | 0 | 0 | 7.6
58564_G_F3NJ | PJM_EMAAC | New Jersey | 34 | Hunterdon | 19 | 58564 | F3NJ | Frenchtown III Solar | 0 | 2013 | 9999 | Solar PV | [5 empty] | Non-Fossil | G | 2030 | Solar |  | 0 | 0 | 0 | 0 | 0 | 0 | 0 | 0 | 0 | 0 | 0 | 0 | 0 | 0 | 0 | 0 | 1.6653 | 3.5983 | 5.9667 | 11.2303 | 0 | 0 | 0 | 0 | 0 | 0 | 0 | 0 | 0 | 0 | 0 | 0 | 0 | 0 | 0 | 0 | 0 | 0 | 0 | 0 | 0.36156 | 0 | 0 | 0 | 0 | 0 | 0 | 0 | 0 | 0 | 7.9
58565_G_GENRF | PJM_Western MAAC | Pennsylvania | 42 | Adams | 1 | 58565 | GENRF | Gettysburg Energy & Nutrient Rec Facility | 40000 | 2013 | 9999 | Biomass | [5 empty] | Non-Fossil | G | 2030 | Biomass |  | 0 | 0 | 0 | 0 | 0 | 0 | 0 | 0 | 0 | 0 | 0 | 0 | 0 | 0 | 0 | 0 | 0 | 0 | 0 | 0 | 0 | 0 | 0 | 0 | 0 | 0 | 0 | 0 | 0 | 0 | 0 | 0 | 0 | 0 | 0 | 0 | 0 | 0 | 0 | 0 | 0 | 0 | 0 | 0 | 0 | 0 | 0 | 0 | 0 | 0 | 2.5
58568_G_PV-3 | ISONE_MA, VT, NH, RI (Rest of ISO New England) | Massachusetts | 25 | Hampden | 13 | 58568 | PV-3 | Cottage Street Solar Facility | 0 | 2014 | 9999 | Solar PV | [5 empty] | Non-Fossil | G | 2030 | Solar |  | 0 | 0 | 0 | 0 | 0 | 0 | 0 | 0 | 0 | 0 | 0 | 0 | 0 | 0 | 0 | 0 | 0.66959 | 1.3428 | 2.4651 | 4.4775 | 0 | 0 | 0 | 0 | 0 | 0 | 0 | 0 | 0 | 0 | 0 | 0 | 0 | 0 | 0 | 0 | 0 | 0 | 0 | 0 | 0.14018 | 0 | 0 | 0 | 0 | 0 | 0 | 0 | 0 | 0 | 3.2
58569_G_1 | PJM_EMAAC | New Jersey | 34 | Gloucester | 15 | 58569 | 1 | Paradise Solar Energy Center | 0 | 2011 | 9999 | Solar PV | [5 empty] | Non-Fossil | G | 2030 | Solar |  | 0 | 0 | 0 | 0 | 0 | 0 | 0 | 0 | 0 | 0 | 0 | 0 | 0 | 0 | 0 | 0 | 1.054 | 2.2774 | 3.7764 | 7.1078 | 0 | 0 | 0 | 0 | 0 | 0 | 0 | 0 | 0 | 0 | 0 | 0 | 0 | 0 | 0 | 0 | 0 | 0 | 0 | 0 | 0.22884 | 0 | 0 | 0 | 0 | 0 | 0 | 0 | 0 | 0 | 5
58570_G_1-G1A | WECC_Utah | Utah | 49 | Beaver | 1 | 58570 | 1-G1A | Enel Cove Fort | 9771 | 2013 | 9999 | Geothermal | [5 empty] | Non-Fossil | G | 2030 | Geothermal |  | 0.22952 | 0.28688 | 0.33898 | 0.85539 | 0 | 0 | 0 | 0 | 0 | 0 | 0 | 0 | 0 | 0 | 0 | 0 | 23.49 | 29.3605 | 34.6928 | 87.5433 | 0 | 0 | 0 | 0 | 0.00041892 | 0.00052362 | 0.00061871 | 0.0015612 | 0 | 0 | 0 | 0 | 0 | 0 | 0 | 0 | 0 | 0 | 0 | 0 | 1.2593 | 0.027248 | 0.034058 | 0.040244 | 0.10155 | 0 | 0 | 0 | 0 | 0 | 12.5
58570_G_2-GIA | WECC_Utah | Utah | 49 | Beaver | 1 | 58570 | 2-GIA | Enel Cove Fort | 9771 | 2013 | 9999 | Geothermal | [5 empty] | Non-Fossil | G | 2030 | Geothermal |  | 0.22952 | 0.28688 | 0.33898 | 0.85539 | 0 | 0 | 0 | 0 | 0 | 0 | 0 | 0 | 0 | 0 | 0 | 0 | 23.49 | 29.3605 | 34.6928 | 87.5433 | 0 | 0 | 0 | 0 | 0.00041892 | 0.00052362 | 0.00061871 | 0.0015612 | 0 | 0 | 0 | 0 | 0 | 0 | 0 | 0 | 0 | 0 | 0 | 0 | 1.2593 | 0.027248 | 0.034058 | 0.040244 | 0.10155 | 0 | 0 | 0 | 0 | 0 | 12.5
58571_G_1 | WECC_Pacific Northwest | Washington | 53 | Columbia | 13 | 58571 | 1 | Tucannon River Wind Farm | 0 | 2014 | 9999 | Onshore Wind | [5 empty] | Non-Fossil | G | 2030 | Wind |  | 0 | 0 | 0 | 0 | 0 | 0 | 0 | 0 | 0 | 0 | 0 | 0 | 0 | 0 | 0 | 0 | 141.6929 | 238.509 | 283.4946 | 663.6965 | 0 | 0 | 0 | 0 | 0 | 0 | 0 | 0 | 0 | 0 | 0 | 0 | 0 | 0 | 0 | 0 | 0 | 0 | 0 | 0 | 11.3125 | 0 | 0 | 0 | 0 | 0 | 0 | 0 | 0 | 0 | 266.8
58572_G_1 | SERC_Southeastern | Georgia | 13 | Lanier | 173 | 58572 | 1 | Lakeland Solar Energy LLC | 0 | 2013 | 9999 | Solar PV | [5 empty] | Non-Fossil | G | 2030 | Solar |  | 0 | 0 | 0 | 0 | 0 | 0 | 0 | 0 | 0 | 0 | 0 | 0 | 0 | 0 | 0 | 0 | 0.32576 | 0.58369 | 0.90489 | 1.8143 | 0 | 0 | 0 | 0 | 0 | 0 | 0 | 0 | 0 | 0 | 0 | 0 | 0 | 0 | 0 | 0 | 0 | 0 | 0 | 0 | 0.031127 | 0 | 0 | 0 | 0 | 0 | 0 | 0 | 0 | 0 | 0.9
58572_G_2 | SERC_Southeastern | Georgia | 13 | Lanier | 173 | 58572 | 2 | Lakeland Solar Energy LLC | 0 | 2013 | 9999 | Solar PV | [5 empty] | Non-Fossil | G | 2030 | Solar |  | 0 | 0 | 0 | 0 | 0 | 0 | 0 | 0 | 0 | 0 | 0 | 0 | 0 | 0 | 0 | 0 | 0.32576 | 0.58369 | 0.90489 | 1.8143 | 0 | 0 | 0 | 0 | 0 | 0 | 0 | 0 | 0 | 0 | 0 | 0 | 0 | 0 | 0 | 0 | 0 | 0 | 0 | 0 | 0.031127 | 0 | 0 | 0 | 0 | 0 | 0 | 0 | 0 | 0 | 0.9
58574_B_01 | WECC_Colorado | Colorado | 8 | Eagle | 37 | 58574 | 01 | Eagle Valley Clean Energy LLC Biomass | 14608 | 2013 | 9999 | Biomass |  |  | ESPH + Cyclone + SNCR | NH3 |  | Non-Fossil | B | 2030 |  | Biomass Retirement | 0 | 0 | 0 | 0 | 0 | 0 | 0 | 0 | 0 | 0 | 0 | 0 | 0 | 0 | 0 | 0 | 0 | 0 | 0 | 0 | 0 | 0 | 0 | 0 | 0 | 0 | 0 | 0 | 0 | 0 | 0 | 0 | 0 | 0 | 0 | 0 | 0 | 0 | 0 | 0 | 0 | 0 | 0 | 0 | 0 | 0 | 0 | 0 | 0 | 0 | 12.6 | SNCR
58575_G_1 | SERC_VACAR | North Carolina | 37 | Lenoir | 107 | 58575 | 1 | Smithfield Packaged Meats Corp. | 8700 | 2013 | 9999 | Combustion Turbine | [5 empty] | Fossil | G | 2030 | Oil |  | 0 | 0 | 0 | 0 | 0 | 0 | 0 | 0 | 0 | 0 | 0 | 0 | 0 | 0 | 0 | 0 | 0 | 0 | 0 | 0 | 0 | 0 | 0 | 0 | 0 | 0 | 0 | 0 | 0 | 0 | 0 | 0 | 0 | 0 | 0 | 0 | 0 | 0 | 0 | 0 | 0.045368 | 0 | 0 | 0 | 0 | 0 | 0 | 0 | 0 | 0 | 2.3
58575_G_2 | SERC_VACAR | North Carolina | 37 | Lenoir | 107 | 58575 | 2 | Smithfield Packaged Meats Corp. | 8700 | 2013 | 9999 | Combustion Turbine | [5 empty] | Fossil | G | 2030 | Oil |  | 0 | 0 | 0 | 0 | 0 | 0 | 0 | 0 | 0 | 0 | 0 | 0 | 0 | 0 | 0 | 0 | 0 | 0 | 0 | 0 | 0 | 0 | 0 | 0 | 0 | 0 | 0 | 0 | 0 | 0 | 0 | 0 | 0 | 0 | 0 | 0 | 0 | 0 | 0 | 0 | 0.045368 | 0 | 0 | 0 | 0 | 0 | 0 | 0 | 0 | 0 | 2.3
58575_G_3 | SERC_VACAR | North Carolina | 37 | Lenoir | 107 | 58575 | 3 | Smithfield Packaged Meats Corp. | 8700 | 2013 | 9999 | Combustion Turbine | [5 empty] | Fossil | G | 2030 | Oil |  | 0 | 0 | 0 | 0 | 0 | 0 | 0 | 0 | 0 | 0 | 0 | 0 | 0 | 0 | 0 | 0 | 0 | 0 | 0 | 0 | 0 | 0 | 0 | 0 | 0 | 0 | 0 | 0 | 0 | 0 | 0 | 0 | 0 | 0 | 0 | 0 | 0 | 0 | 0 | 0 | 0.045368 | 0 | 0 | 0 | 0 | 0 | 0 | 0 | 0 | 0 | 2.3
58575_G_4 | SERC_VACAR | North Carolina | 37 | Lenoir | 107 | 58575 | 4 | Smithfield Packaged Meats Corp. | 8700 | 2013 | 9999 | Combustion Turbine | [5 empty] | Fossil | G | 2030 | Oil |  | 0 | 0 | 0 | 0 | 0 | 0 | 0 | 0 | 0 | 0 | 0 | 0 | 0 | 0 | 0 | 0 | 0 | 0 | 0 | 0 | 0 | 0 | 0 | 0 | 0 | 0 | 0 | 0 | 0 | 0 | 0 | 0 | 0 | 0 | 0 | 0 | 0 | 0 | 0 | 0 | 0.045368 | 0 | 0 | 0 | 0 | 0 | 0 | 0 | 0 | 0 | 2.3
58576_G_NMP1 | SPP SPS (Texas Panhandle) | New Mexico | 35 | Chaves | 5 | 58576 | NMP1 | GSE NM1 | 0 | 2011 | 9999 | Solar PV | [5 empty] | Non-Fossil | G | 2030 | Solar |  | 0 | 0 | 0 | 0 | 0 | 0 | 0 | 0 | 0 | 0 | 0 | 0 | 0 | 0 | 0 | 0 | 0.68434 | 1.2955 | 2.0271 | 4.007 | 0 | 0 | 0 | 0 | 0 | 0 | 0 | 0 | 0 | 0 | 0 | 0 | 0 | 0 | 0 | 0 | 0 | 0 | 0 | 0 | 0.059023 | 0 | 0 | 0 | 0 | 0 | 0 | 0 | 0 | 0 | 1.7
58577_G_BLG1 | MISO_Indiana (including parts of Kentucky) | Indiana | 18 | Pike | 125 | 58577 | BLG1 | Veolia ES Blackfoot Landfill Facility | 13500 | 2009 | 9999 | Landfill Gas | [5 empty] | Non-Fossil | G | 2030 | LF Gas |  | 0.023412 | 0.033632 | 0.043708 | 0.10075 | 0 | 0 | 0 | 0 | 0 | 0 | 0 | 0 | 0 | 0 | 0 | 0 | 1.7342 | 2.4913 | 3.2376 | 7.4631 | 1.3492 | 1.9382 | 2.5188 | 5.8062 | 0 | 0 | 0 | 0 | 0.002589 | 0.0037192 | 0.0048334 | 0.011142 | 0 | 0 | 0 | 0 | 0 | 0 | 0 | 0 | 0.29859 | 0.01203 | 0.017282 | 0.022459 | 0.051771 | 0 | 0 | 0 | 0 | 0 | 1.1
58577_G_BLG2 | MISO_Indiana (including parts of Kentucky) | Indiana | 18 | Pike | 125 | 58577 | BLG2 | Veolia ES Blackfoot Landfill Facility | 13500 | 2009 | 9999 | Landfill Gas | [5 empty] | Non-Fossil | G | 2030 | LF Gas |  | 0.023412 | 0.033632 | 0.043708 | 0.10075 | 0 | 0 | 0 | 0 | 0 | 0 | 0 | 0 | 0 | 0 | 0 | 0 | 1.7342 | 2.4913 | 3.2376 | 7.4631 | 1.3492 | 1.9382 | 2.5188 | 5.8062 | 0 | 0 | 0 | 0 | 0.002589 | 0.0037192 | 0.0048334 | 0.011142 | 0 | 0 | 0 | 0 | 0 | 0 | 0 | 0 | 0.29859 | 0.01203 | 0.017282 | 0.022459 | 0.051771 | 0 | 0 | 0 | 0 | 0 | 1.1
58578_G_SON1 | WECC_Northern California (not including BANC) | California | 6 | Tuolumne | 109 | 58578 | SON1 | Sonora 1 | 0 | 2013 | 9999 | Solar PV | [5 empty] | Non-Fossil | G | 2030 | Solar |  | 0 | 0 | 0 | 0 | 0 | 0 | 0 | 0 | 0 | 0 | 0 | 0 | 0 | 0 | 0 | 0 | 0.55737 | 1.1145 | 1.8801 | 3.5519 | 0 | 0 | 0 | 0 | 0 | 0 | 0 | 0 | 0 | 0 | 0 | 0 | 0 | 0 | 0 | 0 | 0 | 0 | 0 | 0 | 0.06803 | 0 | 0 | 0 | 0 | 0 | 0 | 0 | 0 | 0 | 1.5
58580_G_1 | MISO_Lower Michigan | Michigan | 26 | Huron | 63 | 58580 | 1 | Pheasant Run Wind LLC | 0 | 2013 | 9999 | Onshore Wind | [5 empty] | Non-Fossil | G | 2030 | Wind |  | 0 | 0 | 0 | 0 | 0 | 0 | 0 | 0 | 0 | 0 | 0 | 0 | 0 | 0 | 0 | 0 | 68.1708 | 85.2496 | 61.7994 | 215.2198 | 0 | 0 | 0 | 0 | 0 | 0 | 0 | 0 | 0 | 0 | 0 | 0 | 0 | 0 | 0 | 0 | 0 | 0 | 0 | 0 | 3.1463 | 0 | 0 | 0 | 0 | 0 | 0 | 0 | 0 | 0 | 74.8
58581_G_1 | WECC_Southern California Edison | California | 6 | San Bernardino | 71 | 58581 | 1 | Oltmans SCE at Champagne | 0 | 2013 | 9999 | Solar PV | [5 empty] | Non-Fossil | G | 2030 | Solar |  | 0 | 0 | 0 | 0 | 0 | 0 | 0 | 0 | 0 | 0 | 0 | 0 | 0 | 0 | 0 | 0 | 0.40239 | 0.79138 | 1.3367 | 2.5304 | 0 | 0 | 0 | 0 | 0 | 0 | 0 | 0 | 0 | 0 | 0 | 0 | 0 | 0 | 0 | 0 | 0 | 0 | 0 | 0 | 0.045868 | 0 | 0 | 0 | 0 | 0 | 0 | 0 | 0 | 0 | 1
58582_G_1 | WECC_Southern California Edison | California | 6 | San Bernardino | 71 | 58582 | 1 | Oltmans SCE at Jurupa | 0 | 2013 | 9999 | Solar PV | [5 empty] | Non-Fossil | G | 2030 | Solar |  | 0 | 0 | 0 | 0 | 0 | 0 | 0 | 0 | 0 | 0 | 0 | 0 | 0 | 0 | 0 | 0 | 0.60358 | 1.1871 | 2.005 | 3.7957 | 0 | 0 | 0 | 0 | 0 | 0 | 0 | 0 | 0 | 0 | 0 | 0 | 0 | 0 | 0 | 0 | 0 | 0 | 0 | 0 | 0.068802 | 0 | 0 | 0 | 0 | 0 | 0 | 0 | 0 | 0 | 1.5
58583_G_FSS1 | ISONE_MA, VT, NH, RI (Rest of ISO New England) | Rhode Island | 44 | Providence | 7 | 58583 | FSS1 | Forbes Street Solar | 0 | 2013 | 9999 | Solar PV | [5 empty] | Non-Fossil | G | 2030 | Solar |  | 0 | 0 | 0 | 0 | 0 | 0 | 0 | 0 | 0 | 0 | 0 | 0 | 0 | 0 | 0 | 0 | 0.65742 | 1.4014 | 2.2812 | 4.34 | 0 | 0 | 0 | 0 | 0 | 0 | 0 | 0 | 0 | 0 | 0 | 0 | 0 | 0 | 0 | 0 | 0 | 0 | 0 | 0 | 0.094795 | 0 | 0 | 0 | 0 | 0 | 0 | 0 | 0 | 0 | 3
58586_G_1 | ISONE_MA, VT, NH, RI (Rest of ISO New England) | Massachusetts | 25 | Plymouth | 23 | 58586 | 1 | Town of East Bridgewater CSG | 0 | 2013 | 9999 | Solar PV | [5 empty] | Non-Fossil | G | 2030 | Solar |  | 0 | 0 | 0 | 0 | 0 | 0 | 0 | 0 | 0 | 0 | 0 | 0 | 0 | 0 | 0 | 0 | 0.41849 | 0.83926 | 1.5407 | 2.7985 | 0 | 0 | 0 | 0 | 0 | 0 | 0 | 0 | 0 | 0 | 0 | 0 | 0 | 0 | 0 | 0 | 0 | 0 | 0 | 0 | 0.087614 | 0 | 0 | 0 | 0 | 0 | 0 | 0 | 0 | 0 | 2
58587_G_1 | MISO_Lower Michigan | Michigan | 26 | Tuscola | 157 | 58587 | 1 | Tuscola Wind II LLC | 0 | 2013 | 9999 | Onshore Wind | [5 empty] | Non-Fossil | G | 2030 | Wind |  | 0 | 0 | 0 | 0 | 0 | 0 | 0 | 0 | 0 | 0 | 0 | 0 | 0 | 0 | 0 | 0 | 91.4108 | 114.3119 | 82.8674 | 288.5901 | 0 | 0 | 0 | 0 | 0 | 0 | 0 | 0 | 0 | 0 | 0 | 0 | 0 | 0 | 0 | 0 | 0 | 0 | 0 | 0 | 4.219 | 0 | 0 | 0 | 0 | 0 | 0 | 0 | 0 | 0 | 100.3
58588_G_SCHS | WECC_New Mexico | New Mexico | 35 | Sandoval | 43 | 58588 | SCHS | Sue Cleveland High School | 0 | 2013 | 9999 | Solar PV | [5 empty] | Non-Fossil | G | 2030 | Solar |  | 0 | 0 | 0 | 0 | 0 | 0 | 0 | 0 | 0 | 0 | 0 | 0 | 0 | 0 | 0 | 0 | 0.41345 | 0.76235 | 1.1712 | 2.347 | 0 | 0 | 0 | 0 | 0 | 0 | 0 | 0 | 0 | 0 | 0 | 0 | 0 | 0 | 0 | 0 | 0 | 0 | 0 | 0 | 0.038108 | 0 | 0 | 0 | 0 | 0 | 0 | 0 | 0 | 0 | 1
58589_G_RRHS | WECC_New Mexico | New Mexico | 35 | Sandoval | 43 | 58589 | RRHS | Rio Rancho High School | 0 | 2013 | 9999 | Solar PV | [5 empty] | Non-Fossil | G | 2030 | Solar |  | 0 | 0 | 0 | 0 | 0 | 0 | 0 | 0 | 0 | 0 | 0 | 0 | 0 | 0 | 0 | 0 | 0.41345 | 0.76235 | 1.1712 | 2.347 | 0 | 0 | 0 | 0 | 0 | 0 | 0 | 0 | 0 | 0 | 0 | 0 | 0 | 0 | 0 | 0 | 0 | 0 | 0 | 0 | 0.038108 | 0 | 0 | 0 | 0 | 0 | 0 | 0 | 0 | 0 | 1
58590_G_1 | WECC_Southern California Edison | California | 6 | San Bernardino | 71 | 58590 | 1 | Cascade Solar | 0 | 2014 | 9999 | Solar PV | [5 empty] | Non-Fossil | G | 2030 | Solar |  | 0 | 0 | 0 | 0 | 0 | 0 | 0 | 0 | 0 | 0 | 0 | 0 | 0 | 0 | 0 | 0 | 7.4441 | 14.6405 | 24.7287 | 46.8133 | 0 | 0 | 0 | 0 | 0 | 0 | 0 | 0 | 0 | 0 | 0 | 0 | 0 | 0 | 0 | 0 | 0 | 0 | 0 | 0 | 0.84856 | 0 | 0 | 0 | 0 | 0 | 0 | 0 | 0 | 0 | 18.5
58592_G_ALHM | WECC_Imperial Irrigation District (IID) | California | 6 | Imperial | 25 | 58592 | ALHM | Solar Gen 2 | 0 | 2014 | 9999 | Solar PV | [5 empty] | Non-Fossil | G | 2030 | Solar |  | 0 | 0 | 0 | 0 | 0 | 0 | 0 | 0 | 0 | 0 | 0 | 0 | 0 | 0 | 0 | 0 | 21.4002 | 41.178 | 67.4916 | 130.0698 | 0 | 0 | 0 | 0 | 0 | 0 | 0 | 0 | 0 | 0 | 0 | 0 | 0 | 0 | 0 | 0 | 0 | 0 | 0 | 0 | 1.7481 | 0 | 0 | 0 | 0 | 0 | 0 | 0 | 0 | 0 | 50
58592_G_ARK | WECC_Imperial Irrigation District (IID) | California | 6 | Imperial | 25 | 58592 | ARK | Solar Gen 2 | 0 | 2014 | 9999 | Solar PV | [5 empty] | Non-Fossil | G | 2030 | Solar |  | 0 | 0 | 0 | 0 | 0 | 0 | 0 | 0 | 0 | 0 | 0 | 0 | 0 | 0 | 0 | 0 | 21.4002 | 41.178 | 67.4916 | 130.0698 | 0 | 0 | 0 | 0 | 0 | 0 | 0 | 0 | 0 | 0 | 0 | 0 | 0 | 0 | 0 | 0 | 0 | 0 | 0 | 0 | 1.7481 | 0 | 0 | 0 | 0 | 0 | 0 | 0 | 0 | 0 | 50
58592_G_SONR | WECC_Imperial Irrigation District (IID) | California | 6 | Imperial | 25 | 58592 | SONR | Solar Gen 2 | 0 | 2014 | 9999 | Solar PV | [5 empty] | Non-Fossil | G | 2030 | Solar |  | 0 | 0 | 0 | 0 | 0 | 0 | 0 | 0 | 0 | 0 | 0 | 0 | 0 | 0 | 0 | 0 | 21.4002 | 41.178 | 67.4916 | 130.0698 | 0 | 0 | 0 | 0 | 0 | 0 | 0 | 0 | 0 | 0 | 0 | 0 | 0 | 0 | 0 | 0 | 0 | 0 | 0 | 0 | 1.7481 | 0 | 0 | 0 | 0 | 0 | 0 | 0 | 0 | 0 | 50
58594_G_1 | SPP Nebraska | Nebraska | 31 | Jefferson | 95 | 58594 | 1 | Steele Flats Wind Project LLC | 0 | 2013 | 9999 | Onshore Wind | [5 empty] | Non-Fossil | G | 2030 | Wind |  | 0 | 0 | 0 | 0 | 0 | 0 | 0 | 0 | 0 | 0 | 0 | 0 | 0 | 0 | 0 | 0 | 79.7115 | 104.1825 | 98.9905 | 282.8844 | 0 | 0 | 0 | 0 | 0 | 0 | 0 | 0 | 0 | 0 | 0 | 0 | 0 | 0 | 0 | 0 | 0 | 0 | 0 | 0 | 3.149 | 0 | 0 | 0 | 0 | 0 | 0 | 0 | 0 | 0 | 74.8
58595_B_B1 | ISONE_MA, VT, NH, RI (Rest of ISO New England) | New Hampshire | 33 | Grafton | 9 | 58595 | B1 | Indeck Energy-Alexandria | 15518 | 2008 | 9999 | Biomass |  |  | ESPH + SNCR | NH3 |  | Non-Fossil | B | 2030 |  | Biomass Retirement | 0 | 0 | 0 | 0 | 0 | 0 | 0 | 0 | 0 | 0 | 0 | 0 | 0 | 0 | 0 | 0 | 0 | 0 | 0 | 0 | 0 | 0 | 0 | 0 | 0 | 0 | 0 | 0 | 0 | 0 | 0 | 0 | 0 | 0 | 0 | 0 | 0 | 0 | 0 | 0 | 0 | 0 | 0 | 0 | 0 | 0 | 0 | 0 | 0 | 0 | 1e-06 | SNCR
58596_G_GRVWI | ERCOT_Panhandle | Texas | 48 | Carson | 65 | 58596 | GRVWI | Grandview Wind Farm, LLC | 0 | 2014 | 9999 | Onshore Wind | [5 empty] | Non-Fossil | G | 2030 | Wind |  | 0 | 0 | 0 | 0 | 0 | 0 | 0 | 0 | 0 | 0 | 0 | 0 | 0 | 0 | 0 | 0 | 206.1676 | 292.6949 | 304.5553 | 803.4177 | 0 | 0 | 0 | 0 | 0 | 0 | 0 | 0 | 0 | 0 | 0 | 0 | 0 | 0 | 0 | 0 | 0 | 0 | 0 | 0 | 8.6566 | 0 | 0 | 0 | 0 | 0 | 0 | 0 | 0 | 0 | 211.2
58597_G_CGN1 | WECC_Utah | Utah | 49 | Salt Lake | 35 | 58597 | CGN1 | HTW Plant 303 COGEN | 8700 | 2008 | 9999 | Combustion Turbine | [5 empty] | Fossil | G | 2030 | NaturalGas |  | 0.060697 | 0.045657 | 0.074452 | 0.18081 | 0 | 0 | 0 | 0 | 0 | 0 | 0 | 0 | 0 | 0 | 0 | 0 | 6.9767 | 5.248 | 8.5577 | 20.7824 | 5.2293 | 3.9336 | 6.4144 | 15.5774 | 6.2531e-09 | 4.7037e-09 | 7.6701e-09 | 1.8627e-08 | 0.010672 | 0.0080278 | 0.013091 | 0.031791 | 0 | 0 | 0 | 0 | 0 | 0 | 0 | 0 | 0.11046 | 0.032556 | 0.024489 | 0.039934 | 0.09698 | 0.18084 | 0.10815 | 0.15673 | 0.44572 | 0 | 5.6
58598_G_BSP1 | WECC_Utah | Utah | 49 | Iron | 21 | 58598 | BSP1 | Beryl Solar Plant | 0 | 2015 | 9999 | Solar PV | [5 empty] | Non-Fossil | G | 2030 | Solar |  | 0 | 0 | 0 | 0 | 0 | 0 | 0 | 0 | 0 | 0 | 0 | 0 | 0 | 0 | 0 | 0 | 1.1983 | 2.4731 | 4.0691 | 7.7405 | 0 | 0 | 0 | 0 | 0 | 0 | 0 | 0 | 0 | 0 | 0 | 0 | 0 | 0 | 0 | 0 | 0 | 0 | 0 | 0 | 0.094795 | 0 | 0 | 0 | 0 | 0 | 0 | 0 | 0 | 0 | 3
58599_G_CVSP1 | WECC_Utah | Utah | 49 | Iron | 21 | 58599 | CVSP1 | Cedar Valley Solar Plant | 0 | 2015 | 9999 | Solar PV | [5 empty] | Non-Fossil | G | 2030 | Solar |  | 0 | 0 | 0 | 0 | 0 | 0 | 0 | 0 | 0 | 0 | 0 | 0 | 0 | 0 | 0 | 0 | 1.1983 | 2.4731 | 4.0691 | 7.7405 | 0 | 0 | 0 | 0 | 0 | 0 | 0 | 0 | 0 | 0 | 0 | 0 | 0 | 0 | 0 | 0 | 0 | 0 | 0 | 0 | 0.094795 | 0 | 0 | 0 | 0 | 0 | 0 | 0 | 0 | 0 | 3
586_G_1 | WECC_Imperial Irrigation District (IID) | California | 6 | Imperial | 25 | 586 | 1 | East Highline | 0 | 1984 | 9999 | Hydro | [5 empty] | Non-Fossil | G | 2030 | Hydro |  | 0 | 0 | 0 | 0 | 0 | 0 | 0 | 0 | 0 | 0 | 0 | 0 | 0 | 0 | 0 | 0 | 0.60449 | 0.97052 | 1.9364 | 3.5114 | 0 | 0 | 0 | 0 | 0 | 0 | 0 | 0 | 0 | 0 | 0 | 0 | 0 | 0 | 0 | 0 | 0 | 0 | 0 | 0 | 0.015808 | 0.00084024 | 0.001349 | 0.0026916 | 0.0048809 | 0 | 0 | 0 | 0 | 0 | 1
58600_G_BSP1 | WECC_Utah | Utah | 49 | Iron | 21 | 58600 | BSP1 | Buckhorn Solar Plant | 0 | 2015 | 9999 | Solar PV | [5 empty] | Non-Fossil | G | 2030 | Solar |  | 0 | 0 | 0 | 0 | 0 | 0 | 0 | 0 | 0 | 0 | 0 | 0 | 0 | 0 | 0 | 0 | 1.1983 | 2.4731 | 4.0691 | 7.7405 | 0 | 0 | 0 | 0 | 0 | 0 | 0 | 0 | 0 | 0 | 0 | 0 | 0 | 0 | 0 | 0 | 0 | 0 | 0 | 0 | 0.094795 | 0 | 0 | 0 | 0 | 0 | 0 | 0 | 0 | 0 | 3
58601_G_MFSP1 | WECC_Utah | Utah | 49 | Beaver | 1 | 58601 | MFSP1 | Milford Flat Solar Plant | 0 | 2015 | 9999 | Solar PV | [5 empty] | Non-Fossil | G | 2030 | Solar |  | 0 | 0 | 0 | 0 | 0 | 0 | 0 | 0 | 0 | 0 | 0 | 0 | 0 | 0 | 0 | 0 | 1.1983 | 2.4731 | 4.0691 | 7.7405 | 0 | 0 | 0 | 0 | 0 | 0 | 0 | 0 | 0 | 0 | 0 | 0 | 0 | 0 | 0 | 0 | 0 | 0 | 0 | 0 | 0.094795 | 0 | 0 | 0 | 0 | 0 | 0 | 0 | 0 | 0 | 3
58602_G_LSP1 | WECC_Utah | Utah | 49 | Beaver | 1 | 58602 | LSP1 | Laho Solar Plant | 0 | 2015 | 9999 | Solar PV | [5 empty] | Non-Fossil | G | 2030 | Solar |  | 0 | 0 | 0 | 0 | 0 | 0 | 0 | 0 | 0 | 0 | 0 | 0 | 0 | 0 | 0 | 0 | 1.1983 | 2.4731 | 4.0691 | 7.7405 | 0 | 0 | 0 | 0 | 0 | 0 | 0 | 0 | 0 | 0 | 0 | 0 | 0 | 0 | 0 | 0 | 0 | 0 | 0 | 0 | 0.094795 | 0 | 0 | 0 | 0 | 0 | 0 | 0 | 0 | 0 | 3
58603_G_GVSP1 | WECC_Utah | Utah | 49 | Beaver | 1 | 58603 | GVSP1 | Greenville Solar Plant | 0 | 2015 | 9999 | Solar PV | [5 empty] | Non-Fossil | G | 2030 | Solar |  | 0 | 0 | 0 | 0 | 0 | 0 | 0 | 0 | 0 | 0 | 0 | 0 | 0 | 0 | 0 | 0 | 0.87874 | 1.8136 | 2.984 | 5.6763 | 0 | 0 | 0 | 0 | 0 | 0 | 0 | 0 | 0 | 0 | 0 | 0 | 0 | 0 | 0 | 0 | 0 | 0 | 0 | 0 | 0.069517 | 0 | 0 | 0 | 0 | 0 | 0 | 0 | 0 | 0 | 2.2
58604_G_GPSP1 | WECC_Utah | Utah | 49 | Beaver | 1 | 58604 | GPSP1 | Granite Peak Solar Plant | 0 | 2015 | 9999 | Solar PV | [5 empty] | Non-Fossil | G | 2030 | Solar |  | 0 | 0 | 0 | 0 | 0 | 0 | 0 | 0 | 0 | 0 | 0 | 0 | 0 | 0 | 0 | 0 | 1.1983 | 2.4731 | 4.0691 | 7.7405 | 0 | 0 | 0 | 0 | 0 | 0 | 0 | 0 | 0 | 0 | 0 | 0 | 0 | 0 | 0 | 0 | 0 | 0 | 0 | 0 | 0.094795 | 0 | 0 | 0 | 0 | 0 | 0 | 0 | 0 | 0 | 3
58605_G_PV1 | SERC_VACAR | North Carolina | 37 | Wayne | 191 | 58605 | PV1 | Blueberry One | 0 | 2016 | 9999 | Solar PV | [5 empty] | Non-Fossil | G | 2030 | Solar |  | 0 | 0 | 0 | 0 | 0 | 0 | 0 | 0 | 0 | 0 | 0 | 0 | 0 | 0 | 0 | 0 | 1.4563 | 2.8953 | 4.6316 | 8.9833 | 0 | 0 | 0 | 0 | 0 | 0 | 0 | 0 | 0 | 0 | 0 | 0 | 0 | 0 | 0 | 0 | 0 | 0 | 0 | 0 | 0.21326 | 0 | 0 | 0 | 0 | 0 | 0 | 0 | 0 | 0 | 5
58607_G_1 | WECC_Northern California (not including BANC) | California | 6 | San Francisco | 75 | 58607 | 1 | One Market Plaza | 8700 | 2003 | 9999 | Combustion Turbine | [5 empty] | Fossil | G | 2030 | NaturalGas |  | 0 | 0 | 4.0229e-06 | 4.0229e-06 | 0 | 0 | 0 | 0 | 0 | 0 | 0 | 0 | 0 | 0 | 0 | 0 | 0 | 0 | 0.0004624 | 0.0004624 | 0 | 0 | 0.00030517 | 0.00030517 | 0 | 0 | 3.6492e-13 | 3.6492e-13 | 0 | 0 | 1.4724e-06 | 1.4724e-06 | 0 | 0 | 0 | 0 | 0 | 0 | 0 | 0 | 0.0098626 | 0 | 0 | 2.1825e-06 | 2.1825e-06 | 0 | 0 | 1.1273e-05 | 1.1273e-05 | 0 | 0.5
58607_G_2 | WECC_Northern California (not including BANC) | California | 6 | San Francisco | 75 | 58607 | 2 | One Market Plaza | 8700 | 2003 | 9999 | Combustion Turbine | [5 empty] | Fossil | G | 2030 | NaturalGas |  | 0 | 0 | 4.0229e-06 | 4.0229e-06 | 0 | 0 | 0 | 0 | 0 | 0 | 0 | 0 | 0 | 0 | 0 | 0 | 0 | 0 | 0.0004624 | 0.0004624 | 0 | 0 | 0.00030517 | 0.00030517 | 0 | 0 | 3.6492e-13 | 3.6492e-13 | 0 | 0 | 1.4724e-06 | 1.4724e-06 | 0 | 0 | 0 | 0 | 0 | 0 | 0 | 0 | 0.0098626 | 0 | 0 | 2.1825e-06 | 2.1825e-06 | 0 | 0 | 1.1273e-05 | 1.1273e-05 | 0 | 0.5
58607_G_3 | WECC_Northern California (not including BANC) | California | 6 | San Francisco | 75 | 58607 | 3 | One Market Plaza | 8700 | 2003 | 9999 | Combustion Turbine | [5 empty] | Fossil | G | 2030 | NaturalGas |  | 0 | 0 | 4.0229e-06 | 4.0229e-06 | 0 | 0 | 0 | 0 | 0 | 0 | 0 | 0 | 0 | 0 | 0 | 0 | 0 | 0 | 0.0004624 | 0.0004624 | 0 | 0 | 0.00030517 | 0.00030517 | 0 | 0 | 3.6492e-13 | 3.6492e-13 | 0 | 0 | 1.4724e-06 | 1.4724e-06 | 0 | 0 | 0 | 0 | 0 | 0 | 0 | 0 | 0.0098626 | 0 | 0 | 2.1825e-06 | 2.1825e-06 | 0 | 0 | 1.1273e-05 | 1.1273e-05 | 0 | 0.5
58608_G_SRW1 | ISONE_Maine | Maine | 23 | Franklin | 7 | 58608 | SRW1 | Saddleback Ridge Wind Farm | 0 | 2014 | 9999 | Onshore Wind | [5 empty] | Non-Fossil | G | 2030 | Wind |  | 0 | 0 | 0 | 0 | 0 | 0 | 0 | 0 | 0 | 0 | 0 | 0 | 0 | 0 | 0 | 0 | 6.608 | 8.3365 | 6.5603 | 21.5047 | 0 | 0 | 0 | 0 | 0 | 0 | 0 | 0 | 0 | 0 | 0 | 0 | 0 | 0 | 0 | 0 | 0 | 0 | 0 | 0 | 0.35144 | 0 | 0 | 0 | 0 | 0 | 0 | 0 | 0 | 0 | 8.5
58608_G_SRW2 | ISONE_Maine | Maine | 23 | Franklin | 7 | 58608 | SRW2 | Saddleback Ridge Wind Farm | 0 | 2015 | 9999 | Onshore Wind | [5 empty] | Non-Fossil | G | 2030 | Wind |  | 0 | 0 | 0 | 0 | 0 | 0 | 0 | 0 | 0 | 0 | 0 | 0 | 0 | 0 | 0 | 0 | 19.9795 | 25.2055 | 19.8352 | 65.0202 | 0 | 0 | 0 | 0 | 0 | 0 | 0 | 0 | 0 | 0 | 0 | 0 | 0 | 0 | 0 | 0 | 0 | 0 | 0 | 0 | 1.0626 | 0 | 0 | 0 | 0 | 0 | 0 | 0 | 0 | 0 | 25.7
58609_G_ISP1 | WECC_Southern California Edison | California | 6 | San Bernardino | 71 | 58609 | ISP1 | Industry Solar Power Generation Station 1 LLC | 0 | 2013 | 9999 | Solar PV | [5 empty] | Non-Fossil | G | 2030 | Solar |  | 0 | 0 | 0 | 0 | 0 | 0 | 0 | 0 | 0 | 0 | 0 | 0 | 0 | 0 | 0 | 0 | 0.60358 | 1.1871 | 2.005 | 3.7957 | 0 | 0 | 0 | 0 | 0 | 0 | 0 | 0 | 0 | 0 | 0 | 0 | 0 | 0 | 0 | 0 | 0 | 0 | 0 | 0 | 0.068802 | 0 | 0 | 0 | 0 | 0 | 0 | 0 | 0 | 0 | 1.5
58610_G_NSP1 | WECC_San Diego Gas and Electric | California | 6 | San Bernardino | 71 | 58610 | NSP1 | Navajo Solar Power Generation Station 1 LLC | 0 | 2013 | 9999 | Solar PV | [5 empty] | Non-Fossil | G | 2030 | Solar |  | 0 | 0 | 0 | 0 | 0 | 0 | 0 | 0 | 0 | 0 | 0 | 0 | 0 | 0 | 0 | 0 | 0.5356 | 1.1227 | 1.8822 | 3.5405 | 0 | 0 | 0 | 0 | 0 | 0 | 0 | 0 | 0 | 0 | 0 | 0 | 0 | 0 | 0 | 0 | 0 | 0 | 0 | 0 | 0.065982 | 0 | 0 | 0 | 0 | 0 | 0 | 0 | 0 | 0 | 1.5
58611_G_1 | WECC_Southern California Edison | California | 6 | San Bernardino | 71 | 58611 | 1 | Powhatan Solar Power Generation Station 1 LLC | 0 | 2013 | 9999 | Solar PV | [5 empty] | Non-Fossil | G | 2030 | Solar |  | 0 | 0 | 0 | 0 | 0 | 0 | 0 | 0 | 0 | 0 | 0 | 0 | 0 | 0 | 0 | 0 | 0.60358 | 1.1871 | 2.005 | 3.7957 | 0 | 0 | 0 | 0 | 0 | 0 | 0 | 0 | 0 | 0 | 0 | 0 | 0 | 0 | 0 | 0 | 0 | 0 | 0 | 0 | 0.068802 | 0 | 0 | 0 | 0 | 0 | 0 | 0 | 0 | 0 | 1.5
58612_G_1 | WECC_Southern California Edison | California | 6 | San Bernardino | 71 | 58612 | 1 | Otoe Solar Power Generation Station 1 LL | 0 | 2013 | 9999 | Solar PV | [5 empty] | Non-Fossil | G | 2030 | Solar |  | 0 | 0 | 0 | 0 | 0 | 0 | 0 | 0 | 0 | 0 | 0 | 0 | 0 | 0 | 0 | 0 | 0.60358 | 1.1871 | 2.005 | 3.7957 | 0 | 0 | 0 | 0 | 0 | 0 | 0 | 0 | 0 | 0 | 0 | 0 | 0 | 0 | 0 | 0 | 0 | 0 | 0 | 0 | 0.068802 | 0 | 0 | 0 | 0 | 0 | 0 | 0 | 0 | 0 | 1.5
58614_G_PAT1 | ERCOT_Rest | Texas | 48 | Nueces | 355 | 58614 | PAT1 | Patriot Wind Farm | 0 | 2019 | 9999 | Onshore Wind | [5 empty] | Non-Fossil | G | 2030 | Wind |  | 0 | 0 | 0 | 0 | 0 | 0 | 0 | 0 | 0 | 0 | 0 | 0 | 0 | 0 | 0 | 0 | 172.0111 | 243.9082 | 285.4546 | 701.3739 | 0 | 0 | 0 | 0 | 0 | 0 | 0 | 0 | 0 | 0 | 0 | 0 | 0 | 0 | 0 | 0 | 0 | 0 | 0 | 0 | 9.1717 | 0 | 0 | 0 | 0 | 0 | 0 | 0 | 0 | 0 | 226.1
58615_G_IMS | MISO_Indiana (including parts of Kentucky) | Indiana | 18 | Marion | 97 | 58615 | IMS | Indianapolis Motor Speedway Solar PV | 0 | 2014 | 9999 | Solar PV | [5 empty] | Non-Fossil | G | 2030 | Solar |  | 0 | 0 | 0 | 0 | 0 | 0 | 0 | 0 | 0 | 0 | 0 | 0 | 0 | 0 | 0 | 0 | 1.8059 | 4.3482 | 7.6744 | 13.8285 | 0 | 0 | 0 | 0 | 0 | 0 | 0 | 0 | 0 | 0 | 0 | 0 | 0 | 0 | 0 | 0 | 0 | 0 | 0 | 0 | 0.31316 | 0 | 0 | 0 | 0 | 0 | 0 | 0 | 0 | 0 | 9
58616_G_WSF1 | WECC_Northern California (not including BANC) | California | 6 | Fresno | 19 | 58616 | WSF1 | Westlands Solar PV Farm | 0 | 2014 | 9999 | Solar PV | [5 empty] | Non-Fossil | G | 2030 | Solar |  | 0 | 0 | 0 | 0 | 0 | 0 | 0 | 0 | 0 | 0 | 0 | 0 | 0 | 0 | 0 | 0 | 6.6885 | 13.3741 | 22.5608 | 42.6233 | 0 | 0 | 0 | 0 | 0 | 0 | 0 | 0 | 0 | 0 | 0 | 0 | 0 | 0 | 0 | 0 | 0 | 0 | 0 | 0 | 0.81636 | 0 | 0 | 0 | 0 | 0 | 0 | 0 | 0 | 0 | 18
58618_G_1 | FRCC | Florida | 12 | Alachua | 1 | 58618 | 1 | Butler Plaza | 0 | 2010 | 9999 | Solar PV | [5 empty] | Non-Fossil | G | 2030 | Solar |  | 0 | 0 | 0 | 0 | 0 | 0 | 0 | 0 | 0 | 0 | 0 | 0 | 0 | 0 | 0 | 0 | 0.48226 | 0.79135 | 0.98941 | 2.263 | 0 | 0 | 0 | 0 | 0 | 0 | 0 | 0 | 0 | 0 | 0 | 0 | 0 | 0 | 0 | 0 | 0 | 0 | 0 | 0 | 0.050244 | 0 | 0 | 0 | 0 | 0 | 0 | 0 | 0 | 0 | 1.2
58619_G_1 | WECC_Northern California (not including BANC) | California | 6 | San Francisco | 75 | 58619 | 1 | Transamerica Pyramid | 8700 | 2007 | 9999 | Combustion Turbine | [5 empty] | Fossil | G | 2030 | NaturalGas |  | 0.0084711 | 0.011483 | 0.0079894 | 0.027943 | 0 | 0 | 0 | 0 | 0 | 0 | 0 | 0 | 0 | 0 | 0 | 0 | 0.97369 | 1.3199 | 0.91832 | 3.2119 | 0.7431 | 1.0073 | 0.70085 | 2.4513 | 8.8858e-10 | 1.2045e-09 | 8.3805e-10 | 2.9311e-09 | 0.0067338 | 0.0091281 | 0.0063509 | 0.022213 | 0 | 0 | 0 | 0 | 0 | 0 | 0 | 0 | 0.0098626 | 0.0045958 | 0.0062299 | 0.0043345 | 0.01516 | 0.028939 | 0.031047 | 0.022389 | 0.082375 | 0 | 0.5
58619_G_2 | WECC_Northern California (not including BANC) | California | 6 | San Francisco | 75 | 58619 | 2 | Transamerica Pyramid | 8700 | 2007 | 9999 | Combustion Turbine | [5 empty] | Fossil | G | 2030 | NaturalGas |  | 0.0084711 | 0.011483 | 0.0079894 | 0.027943 | 0 | 0 | 0 | 0 | 0 | 0 | 0 | 0 | 0 | 0 | 0 | 0 | 0.97369 | 1.3199 | 0.91832 | 3.2119 | 0.7431 | 1.0073 | 0.70085 | 2.4513 | 8.8858e-10 | 1.2045e-09 | 8.3805e-10 | 2.9311e-09 | 0.0067338 | 0.0091281 | 0.0063509 | 0.022213 | 0 | 0 | 0 | 0 | 0 | 0 | 0 | 0 | 0.0098626 | 0.0045958 | 0.0062299 | 0.0043345 | 0.01516 | 0.028939 | 0.031047 | 0.022389 | 0.082375 | 0 | 0.5
58620_G_1 | ISONE_Maine | Maine | 23 | Oxford | 17 | 58620 | 1 | Canton Mountain Wind | 0 | 2017 | 9999 | Onshore Wind | [5 empty] | Non-Fossil | G | 2030 | Wind |  | 0 | 0 | 0 | 0 | 0 | 0 | 0 | 0 | 0 | 0 | 0 | 0 | 0 | 0 | 0 | 0 | 17.725 | 22.3613 | 17.597 | 57.6833 | 0 | 0 | 0 | 0 | 0 | 0 | 0 | 0 | 0 | 0 | 0 | 0 | 0 | 0 | 0 | 0 | 0 | 0 | 0 | 0 | 0.9427 | 0 | 0 | 0 | 0 | 0 | 0 | 0 | 0 | 0 | 22.8
58621_G_ECPV | WECC_Imperial Irrigation District (IID) | California | 6 | Imperial | 25 | 58621 | ECPV | Sol Orchard El Centro PV | 0 | 2013 | 9999 | Solar PV | [5 empty] | Non-Fossil | G | 2030 | Solar |  | 0 | 0 | 0 | 0 | 0 | 0 | 0 | 0 | 0 | 0 | 0 | 0 | 0 | 0 | 0 | 0 | 8.5601 | 16.4712 | 26.9966 | 52.0279 | 0 | 0 | 0 | 0 | 0 | 0 | 0 | 0 | 0 | 0 | 0 | 0 | 0 | 0 | 0 | 0 | 0 | 0 | 0 | 0 | 0.69924 | 0 | 0 | 0 | 0 | 0 | 0 | 0 | 0 | 0 | 20
58622_G_1 | WECC_Colorado | Colorado | 8 | Larimer | 69 | 58622 | 1 | Carter Hydro | 0 | 2012 | 9999 | Hydro | [5 empty] | Non-Fossil | G | 2030 | Hydro |  | 0 | 0 | 0 | 0 | 0 | 0 | 0 | 0 | 0 | 0 | 0 | 0 | 0 | 0 | 0 | 0 | 0.72827 | 0.78541 | 1.3843 | 2.898 | 0 | 0 | 0 | 0 | 0 | 0 | 0 | 0 | 0 | 0 | 0 | 0 | 0 | 0 | 0 | 0 | 0 | 0 | 0 | 0 | 0.020551 | 0.0010123 | 0.0010917 | 0.0019242 | 0.0040282 | 0 | 0 | 0 | 0 | 0 | 1.3
58622_G_2 | WECC_Colorado | Colorado | 8 | Larimer | 69 | 58622 | 2 | Carter Hydro | 0 | 2012 | 9999 | Hydro | [5 empty] | Non-Fossil | G | 2030 | Hydro |  | 0 | 0 | 0 | 0 | 0 | 0 | 0 | 0 | 0 | 0 | 0 | 0 | 0 | 0 | 0 | 0 | 0.72827 | 0.78541 | 1.3843 | 2.898 | 0 | 0 | 0 | 0 | 0 | 0 | 0 | 0 | 0 | 0 | 0 | 0 | 0 | 0 | 0 | 0 | 0 | 0 | 0 | 0 | 0.020551 | 0.0010123 | 0.0010917 | 0.0019242 | 0.0040282 | 0 | 0 | 0 | 0 | 0 | 1.3
58623_G_PV1 | SERC_VACAR | North Carolina | 37 | Scotland | 165 | 58623 | PV1 | Holstein Plant | 0 | 2015 | 9999 | Solar PV | [5 empty] | Non-Fossil | G | 2030 | Solar |  | 0 | 0 | 0 | 0 | 0 | 0 | 0 | 0 | 0 | 0 | 0 | 0 | 0 | 0 | 0 | 0 | 5.8252 | 11.5813 | 18.5266 | 35.933 | 0 | 0 | 0 | 0 | 0 | 0 | 0 | 0 | 0 | 0 | 0 | 0 | 0 | 0 | 0 | 0 | 0 | 0 | 0 | 0 | 0.85302 | 0 | 0 | 0 | 0 | 0 | 0 | 0 | 0 | 0 | 20
58624_G_BER1 | ISONE_MA, VT, NH, RI (Rest of ISO New England) | Massachusetts | 25 | Berkshire | 3 | 58624 | BER1 | Berkshire 1 | 0 | 2011 | 9999 | Solar PV | [5 empty] | Non-Fossil | G | 2030 | Solar |  | 0 | 0 | 0 | 0 | 0 | 0 | 0 | 0 | 0 | 0 | 0 | 0 | 0 | 0 | 0 | 0 | 0.37665 | 0.75534 | 1.3866 | 2.5186 | 0 | 0 | 0 | 0 | 0 | 0 | 0 | 0 | 0 | 0 | 0 | 0 | 0 | 0 | 0 | 0 | 0 | 0 | 0 | 0 | 0.078852 | 0 | 0 | 0 | 0 | 0 | 0 | 0 | 0 | 0 | 1.8
58625_G_SRFC2 | WECC_Northern California (not including BANC) | California | 6 | Alameda | 1 | 58625 | SRFC2 | Santa Rita Jail | 5991 | 2017 | 9999 | Fuel Cell | [5 empty] | Non-Fossil | G | 2030 | NaturalGas |  | 0 | 0 | 0.013047 | 0.013047 | 0 | 0 | 0 | 0 | 0 | 0 | 0 | 0 | 0 | 0 | 0 | 0 | 0 | 0 | 2.1778 | 2.1778 | 0 | 0 | 0.76378 | 0.76378 | 0 | 0 | 9.133e-10 | 9.133e-10 | 0 | 0 | 0 | 0 | 0 | 0 | 0 | 0 | 0 | 0 | 0 | 0 | 0 | 0 | 0 | 0.098143 | 0.098143 | 0 | 0 | 0.036562 | 0.036562 | 0 | 1.4
58625_G_SRJBA | WECC_Northern California (not including BANC) | California | 6 | Alameda | 1 | 58625 | SRJBA | Santa Rita Jail | 0 | 2012 | 9999 | Energy Storage | [5 empty] | Non-Fossil | G | 2030 | EnerStor |  | 0 | 0 | 0 | 0 | 0 | 0 | 0 | 0 | 0 | 0 | 0 | 0 | 0 | 0 | 0 | 0 | 0 | 0.0015634 | 0.93033 | 0.93189 | 0 | 0 | 0 | 0 | 0 | 0 | 0 | 0 | 0 | 0 | 0 | 0 | 0 | 0 | 0 | 0 | 0 | 0 | 0 | 0 | 0.073553 | 0 | 1.2304e-05 | 0.0073218 | 0.0073341 | 0 | 0 | 0 | 0 | 0 | 2
58625_G_SRPV2 | WECC_Northern California (not including BANC) | California | 6 | Alameda | 1 | 58625 | SRPV2 | Santa Rita Jail | 0 | 2016 | 9999 | Solar PV | [5 empty] | Non-Fossil | G | 2030 | Solar |  | 0 | 0 | 0 | 0 | 0 | 0 | 0 | 0 | 0 | 0 | 0 | 0 | 0 | 0 | 0 | 0 | 0.37158 | 0.743 | 1.2534 | 2.368 | 0 | 0 | 0 | 0 | 0 | 0 | 0 | 0 | 0 | 0 | 0 | 0 | 0 | 0 | 0 | 0 | 0 | 0 | 0 | 0 | 0.045353 | 0 | 0 | 0 | 0 | 0 | 0 | 0 | 0 | 0 | 1
58625_G_SRPV3 | WECC_Northern California (not including BANC) | California | 6 | Alameda | 1 | 58625 | SRPV3 | Santa Rita Jail | 0 | 2017 | 9999 | Solar PV | [5 empty] | Non-Fossil | G | 2030 | Solar |  | 0 | 0 | 0 | 0 | 0 | 0 | 0 | 0 | 0 | 0 | 0 | 0 | 0 | 0 | 0 | 0 | 0.18579 | 0.3715 | 0.62669 | 1.184 | 0 | 0 | 0 | 0 | 0 | 0 | 0 | 0 | 0 | 0 | 0 | 0 | 0 | 0 | 0 | 0 | 0 | 0 | 0 | 0 | 0.022677 | 0 | 0 | 0 | 0 | 0 | 0 | 0 | 0 | 0 | 0.5
58626_G_WABSA | WECC_LADWP | California | 6 | Los Angeles | 37 | 58626 | WABSA | Western Antelope Blue Sky Ranch A | 0 | 2014 | 9999 | Solar PV | [5 empty] | Non-Fossil | G | 2030 | Solar |  | 0 | 0 | 0 | 0 | 0 | 0 | 0 | 0 | 0 | 0 | 0 | 0 | 0 | 0 | 0 | 0 | 7.3926 | 15.0326 | 25.4487 | 47.8738 | 0 | 0 | 0 | 0 | 0 | 0 | 0 | 0 | 0 | 0 | 0 | 0 | 0 | 0 | 0 | 0 | 0 | 0 | 0 | 0 | 0.88854 | 0 | 0 | 0 | 0 | 0 | 0 | 0 | 0 | 0 | 19
58627_G_WADR | WECC_LADWP | California | 6 | Los Angeles | 37 | 58627 | WADR | Western Antelope Dry Ranch | 0 | 2016 | 9999 | Solar PV | [5 empty] | Non-Fossil | G | 2030 | Solar |  | 0 | 0 | 0 | 0 | 0 | 0 | 0 | 0 | 0 | 0 | 0 | 0 | 0 | 0 | 0 | 0 | 3.8908 | 7.9119 | 13.3941 | 25.1968 | 0 | 0 | 0 | 0 | 0 | 0 | 0 | 0 | 0 | 0 | 0 | 0 | 0 | 0 | 0 | 0 | 0 | 0 | 0 | 0 | 0.46765 | 0 | 0 | 0 | 0 | 0 | 0 | 0 | 0 | 0 | 10
58628_G_SRSSF | SERC_Southeastern | Georgia | 13 | Walton | 297 | 58628 | SRSSF | Simon Solar Farm LLC | 0 | 2013 | 9999 | Solar PV | [5 empty] | Non-Fossil | G | 2030 | Solar |  | 0 | 0 | 0 | 0 | 0 | 0 | 0 | 0 | 0 | 0 | 0 | 0 | 0 | 0 | 0 | 0 | 10.8588 | 19.4563 | 30.1631 | 60.4782 | 0 | 0 | 0 | 0 | 0 | 0 | 0 | 0 | 0 | 0 | 0 | 0 | 0 | 0 | 0 | 0 | 0 | 0 | 0 | 0 | 1.0376 | 0 | 0 | 0 | 0 | 0 | 0 | 0 | 0 | 0 | 30
58629_G_GEN-5 | WECC_New Mexico | New Mexico | 35 | Hidalgo | 23 | 58629 | GEN-5 | Lightning Dock Geothermal HI-01, LLC | 9760 | 2018 | 9999 | Geothermal | [5 empty] | Non-Fossil | G | 2030 | Geothermal |  | 0.1104 | 0.14732 | 0.18751 | 0.44523 | 0 | 0 | 0 | 0 | 0 | 0 | 0 | 0 | 0 | 0 | 0 | 0 | 11.311 | 15.0947 | 19.2126 | 45.6183 | 0 | 0 | 0 | 0 | 0.00016396 | 0.00021881 | 0.0002785 | 0.00066126 | 0 | 0 | 0 | 0 | 0 | 0 | 0 | 0 | 0 | 0 | 0 | 0 | 0.7052 | 0.013121 | 0.01751 | 0.022287 | 0.052917 | 0 | 0 | 0 | 0 | 0 | 7
58629_G_PB01 | WECC_New Mexico | New Mexico | 35 | Hidalgo | 23 | 58629 | PB01 | Lightning Dock Geothermal HI-01, LLC | 9771 | 2013 | 9999 | Geothermal | [5 empty] | Non-Fossil | G | 2030 | Geothermal |  | 0.0063154 | 0.008428 | 0.010727 | 0.025471 | 0 | 0 | 0 | 0 | 0 | 0 | 0 | 0 | 0 | 0 | 0 | 0 | 0.64634 | 0.86255 | 1.0979 | 2.6068 | 0 | 0 | 0 | 0 | 9.3797e-06 | 1.2517e-05 | 1.5932e-05 | 3.7829e-05 | 0 | 0 | 0 | 0 | 0 | 0 | 0 | 0 | 0 | 0 | 0 | 0 | 0.040297 | 0.00074976 | 0.0010006 | 0.0012735 | 0.0030238 | 0 | 0 | 0 | 0 | 0 | 0.4
58629_G_PB02 | WECC_New Mexico | New Mexico | 35 | Hidalgo | 23 | 58629 | PB02 | Lightning Dock Geothermal HI-01, LLC | 9771 | 2013 | 9999 | Geothermal | [5 empty] | Non-Fossil | G | 2030 | Geothermal |  | 0.0063154 | 0.008428 | 0.010727 | 0.025471 | 0 | 0 | 0 | 0 | 0 | 0 | 0 | 0 | 0 | 0 | 0 | 0 | 0.64634 | 0.86255 | 1.0979 | 2.6068 | 0 | 0 | 0 | 0 | 9.3797e-06 | 1.2517e-05 | 1.5932e-05 | 3.7829e-05 | 0 | 0 | 0 | 0 | 0 | 0 | 0 | 0 | 0 | 0 | 0 | 0 | 0.040297 | 0.00074976 | 0.0010006 | 0.0012735 | 0.0030238 | 0 | 0 | 0 | 0 | 0 | 0.4
58629_G_PB03 | WECC_New Mexico | New Mexico | 35 | Hidalgo | 23 | 58629 | PB03 | Lightning Dock Geothermal HI-01, LLC | 9771 | 2013 | 9999 | Geothermal | [5 empty] | Non-Fossil | G | 2030 | Geothermal |  | 0.0063154 | 0.008428 | 0.010727 | 0.025471 | 0 | 0 | 0 | 0 | 0 | 0 | 0 | 0 | 0 | 0 | 0 | 0 | 0.64634 | 0.86255 | 1.0979 | 2.6068 | 0 | 0 | 0 | 0 | 9.3797e-06 | 1.2517e-05 | 1.5932e-05 | 3.7829e-05 | 0 | 0 | 0 | 0 | 0 | 0 | 0 | 0 | 0 | 0 | 0 | 0 | 0.040297 | 0.00074976 | 0.0010006 | 0.0012735 | 0.0030238 | 0 | 0 | 0 | 0 | 0 | 0.4
58629_G_PB04 | WECC_New Mexico | New Mexico | 35 | Hidalgo | 23 | 58629 | PB04 | Lightning Dock Geothermal HI-01, LLC | 9771 | 2013 | 9999 | Geothermal | [5 empty] | Non-Fossil | G | 2030 | Geothermal |  | 0.0063154 | 0.008428 | 0.010727 | 0.025471 | 0 | 0 | 0 | 0 | 0 | 0 | 0 | 0 | 0 | 0 | 0 | 0 | 0.64634 | 0.86255 | 1.0979 | 2.6068 | 0 | 0 | 0 | 0 | 9.3797e-06 | 1.2517e-05 | 1.5932e-05 | 3.7829e-05 | 0 | 0 | 0 | 0 | 0 | 0 | 0 | 0 | 0 | 0 | 0 | 0 | 0.040297 | 0.00074976 | 0.0010006 | 0.0012735 | 0.0030238 | 0 | 0 | 0 | 0 | 0 | 0.4
58630_G_RPOH | PJM West | Ohio | 39 | Logan | 91 | 58630 | RPOH | RP Wind | 0 | 2013 | 9999 | Onshore Wind | [5 empty] | Non-Fossil | G | 2030 | Wind |  | 0 | 0 | 0 | 0 | 0 | 0 | 0 | 0 | 0 | 0 | 0 | 0 | 0 | 0 | 0 | 0 | 3.1205 | 3.792 | 2.4929 | 9.4054 | 0 | 0 | 0 | 0 | 0 | 0 | 0 | 0 | 0 | 0 | 0 | 0 | 0 | 0 | 0 | 0 | 0 | 0 | 0 | 0 | 0.12525 | 0 | 0 | 0 | 0 | 0 | 0 | 0 | 0 | 0 | 3.4
58631_G_1 | PJM_EMAAC | Maryland | 24 | Queen Annes | 35 | 58631 | 1 | Queen Anne's County | 0 | 2013 | 9999 | Solar PV | [5 empty] | Non-Fossil | G | 2030 | Solar |  | 0 | 0 | 0 | 0 | 0 | 0 | 0 | 0 | 0 | 0 | 0 | 0 | 0 | 0 | 0 | 0 | 0.57801 | 1.166 | 1.7869 | 3.5309 | 0 | 0 | 0 | 0 | 0 | 0 | 0 | 0 | 0 | 0 | 0 | 0 | 0 | 0 | 0 | 0 | 0 | 0 | 0 | 0 | 0.070083 | 0 | 0 | 0 | 0 | 0 | 0 | 0 | 0 | 0 | 2
58632_G_1 | WECC_Arizona | Arizona | 4 | Pima | 19 | 58632 | 1 | Actus Lend Lease DMAFB | 0 | 2009 | 9999 | Solar PV | [5 empty] | Non-Fossil | G | 2030 | Solar |  | 0 | 0 | 0 | 0 | 0 | 0 | 0 | 0 | 0 | 0 | 0 | 0 | 0 | 0 | 0 | 0 | 1.2982 | 2.4421 | 3.6989 | 7.4391 | 0 | 0 | 0 | 0 | 0 | 0 | 0 | 0 | 0 | 0 | 0 | 0 | 0 | 0 | 0 | 0 | 0 | 0 | 0 | 0 | 0.14178 | 0 | 0 | 0 | 0 | 0 | 0 | 0 | 0 | 0 | 3
58633_G_1 | WECC_Northern California (not including BANC) | California | 6 | Monterey | 53 | 58633 | 1 | Monterey Regional Water Pollution Contro | 0 | 2010 | 9999 | Solar PV | [5 empty] | Non-Fossil | G | 2030 | Solar |  | 0 | 0 | 0 | 0 | 0 | 0 | 0 | 0 | 0 | 0 | 0 | 0 | 0 | 0 | 0 | 0 | 0.37158 | 0.743 | 1.2534 | 2.368 | 0 | 0 | 0 | 0 | 0 | 0 | 0 | 0 | 0 | 0 | 0 | 0 | 0 | 0 | 0 | 0 | 0 | 0 | 0 | 0 | 0.045353 | 0 | 0 | 0 | 0 | 0 | 0 | 0 | 0 | 0 | 1
58634_G_1 | WECC_LADWP | California | 6 | Los Angeles | 37 | 58634 | 1 | Lancaster Baptist Church | 0 | 2011 | 9999 | Solar PV | [5 empty] | Non-Fossil | G | 2030 | Solar |  | 0 | 0 | 0 | 0 | 0 | 0 | 0 | 0 | 0 | 0 | 0 | 0 | 0 | 0 | 0 | 0 | 0.38908 | 0.79119 | 1.3394 | 2.5197 | 0 | 0 | 0 | 0 | 0 | 0 | 0 | 0 | 0 | 0 | 0 | 0 | 0 | 0 | 0 | 0 | 0 | 0 | 0 | 0 | 0.046765 | 0 | 0 | 0 | 0 | 0 | 0 | 0 | 0 | 0 | 1
58636_G_1 | WECC_BANC | California | 6 | Sacramento | 67 | 58636 | 1 | Sacramento Fairbain Water Treatment Plan | 0 | 2013 | 9999 | Solar PV | [5 empty] | Non-Fossil | G | 2030 | Solar |  | 0 | 0 | 0 | 0 | 0 | 0 | 0 | 0 | 0 | 0 | 0 | 0 | 0 | 0 | 0 | 0 | 0.32678 | 0.69701 | 1.1484 | 2.1722 | 0 | 0 | 0 | 0 | 0 | 0 | 0 | 0 | 0 | 0 | 0 | 0 | 0 | 0 | 0 | 0 | 0 | 0 | 0 | 0 | 0.044506 | 0 | 0 | 0 | 0 | 0 | 0 | 0 | 0 | 0 | 1
58638_G_1 | SERC_VACAR | North Carolina | 37 | Mecklenburg | 119 | 58638 | 1 | Orbit Energy Charlotte | 27653 | 2016 | 9999 | Non-Fossil Waste | [5 empty] | Non-Fossil | G | 2030 | Non-Fossil |  | 0.0090584 | 0.013828 | 0.015026 | 0.037912 | 0 | 0 | 0 | 0 | 0 | 0 | 0 | 0 | 0 | 0 | 0 | 0 | 0.32757 | 0.50005 | 0.54338 | 1.371 | 0 | 0 | 0 | 0 | 0 | 0 | 0 | 0 | 0 | 0 | 0 | 0 | 0 | 0 | 0 | 0 | 0 | 0 | 0 | 0 | 1.348 | 0.0022724 | 0.0034688 | 0.0037694 | 0.0095106 | 0 | 0 | 0 | 0 | 0 | 5.2
58642_G_1 | WECC_Southern California Edison | California | 6 | Tulare | 107 | 58642 | 1 | Tulare 1 and 2 | 0 | 2014 | 9999 | Solar PV | [5 empty] | Non-Fossil | G | 2030 | Solar |  | 0 | 0 | 0 | 0 | 0 | 0 | 0 | 0 | 0 | 0 | 0 | 0 | 0 | 0 | 0 | 0 | 0.60358 | 1.1871 | 2.005 | 3.7957 | 0 | 0 | 0 | 0 | 0 | 0 | 0 | 0 | 0 | 0 | 0 | 0 | 0 | 0 | 0 | 0 | 0 | 0 | 0 | 0 | 0.068802 | 0 | 0 | 0 | 0 | 0 | 0 | 0 | 0 | 0 | 1.5
58642_G_2 | WECC_Southern California Edison | California | 6 | Tulare | 107 | 58642 | 2 | Tulare 1 and 2 | 0 | 2014 | 9999 | Solar PV | [5 empty] | Non-Fossil | G | 2030 | Solar |  | 0 | 0 | 0 | 0 | 0 | 0 | 0 | 0 | 0 | 0 | 0 | 0 | 0 | 0 | 0 | 0 | 0.60358 | 1.1871 | 2.005 | 3.7957 | 0 | 0 | 0 | 0 | 0 | 0 | 0 | 0 | 0 | 0 | 0 | 0 | 0 | 0 | 0 | 0 | 0 | 0 | 0 | 0 | 0.068802 | 0 | 0 | 0 | 0 | 0 | 0 | 0 | 0 | 0 | 1.5
58643_G_1 | PJM_ComEd | Illinois | 17 | Winnebago | 201 | 58643 | 1 | Rockford Solar Farm | 0 | 2012 | 9999 | Solar PV | [5 empty] | Non-Fossil | G | 2030 | Solar |  | 0 | 0 | 0 | 0 | 0 | 0 | 0 | 0 | 0 | 0 | 0 | 0 | 0 | 0 | 0 | 0 | 0.59956 | 1.294 | 2.2076 | 4.1012 | 0 | 0 | 0 | 0 | 0 | 0 | 0 | 0 | 0 | 0 | 0 | 0 | 0 | 0 | 0 | 0 | 0 | 0 | 0 | 0 | 0.11161 | 0 | 0 | 0 | 0 | 0 | 0 | 0 | 0 | 0 | 2.6
58644_G_BLK1 | WECC_Southern Nevada | Nevada | 32 | Clark | 3 | 58644 | BLK1 | Silver State Solar Power South | 0 | 2015 | 9999 | Solar PV | [5 empty] | Non-Fossil | G | 2030 | Solar |  | 0 | 0 | 0 | 0 | 0 | 0 | 0 | 0 | 0 | 0 | 0 | 0 | 0 | 0 | 0 | 0 | 11.0571 | 21.6617 | 33.3589 | 66.0777 | 0 | 0 | 0 | 0 | 0 | 0 | 0 | 0 | 0 | 0 | 0 | 0 | 0 | 0 | 0 | 0 | 0 | 0 | 0 | 0 | 1.18 | 0 | 0 | 0 | 0 | 0 | 0 | 0 | 0 | 0 | 26.4
58644_G_BLK2 | WECC_Southern Nevada | Nevada | 32 | Clark | 3 | 58644 | BLK2 | Silver State Solar Power South | 0 | 2015 | 9999 | Solar PV | [5 empty] | Non-Fossil | G | 2030 | Solar |  | 0 | 0 | 0 | 0 | 0 | 0 | 0 | 0 | 0 | 0 | 0 | 0 | 0 | 0 | 0 | 0 | 11.6854 | 22.8924 | 35.2543 | 69.8321 | 0 | 0 | 0 | 0 | 0 | 0 | 0 | 0 | 0 | 0 | 0 | 0 | 0 | 0 | 0 | 0 | 0 | 0 | 0 | 0 | 1.247 | 0 | 0 | 0 | 0 | 0 | 0 | 0 | 0 | 0 | 27.9
58644_G_BLK3 | WECC_Southern Nevada | Nevada | 32 | Clark | 3 | 58644 | BLK3 | Silver State Solar Power South | 0 | 2015 | 9999 | Solar PV | [5 empty] | Non-Fossil | G | 2030 | Solar |  | 0 | 0 | 0 | 0 | 0 | 0 | 0 | 0 | 0 | 0 | 0 | 0 | 0 | 0 | 0 | 0 | 15.5805 | 30.5233 | 47.0057 | 93.1095 | 0 | 0 | 0 | 0 | 0 | 0 | 0 | 0 | 0 | 0 | 0 | 0 | 0 | 0 | 0 | 0 | 0 | 0 | 0 | 0 | 1.6627 | 0 | 0 | 0 | 0 | 0 | 0 | 0 | 0 | 0 | 37.2
58644_G_BLK4 | WECC_Southern Nevada | Nevada | 32 | Clark | 3 | 58644 | BLK4 | Silver State Solar Power South | 0 | 2016 | 9999 | Solar PV | [5 empty] | Non-Fossil | G | 2030 | Solar |  | 0 | 0 | 0 | 0 | 0 | 0 | 0 | 0 | 0 | 0 | 0 | 0 | 0 | 0 | 0 | 0 | 14.9523 | 29.2925 | 45.1103 | 89.3551 | 0 | 0 | 0 | 0 | 0 | 0 | 0 | 0 | 0 | 0 | 0 | 0 | 0 | 0 | 0 | 0 | 0 | 0 | 0 | 0 | 1.5957 | 0 | 0 | 0 | 0 | 0 | 0 | 0 | 0 | 0 | 35.7
58644_G_BLK5 | WECC_Southern Nevada | Nevada | 32 | Clark | 3 | 58644 | BLK5 | Silver State Solar Power South | 0 | 2016 | 9999 | Solar PV | [5 empty] | Non-Fossil | G | 2030 | Solar |  | 0 | 0 | 0 | 0 | 0 | 0 | 0 | 0 | 0 | 0 | 0 | 0 | 0 | 0 | 0 | 0 | 14.6591 | 28.7181 | 44.2258 | 87.603 | 0 | 0 | 0 | 0 | 0 | 0 | 0 | 0 | 0 | 0 | 0 | 0 | 0 | 0 | 0 | 0 | 0 | 0 | 0 | 0 | 1.5644 | 0 | 0 | 0 | 0 | 0 | 0 | 0 | 0 | 0 | 35
58644_G_BLK6 | WECC_Southern Nevada | Nevada | 32 | Clark | 3 | 58644 | BLK6 | Silver State Solar Power South | 0 | 2016 | 9999 | Solar PV | [5 empty] | Non-Fossil | G | 2030 | Solar |  | 0 | 0 | 0 | 0 | 0 | 0 | 0 | 0 | 0 | 0 | 0 | 0 | 0 | 0 | 0 | 0 | 15.3292 | 30.0309 | 46.2475 | 91.6077 | 0 | 0 | 0 | 0 | 0 | 0 | 0 | 0 | 0 | 0 | 0 | 0 | 0 | 0 | 0 | 0 | 0 | 0 | 0 | 0 | 1.6359 | 0 | 0 | 0 | 0 | 0 | 0 | 0 | 0 | 0 | 36.6
58644_G_BLK7 | WECC_Southern Nevada | Nevada | 32 | Clark | 3 | 58644 | BLK7 | Silver State Solar Power South | 0 | 2016 | 9999 | Solar PV | [5 empty] | Non-Fossil | G | 2030 | Solar |  | 0 | 0 | 0 | 0 | 0 | 0 | 0 | 0 | 0 | 0 | 0 | 0 | 0 | 0 | 0 | 0 | 14.6591 | 28.7181 | 44.2258 | 87.603 | 0 | 0 | 0 | 0 | 0 | 0 | 0 | 0 | 0 | 0 | 0 | 0 | 0 | 0 | 0 | 0 | 0 | 0 | 0 | 0 | 1.5644 | 0 | 0 | 0 | 0 | 0 | 0 | 0 | 0 | 0 | 35
58644_G_BLK8 | WECC_Southern Nevada | Nevada | 32 | Clark | 3 | 58644 | BLK8 | Silver State Solar Power South | 0 | 2016 | 9999 | Solar PV | [5 empty] | Non-Fossil | G | 2030 | Solar |  | 0 | 0 | 0 | 0 | 0 | 0 | 0 | 0 | 0 | 0 | 0 | 0 | 0 | 0 | 0 | 0 | 6.7851 | 13.2924 | 20.4702 | 40.5477 | 0 | 0 | 0 | 0 | 0 | 0 | 0 | 0 | 0 | 0 | 0 | 0 | 0 | 0 | 0 | 0 | 0 | 0 | 0 | 0 | 0.72409 | 0 | 0 | 0 | 0 | 0 | 0 | 0 | 0 | 0 | 16.2
58645_G_RCT1 | MISO_WOTAB (including Western) | Texas | 48 | Polk | 373 | 58645 | RCT1 | RC Thomas Hydroelectric Project | 0 | 2020 | 9999 | Hydro | [5 empty] | Non-Fossil | G | 2030 | Hydro |  | 0 | 0 | 0 | 0 | 0 | 0 | 0 | 0 | 0 | 0 | 0 | 0 | 0 | 0 | 0 | 0 | 3.8444 | 5.1981 | 5.7279 | 14.7704 | 0 | 0 | 0 | 0 | 0 | 0 | 0 | 0 | 0 | 0 | 0 | 0 | 0 | 0 | 0 | 0 | 0 | 0 | 0 | 0 | 0.13753 | 0.0053437 | 0.0072254 | 0.0079618 | 0.020531 | 0 | 0 | 0 | 0 | 0 | 8.7
58645_G_RCT2 | MISO_WOTAB (including Western) | Texas | 48 | Polk | 373 | 58645 | RCT2 | RC Thomas Hydroelectric Project | 0 | 2020 | 9999 | Hydro | [5 empty] | Non-Fossil | G | 2030 | Hydro |  | 0 | 0 | 0 | 0 | 0 | 0 | 0 | 0 | 0 | 0 | 0 | 0 | 0 | 0 | 0 | 0 | 3.8444 | 5.1981 | 5.7279 | 14.7704 | 0 | 0 | 0 | 0 | 0 | 0 | 0 | 0 | 0 | 0 | 0 | 0 | 0 | 0 | 0 | 0 | 0 | 0 | 0 | 0 | 0.13753 | 0.0053437 | 0.0072254 | 0.0079618 | 0.020531 | 0 | 0 | 0 | 0 | 0 | 8.7
58645_G_RCT3 | MISO_WOTAB (including Western) | Texas | 48 | Polk | 373 | 58645 | RCT3 | RC Thomas Hydroelectric Project | 0 | 2020 | 9999 | Hydro | [5 empty] | Non-Fossil | G | 2030 | Hydro |  | 0 | 0 | 0 | 0 | 0 | 0 | 0 | 0 | 0 | 0 | 0 | 0 | 0 | 0 | 0 | 0 | 3.8444 | 5.1981 | 5.7279 | 14.7704 | 0 | 0 | 0 | 0 | 0 | 0 | 0 | 0 | 0 | 0 | 0 | 0 | 0 | 0 | 0 | 0 | 0 | 0 | 0 | 0 | 0.13753 | 0.0053437 | 0.0072254 | 0.0079618 | 0.020531 | 0 | 0 | 0 | 0 | 0 | 8.7
58646_G_STL | WECC_Southern California Edison | California | 6 | San Bernardino | 71 | 58646 | STL | Stateline Solar | 0 | 2015 | 9999 | Solar PV | [5 empty] | Non-Fossil | G | 2030 | Solar |  | 0 | 0 | 0 | 0 | 0 | 0 | 0 | 0 | 0 | 0 | 0 | 0 | 0 | 0 | 0 | 0 | 30.5813 | 60.1446 | 101.5882 | 192.3141 | 0 | 0 | 0 | 0 | 0 | 0 | 0 | 0 | 0 | 0 | 0 | 0 | 0 | 0 | 0 | 0 | 0 | 0 | 0 | 0 | 3.486 | 0 | 0 | 0 | 0 | 0 | 0 | 0 | 0 | 0 | 76
58646_G_STL2 | WECC_Southern California Edison | California | 6 | San Bernardino | 71 | 58646 | STL2 | Stateline Solar | 0 | 2015 | 9999 | Solar PV | [5 empty] | Non-Fossil | G | 2030 | Solar |  | 0 | 0 | 0 | 0 | 0 | 0 | 0 | 0 | 0 | 0 | 0 | 0 | 0 | 0 | 0 | 0 | 13.6811 | 26.9068 | 45.4473 | 86.0353 | 0 | 0 | 0 | 0 | 0 | 0 | 0 | 0 | 0 | 0 | 0 | 0 | 0 | 0 | 0 | 0 | 0 | 0 | 0 | 0 | 1.5595 | 0 | 0 | 0 | 0 | 0 | 0 | 0 | 0 | 0 | 34
58646_G_STL3 | WECC_Southern California Edison | California | 6 | San Bernardino | 71 | 58646 | STL3 | Stateline Solar | 0 | 2016 | 9999 | Solar PV | [5 empty] | Non-Fossil | G | 2030 | Solar |  | 0 | 0 | 0 | 0 | 0 | 0 | 0 | 0 | 0 | 0 | 0 | 0 | 0 | 0 | 0 | 0 | 15.2907 | 30.0723 | 50.7941 | 96.1571 | 0 | 0 | 0 | 0 | 0 | 0 | 0 | 0 | 0 | 0 | 0 | 0 | 0 | 0 | 0 | 0 | 0 | 0 | 0 | 0 | 1.743 | 0 | 0 | 0 | 0 | 0 | 0 | 0 | 0 | 0 | 38
58646_G_STL4 | WECC_Southern California Edison | California | 6 | San Bernardino | 71 | 58646 | STL4 | Stateline Solar | 0 | 2016 | 9999 | Solar PV | [5 empty] | Non-Fossil | G | 2030 | Solar |  | 0 | 0 | 0 | 0 | 0 | 0 | 0 | 0 | 0 | 0 | 0 | 0 | 0 | 0 | 0 | 0 | 15.2907 | 30.0723 | 50.7941 | 96.1571 | 0 | 0 | 0 | 0 | 0 | 0 | 0 | 0 | 0 | 0 | 0 | 0 | 0 | 0 | 0 | 0 | 0 | 0 | 0 | 0 | 1.743 | 0 | 0 | 0 | 0 | 0 | 0 | 0 | 0 | 0 | 38
58646_G_STL5 | WECC_Southern California Edison | California | 6 | San Bernardino | 71 | 58646 | STL5 | Stateline Solar | 0 | 2016 | 9999 | Solar PV | [5 empty] | Non-Fossil | G | 2030 | Solar |  | 0 | 0 | 0 | 0 | 0 | 0 | 0 | 0 | 0 | 0 | 0 | 0 | 0 | 0 | 0 | 0 | 15.2907 | 30.0723 | 50.7941 | 96.1571 | 0 | 0 | 0 | 0 | 0 | 0 | 0 | 0 | 0 | 0 | 0 | 0 | 0 | 0 | 0 | 0 | 0 | 0 | 0 | 0 | 1.743 | 0 | 0 | 0 | 0 | 0 | 0 | 0 | 0 | 0 | 38
58646_G_STL6 | WECC_Southern California Edison | California | 6 | San Bernardino | 71 | 58646 | STL6 | Stateline Solar | 0 | 2016 | 9999 | Solar PV | [5 empty] | Non-Fossil | G | 2030 | Solar |  | 0 | 0 | 0 | 0 | 0 | 0 | 0 | 0 | 0 | 0 | 0 | 0 | 0 | 0 | 0 | 0 | 15.2907 | 30.0723 | 50.7941 | 96.1571 | 0 | 0 | 0 | 0 | 0 | 0 | 0 | 0 | 0 | 0 | 0 | 0 | 0 | 0 | 0 | 0 | 0 | 0 | 0 | 0 | 1.743 | 0 | 0 | 0 | 0 | 0 | 0 | 0 | 0 | 0 | 38
58646_G_STL7 | WECC_Southern California Edison | California | 6 | San Bernardino | 71 | 58646 | STL7 | Stateline Solar | 0 | 2016 | 9999 | Solar PV | [5 empty] | Non-Fossil | G | 2030 | Solar |  | 0 | 0 | 0 | 0 | 0 | 0 | 0 | 0 | 0 | 0 | 0 | 0 | 0 | 0 | 0 | 0 | 15.2907 | 30.0723 | 50.7941 | 96.1571 | 0 | 0 | 0 | 0 | 0 | 0 | 0 | 0 | 0 | 0 | 0 | 0 | 0 | 0 | 0 | 0 | 0 | 0 | 0 | 0 | 1.743 | 0 | 0 | 0 | 0 | 0 | 0 | 0 | 0 | 0 | 38
58647_G_1 | NY_Zone J (NYC) | New York | 36 | Richmond | 85 | 58647 | 1 | Port Richmond WWT Solar | 0 | 2015 | 9999 | Solar PV | [5 empty] | Non-Fossil | G | 2030 | Solar |  | 0 | 0 | 0 | 0 | 0 | 0 | 0 | 0 | 0 | 0 | 0 | 0 | 0 | 0 | 0 | 0 | 0.24712 | 0.47271 | 0.82917 | 1.549 | 0 | 0 | 0 | 0 | 0 | 0 | 0 | 0 | 0 | 0 | 0 | 0 | 0 | 0 | 0 | 0 | 0 | 0 | 0 | 0 | 0.031598 | 0 | 0 | 0 | 0 | 0 | 0 | 0 | 0 | 0 | 1
58649_G_1 | SERC_VACAR | North Carolina | 37 | Montgomery | 123 | 58649 | 1 | Montgomery Solar LLC | 0 | 2015 | 9999 | Solar PV | [5 empty] | Non-Fossil | G | 2030 | Solar |  | 0 | 0 | 0 | 0 | 0 | 0 | 0 | 0 | 0 | 0 | 0 | 0 | 0 | 0 | 0 | 0 | 5.8252 | 11.5813 | 18.5266 | 35.933 | 0 | 0 | 0 | 0 | 0 | 0 | 0 | 0 | 0 | 0 | 0 | 0 | 0 | 0 | 0 | 0 | 0 | 0 | 0 | 0 | 0.85302 | 0 | 0 | 0 | 0 | 0 | 0 | 0 | 0 | 0 | 20
58650_G_PV1 | ISONE_MA, VT, NH, RI (Rest of ISO New England) | Massachusetts | 25 | Worcester | 27 | 58650 | PV1 | North Brookfield | 0 | 2014 | 9999 | Solar PV | [5 empty] | Non-Fossil | G | 2030 | Solar |  | 0 | 0 | 0 | 0 | 0 | 0 | 0 | 0 | 0 | 0 | 0 | 0 | 0 | 0 | 0 | 0 | 0.62774 | 1.2589 | 2.311 | 4.1977 | 0 | 0 | 0 | 0 | 0 | 0 | 0 | 0 | 0 | 0 | 0 | 0 | 0 | 0 | 0 | 0 | 0 | 0 | 0 | 0 | 0.13142 | 0 | 0 | 0 | 0 | 0 | 0 | 0 | 0 | 0 | 3
58653_G_1 | PJM_EMAAC | New Jersey | 34 | Union | 39 | 58653 | 1 | Jersey Gardens Phase 1 | 0 | 2011 | 9999 | Solar PV | [5 empty] | Non-Fossil | G | 2030 | Solar |  | 0 | 0 | 0 | 0 | 0 | 0 | 0 | 0 | 0 | 0 | 0 | 0 | 0 | 0 | 0 | 0 | 0.35836 | 0.77431 | 1.284 | 2.4166 | 0 | 0 | 0 | 0 | 0 | 0 | 0 | 0 | 0 | 0 | 0 | 0 | 0 | 0 | 0 | 0 | 0 | 0 | 0 | 0 | 0.077804 | 0 | 0 | 0 | 0 | 0 | 0 | 0 | 0 | 0 | 1.7
58654_G_1 | PJM_EMAAC | New Jersey | 34 | Union | 39 | 58654 | 1 | Jersey Gardens Phase 2 | 0 | 2012 | 9999 | Solar PV | [5 empty] | Non-Fossil | G | 2030 | Solar |  | 0 | 0 | 0 | 0 | 0 | 0 | 0 | 0 | 0 | 0 | 0 | 0 | 0 | 0 | 0 | 0 | 0.48484 | 1.0476 | 1.7371 | 3.2696 | 0 | 0 | 0 | 0 | 0 | 0 | 0 | 0 | 0 | 0 | 0 | 0 | 0 | 0 | 0 | 0 | 0 | 0 | 0 | 0 | 0.10526 | 0 | 0 | 0 | 0 | 0 | 0 | 0 | 0 | 0 | 2.3
58657_G_1 | MISO_Iowa | Minnesota | 27 | Cottonwood | 33 | 58657 | 1 | Odell Wind Farm | 0 | 2016 | 9999 | Onshore Wind | [5 empty] | Non-Fossil | G | 2030 | Wind |  | 0 | 0 | 0 | 0 | 0 | 0 | 0 | 0 | 0 | 0 | 0 | 0 | 0 | 0 | 0 | 0 | 182.0632 | 250.7014 | 204.005 | 636.7695 | 0 | 0 | 0 | 0 | 0 | 0 | 0 | 0 | 0 | 0 | 0 | 0 | 0 | 0 | 0 | 0 | 0 | 0 | 0 | 0 | 8.4356 | 0 | 0 | 0 | 0 | 0 | 0 | 0 | 0 | 0 | 200
58658_G_1 | MISO_MT, SD, ND | North Dakota | 38 | Stutsman | 93 | 58658 | 1 | Courtenay Wind Farm | 0 | 2016 | 9999 | Onshore Wind | [5 empty] | Non-Fossil | G | 2030 | Wind |  | 0 | 0 | 0 | 0 | 0 | 0 | 0 | 0 | 0 | 0 | 0 | 0 | 0 | 0 | 0 | 0 | 172.6476 | 246.7732 | 236.7306 | 656.1514 | 0 | 0 | 0 | 0 | 0 | 0 | 0 | 0 | 0 | 0 | 0 | 0 | 0 | 0 | 0 | 0 | 0 | 0 | 0 | 0 | 8.2177 | 0 | 0 | 0 | 0 | 0 | 0 | 0 | 0 | 0 | 195
58660_G_1 | WECC_Utah | Utah | 49 | Iron | 21 | 58660 | 1 | Utah Red Hills Renewable Energy Park | 0 | 2015 | 9999 | Solar PV | [5 empty] | Non-Fossil | G | 2030 | Solar |  | 0 | 0 | 0 | 0 | 0 | 0 | 0 | 0 | 0 | 0 | 0 | 0 | 0 | 0 | 0 | 0 | 31.9543 | 65.9489 | 108.5094 | 206.4126 | 0 | 0 | 0 | 0 | 0 | 0 | 0 | 0 | 0 | 0 | 0 | 0 | 0 | 0 | 0 | 0 | 0 | 0 | 0 | 0 | 2.5279 | 0 | 0 | 0 | 0 | 0 | 0 | 0 | 0 | 0 | 80
58661_G_GE-3 | ISONE_MA, VT, NH, RI (Rest of ISO New England) | Massachusetts | 25 | Barnstable | 1 | 58661 | GE-3 | Cape Cod Air Force Station - 6 SWS | 0 | 2014 | 9999 | Onshore Wind | [5 empty] | Non-Fossil | G | 2030 | Wind |  | 0 | 0 | 0 | 0 | 0 | 0 | 0 | 0 | 0 | 0 | 0 | 0 | 0 | 0 | 0 | 0 | 1.2983 | 1.7724 | 1.3509 | 4.4216 | 0 | 0 | 0 | 0 | 0 | 0 | 0 | 0 | 0 | 0 | 0 | 0 | 0 | 0 | 0 | 0 | 0 | 0 | 0 | 0 | 0.070737 | 0 | 0 | 0 | 0 | 0 | 0 | 0 | 0 | 0 | 1.7
58661_G_GE-4 | ISONE_MA, VT, NH, RI (Rest of ISO New England) | Massachusetts | 25 | Barnstable | 1 | 58661 | GE-4 | Cape Cod Air Force Station - 6 SWS | 0 | 2014 | 9999 | Onshore Wind | [5 empty] | Non-Fossil | G | 2030 | Wind |  | 0 | 0 | 0 | 0 | 0 | 0 | 0 | 0 | 0 | 0 | 0 | 0 | 0 | 0 | 0 | 0 | 1.2983 | 1.7724 | 1.3509 | 4.4216 | 0 | 0 | 0 | 0 | 0 | 0 | 0 | 0 | 0 | 0 | 0 | 0 | 0 | 0 | 0 | 0 | 0 | 0 | 0 | 0 | 0.070737 | 0 | 0 | 0 | 0 | 0 | 0 | 0 | 0 | 0 | 1.7
58663_G_GEN1 | MISO_Wisconsin- Upper Michigan (WUMS) | Wisconsin | 55 | Calumet | 15 | 58663 | GEN1 | Holsum Elm Dairy | 8748 | 2006 | 9999 | Non-Fossil Waste | [5 empty] | Non-Fossil | G | 2030 | Non-Fossil |  | 6.0645e-09 | 8.6299e-09 | 1.0236e-08 | 2.493e-08 | 0 | 0 | 0 | 0 | 0 | 0 | 0 | 0 | 0 | 0 | 0 | 0 | 6.087e-07 | 8.6619e-07 | 1.0274e-06 | 2.5023e-06 | 0 | 0 | 0 | 0 | 0 | 0 | 0 | 0 | 0 | 0 | 0 | 0 | 0 | 0 | 0 | 0 | 0 | 0 | 0 | 0 | 2.5923e-07 | 4.2226e-09 | 6.0087e-09 | 7.1268e-09 | 1.7358e-08 | 0 | 0 | 0 | 0 | 0 | 1e-06
58663_G_GEN2 | MISO_Wisconsin- Upper Michigan (WUMS) | Wisconsin | 55 | Calumet | 15 | 58663 | GEN2 | Holsum Elm Dairy | 8748 | 2006 | 9999 | Non-Fossil Waste | [5 empty] | Non-Fossil | G | 2030 | Non-Fossil |  | 6.0645e-09 | 8.6299e-09 | 1.0236e-08 | 2.493e-08 | 0 | 0 | 0 | 0 | 0 | 0 | 0 | 0 | 0 | 0 | 0 | 0 | 6.087e-07 | 8.6619e-07 | 1.0274e-06 | 2.5023e-06 | 0 | 0 | 0 | 0 | 0 | 0 | 0 | 0 | 0 | 0 | 0 | 0 | 0 | 0 | 0 | 0 | 0 | 0 | 0 | 0 | 2.5923e-07 | 4.2226e-09 | 6.0087e-09 | 7.1268e-09 | 1.7358e-08 | 0 | 0 | 0 | 0 | 0 | 1e-06
58665_G_CSP1 | PJM West | Ohio | 39 | Mercer | 107 | 58665 | CSP1 | Celina Solar Project #1, LLC | 0 | 2012 | 9999 | Solar PV | [5 empty] | Non-Fossil | G | 2030 | Solar |  | 0 | 0 | 0 | 0 | 0 | 0 | 0 | 0 | 0 | 0 | 0 | 0 | 0 | 0 | 0 | 0 | 0.74717 | 1.7653 | 3.1673 | 5.6797 | 0 | 0 | 0 | 0 | 0 | 0 | 0 | 0 | 0 | 0 | 0 | 0 | 0 | 0 | 0 | 0 | 0 | 0 | 0 | 0 | 0.15211 | 0 | 0 | 0 | 0 | 0 | 0 | 0 | 0 | 0 | 4
58666_G_1 | SPP North- (Kansas, Missouri) | Kansas | 20 | Rush | 165 | 58666 | 1 | Alexander Wind Farm LLC | 0 | 2015 | 9999 | Onshore Wind | [5 empty] | Non-Fossil | G | 2030 | Wind |  | 0 | 0 | 0 | 0 | 0 | 0 | 0 | 0 | 0 | 0 | 0 | 0 | 0 | 0 | 0 | 0 | 45.3917 | 67.0328 | 68.2609 | 180.6854 | 0 | 0 | 0 | 0 | 0 | 0 | 0 | 0 | 0 | 0 | 0 | 0 | 0 | 0 | 0 | 0 | 0 | 0 | 0 | 0 | 2.13 | 0 | 0 | 0 | 0 | 0 | 0 | 0 | 0 | 0 | 50.7
58667_G_BISCO | SERC_VACAR | North Carolina | 37 | Montgomery | 123 | 58667 | BISCO | Biscoe Solar LLC | 0 | 2014 | 9999 | Solar PV | [5 empty] | Non-Fossil | G | 2030 | Solar |  | 0 | 0 | 0 | 0 | 0 | 0 | 0 | 0 | 0 | 0 | 0 | 0 | 0 | 0 | 0 | 0 | 1.165 | 2.3163 | 3.7053 | 7.1866 | 0 | 0 | 0 | 0 | 0 | 0 | 0 | 0 | 0 | 0 | 0 | 0 | 0 | 0 | 0 | 0 | 0 | 0 | 0 | 0 | 0.1706 | 0 | 0 | 0 | 0 | 0 | 0 | 0 | 0 | 0 | 4
58668_G_ROCKW | SERC_VACAR | North Carolina | 37 | Rowan | 159 | 58668 | ROCKW | Rockwell Solar LLC | 0 | 2014 | 9999 | Solar PV | [5 empty] | Non-Fossil | G | 2030 | Solar |  | 0 | 0 | 0 | 0 | 0 | 0 | 0 | 0 | 0 | 0 | 0 | 0 | 0 | 0 | 0 | 0 | 1.0194 | 2.0267 | 3.2421 | 6.2883 | 0 | 0 | 0 | 0 | 0 | 0 | 0 | 0 | 0 | 0 | 0 | 0 | 0 | 0 | 0 | 0 | 0 | 0 | 0 | 0 | 0.14928 | 0 | 0 | 0 | 0 | 0 | 0 | 0 | 0 | 0 | 3.5
58669_G_SELMA | SERC_VACAR | North Carolina | 37 | Johnston | 101 | 58669 | SELMA | Selma Solar LLC | 0 | 2014 | 9999 | Solar PV | [5 empty] | Non-Fossil | G | 2030 | Solar |  | 0 | 0 | 0 | 0 | 0 | 0 | 0 | 0 | 0 | 0 | 0 | 0 | 0 | 0 | 0 | 0 | 1.165 | 2.3163 | 3.7053 | 7.1866 | 0 | 0 | 0 | 0 | 0 | 0 | 0 | 0 | 0 | 0 | 0 | 0 | 0 | 0 | 0 | 0 | 0 | 0 | 0 | 0 | 0.1706 | 0 | 0 | 0 | 0 | 0 | 0 | 0 | 0 | 0 | 4
58670_G_TURKY | SERC_VACAR | North Carolina | 37 | Robeson | 155 | 58670 | TURKY | Turkey Branch Solar LLC | 0 | 2014 | 9999 | Solar PV | [5 empty] | Non-Fossil | G | 2030 | Solar |  | 0 | 0 | 0 | 0 | 0 | 0 | 0 | 0 | 0 | 0 | 0 | 0 | 0 | 0 | 0 | 0 | 1.165 | 2.3163 | 3.7053 | 7.1866 | 0 | 0 | 0 | 0 | 0 | 0 | 0 | 0 | 0 | 0 | 0 | 0 | 0 | 0 | 0 | 0 | 0 | 0 | 0 | 0 | 0.1706 | 0 | 0 | 0 | 0 | 0 | 0 | 0 | 0 | 0 | 4
58673_G_GATES | PJM_Dominion | North Carolina | 37 | Gates | 73 | 58673 | GATES | Gates Solar LLC | 0 | 2015 | 9999 | Solar PV | [5 empty] | Non-Fossil | G | 2030 | Solar |  | 0 | 0 | 0 | 0 | 0 | 0 | 0 | 0 | 0 | 0 | 0 | 0 | 0 | 0 | 0 | 0 | 1.4068 | 2.883 | 4.7855 | 9.0753 | 0 | 0 | 0 | 0 | 0 | 0 | 0 | 0 | 0 | 0 | 0 | 0 | 0 | 0 | 0 | 0 | 0 | 0 | 0 | 0 | 0.17399 | 0 | 0 | 0 | 0 | 0 | 0 | 0 | 0 | 0 | 5
58674_G_CIRRU | SERC_VACAR | North Carolina | 37 | Franklin | 69 | 58674 | CIRRU | Cirrus Solar LLC | 0 | 2014 | 9999 | Solar PV | [5 empty] | Non-Fossil | G | 2030 | Solar |  | 0 | 0 | 0 | 0 | 0 | 0 | 0 | 0 | 0 | 0 | 0 | 0 | 0 | 0 | 0 | 0 | 1.4563 | 2.8953 | 4.6316 | 8.9833 | 0 | 0 | 0 | 0 | 0 | 0 | 0 | 0 | 0 | 0 | 0 | 0 | 0 | 0 | 0 | 0 | 0 | 0 | 0 | 0 | 0.21326 | 0 | 0 | 0 | 0 | 0 | 0 | 0 | 0 | 0 | 5
58675_G_CHOCO | SERC_VACAR | North Carolina | 37 | Beaufort | 13 | 58675 | CHOCO | Chocowinity Solar LLC | 0 | 2014 | 9999 | Solar PV | [5 empty] | Non-Fossil | G | 2030 | Solar |  | 0 | 0 | 0 | 0 | 0 | 0 | 0 | 0 | 0 | 0 | 0 | 0 | 0 | 0 | 0 | 0 | 1.4563 | 2.8953 | 4.6316 | 8.9833 | 0 | 0 | 0 | 0 | 0 | 0 | 0 | 0 | 0 | 0 | 0 | 0 | 0 | 0 | 0 | 0 | 0 | 0 | 0 | 0 | 0.21326 | 0 | 0 | 0 | 0 | 0 | 0 | 0 | 0 | 0 | 5
58677_G_1 | MISO_Lower Michigan | Michigan | 26 | Gratiot | 57 | 58677 | 1 | Gratiot County Wind LLC | 0 | 2012 | 9999 | Onshore Wind | [5 empty] | Non-Fossil | G | 2030 | Wind |  | 0 | 0 | 0 | 0 | 0 | 0 | 0 | 0 | 0 | 0 | 0 | 0 | 0 | 0 | 0 | 0 | 100.6157 | 125.8229 | 91.2119 | 317.6506 | 0 | 0 | 0 | 0 | 0 | 0 | 0 | 0 | 0 | 0 | 0 | 0 | 0 | 0 | 0 | 0 | 0 | 0 | 0 | 0 | 4.6438 | 0 | 0 | 0 | 0 | 0 | 0 | 0 | 0 | 0 | 110.4
58678_G_1 | NY_Zone C&E | New York | 36 | St Lawrence | 89 | 58678 | 1 | Oswegatchie | 0 | 2002 | 9999 | Hydro | [5 empty] | Non-Fossil | G | 2030 | Hydro |  | 0 | 0 | 0 | 0 | 0 | 0 | 0 | 0 | 0 | 0 | 0 | 0 | 0 | 0 | 0 | 0 | 0.87708 | 1.1873 | 1.4659 | 3.5302 | 0 | 0 | 0 | 0 | 0 | 0 | 0 | 0 | 0 | 0 | 0 | 0 | 0 | 0 | 0 | 0 | 0 | 0 | 0 | 0 | 0.012647 | 0.0012191 | 0.0016503 | 0.0020376 | 0.004907 | 0 | 0 | 0 | 0 | 0 | 0.8
58678_G_2 | NY_Zone C&E | New York | 36 | St Lawrence | 89 | 58678 | 2 | Oswegatchie | 0 | 2002 | 9999 | Hydro | [5 empty] | Non-Fossil | G | 2030 | Hydro |  | 0 | 0 | 0 | 0 | 0 | 0 | 0 | 0 | 0 | 0 | 0 | 0 | 0 | 0 | 0 | 0 | 0.87708 | 1.1873 | 1.4659 | 3.5302 | 0 | 0 | 0 | 0 | 0 | 0 | 0 | 0 | 0 | 0 | 0 | 0 | 0 | 0 | 0 | 0 | 0 | 0 | 0 | 0 | 0.012647 | 0.0012191 | 0.0016503 | 0.0020376 | 0.004907 | 0 | 0 | 0 | 0 | 0 | 0.8
58679_G_2 | NY_Zone C&E | New York | 36 | St Lawrence | 89 | 58679 | 2 | Upper Newton Falls | 0 | 1927 | 9999 | Hydro | [5 empty] | Non-Fossil | G | 2030 | Hydro |  | 0 | 0 | 0 | 0 | 0 | 0 | 0 | 0 | 0 | 0 | 0 | 0 | 0 | 0 | 0 | 0 | 0.65781 | 0.89045 | 1.0994 | 2.6477 | 0 | 0 | 0 | 0 | 0 | 0 | 0 | 0 | 0 | 0 | 0 | 0 | 0 | 0 | 0 | 0 | 0 | 0 | 0 | 0 | 0.0094849 | 0.00091435 | 0.0012377 | 0.0015282 | 0.0036803 | 0 | 0 | 0 | 0 | 0 | 0.6
58679_G_3 | NY_Zone C&E | New York | 36 | St Lawrence | 89 | 58679 | 3 | Upper Newton Falls | 0 | 1927 | 9999 | Hydro | [5 empty] | Non-Fossil | G | 2030 | Hydro |  | 0 | 0 | 0 | 0 | 0 | 0 | 0 | 0 | 0 | 0 | 0 | 0 | 0 | 0 | 0 | 0 | 0.65781 | 0.89045 | 1.0994 | 2.6477 | 0 | 0 | 0 | 0 | 0 | 0 | 0 | 0 | 0 | 0 | 0 | 0 | 0 | 0 | 0 | 0 | 0 | 0 | 0 | 0 | 0.0094849 | 0.00091435 | 0.0012377 | 0.0015282 | 0.0036803 | 0 | 0 | 0 | 0 | 0 | 0.6
58679_G_4 | NY_Zone C&E | New York | 36 | St Lawrence | 89 | 58679 | 4 | Upper Newton Falls | 0 | 1927 | 9999 | Hydro | [5 empty] | Non-Fossil | G | 2030 | Hydro |  | 0 | 0 | 0 | 0 | 0 | 0 | 0 | 0 | 0 | 0 | 0 | 0 | 0 | 0 | 0 | 0 | 0.21927 | 0.29682 | 0.36648 | 0.88256 | 0 | 0 | 0 | 0 | 0 | 0 | 0 | 0 | 0 | 0 | 0 | 0 | 0 | 0 | 0 | 0 | 0 | 0 | 0 | 0 | 0.0031616 | 0.00030478 | 0.00041257 | 0.0005094 | 0.0012268 | 0 | 0 | 0 | 0 | 0 | 0.2
58680_G_PV1 | ISONE_MA, VT, NH, RI (Rest of ISO New England) | Massachusetts | 25 | Bristol | 5 | 58680 | PV1 | Braley Road 2 | 0 | 2015 | 9999 | Solar PV | [5 empty] | Non-Fossil | G | 2030 | Solar |  | 0 | 0 | 0 | 0 | 0 | 0 | 0 | 0 | 0 | 0 | 0 | 0 | 0 | 0 | 0 | 0 | 0.54404 | 1.091 | 2.0029 | 3.638 | 0 | 0 | 0 | 0 | 0 | 0 | 0 | 0 | 0 | 0 | 0 | 0 | 0 | 0 | 0 | 0 | 0 | 0 | 0 | 0 | 0.1139 | 0 | 0 | 0 | 0 | 0 | 0 | 0 | 0 | 0 | 2.6
58681_G_RT661 | ERCOT_Panhandle | Texas | 48 | Carson | 65 | 58681 | RT661 | Route 66 Wind Plant | 0 | 2015 | 9999 | Onshore Wind | [5 empty] | Non-Fossil | G | 2030 | Wind |  | 0 | 0 | 0 | 0 | 0 | 0 | 0 | 0 | 0 | 0 | 0 | 0 | 0 | 0 | 0 | 0 | 146.4258 | 207.8799 | 216.3035 | 570.6092 | 0 | 0 | 0 | 0 | 0 | 0 | 0 | 0 | 0 | 0 | 0 | 0 | 0 | 0 | 0 | 0 | 0 | 0 | 0 | 0 | 6.1482 | 0 | 0 | 0 | 0 | 0 | 0 | 0 | 0 | 0 | 150
58682_G_PV1 | ISONE_MA, VT, NH, RI (Rest of ISO New England) | Massachusetts | 25 | Bristol | 5 | 58682 | PV1 | Dartmouth | 0 | 2014 | 9999 | Solar PV | [5 empty] | Non-Fossil | G | 2030 | Solar |  | 0 | 0 | 0 | 0 | 0 | 0 | 0 | 0 | 0 | 0 | 0 | 0 | 0 | 0 | 0 | 0 | 1.3183 | 2.6437 | 4.8532 | 8.8151 | 0 | 0 | 0 | 0 | 0 | 0 | 0 | 0 | 0 | 0 | 0 | 0 | 0 | 0 | 0 | 0 | 0 | 0 | 0 | 0 | 0.27598 | 0 | 0 | 0 | 0 | 0 | 0 | 0 | 0 | 0 | 6.3
58683_G_1 | SPP West (Oklahoma, Arkansas, Louisiana) | Oklahoma | 40 | Osage | 113 | 58683 | 1 | Osage Wind, LLC | 0 | 2015 | 9999 | Onshore Wind | [5 empty] | Non-Fossil | G | 2030 | Wind |  | 0 | 0 | 0 | 0 | 0 | 0 | 0 | 0 | 0 | 0 | 0 | 0 | 0 | 0 | 0 | 0 | 136.2721 | 201.359 | 200.4727 | 538.1038 | 0 | 0 | 0 | 0 | 0 | 0 | 0 | 0 | 0 | 0 | 0 | 0 | 0 | 0 | 0 | 0 | 0 | 0 | 0 | 0 | 6.2935 | 0 | 0 | 0 | 0 | 0 | 0 | 0 | 0 | 0 | 150.4
58685_G_8107 | PJM_PENELEC | Pennsylvania | 42 | Armstrong | 5 | 58685 | 8107 | Mahoning Creek Hydroelectric Project | 0 | 2013 | 9999 | Hydro | [5 empty] | Non-Fossil | G | 2030 | Hydro |  | 0 | 0 | 0 | 0 | 0 | 0 | 0 | 0 | 0 | 0 | 0 | 0 | 0 | 0 | 0 | 0 | 10.4514 | 14.1701 | 15.1254 | 39.7468 | 0 | 0 | 0 | 0 | 0 | 0 | 0 | 0 | 0 | 0 | 0 | 0 | 0 | 0 | 0 | 0 | 0 | 0 | 0 | 0 | 0.10592 | 0.014527 | 0.019696 | 0.021024 | 0.055248 | 0 | 0 | 0 | 0 | 0 | 6.7
58686_G_HANC1 | ISONE_Maine | Maine | 23 | Hancock | 9 | 58686 | HANC1 | Hancock Wind Plant | 0 | 2016 | 9999 | Onshore Wind | [5 empty] | Non-Fossil | G | 2030 | Wind |  | 0 | 0 | 0 | 0 | 0 | 0 | 0 | 0 | 0 | 0 | 0 | 0 | 0 | 0 | 0 | 0 | 39.6481 | 50.0188 | 39.3617 | 129.0285 | 0 | 0 | 0 | 0 | 0 | 0 | 0 | 0 | 0 | 0 | 0 | 0 | 0 | 0 | 0 | 0 | 0 | 0 | 0 | 0 | 2.1087 | 0 | 0 | 0 | 0 | 0 | 0 | 0 | 0 | 0 | 51
58687_G_GEN1 | WECC_Pacific Northwest | Oregon | 41 | Morrow | 49 | 58687 | GEN1 | Finley Buttes Landfill Gas | 13500 | 2007 | 9999 | Landfill Gas | [5 empty] | Non-Fossil | G | 2030 | LF Gas |  | 0.038292 | 0.019502 | 0.038666 | 0.09646 | 0 | 0 | 0 | 0 | 0 | 0 | 0 | 0 | 0 | 0 | 0 | 0 | 2.8364 | 1.4446 | 2.8642 | 7.1451 | 2.2067 | 1.1239 | 2.2283 | 5.5589 | 0 | 0 | 0 | 0 | 0.0042345 | 0.0021566 | 0.0042759 | 0.010667 | 0 | 0 | 0 | 0 | 0 | 0 | 0 | 0 | 0.43408 | 0.019676 | 0.010021 | 0.019869 | 0.049566 | 0 | 0 | 0 | 0 | 0 | 1.6
58687_G_GEN2 | WECC_Pacific Northwest | Oregon | 41 | Morrow | 49 | 58687 | GEN2 | Finley Buttes Landfill Gas | 13500 | 2007 | 9999 | Landfill Gas | [5 empty] | Non-Fossil | G | 2030 | LF Gas |  | 0.038292 | 0.019502 | 0.038666 | 0.09646 | 0 | 0 | 0 | 0 | 0 | 0 | 0 | 0 | 0 | 0 | 0 | 0 | 2.8364 | 1.4446 | 2.8642 | 7.1451 | 2.2067 | 1.1239 | 2.2283 | 5.5589 | 0 | 0 | 0 | 0 | 0.0042345 | 0.0021566 | 0.0042759 | 0.010667 | 0 | 0 | 0 | 0 | 0 | 0 | 0 | 0 | 0.43408 | 0.019676 | 0.010021 | 0.019869 | 0.049566 | 0 | 0 | 0 | 0 | 0 | 1.6
58687_G_GEN3 | WECC_Pacific Northwest | Oregon | 41 | Morrow | 49 | 58687 | GEN3 | Finley Buttes Landfill Gas | 13500 | 2007 | 9999 | Landfill Gas | [5 empty] | Non-Fossil | G | 2030 | LF Gas |  | 0.038292 | 0.019502 | 0.038666 | 0.09646 | 0 | 0 | 0 | 0 | 0 | 0 | 0 | 0 | 0 | 0 | 0 | 0 | 2.8364 | 1.4446 | 2.8642 | 7.1451 | 2.2067 | 1.1239 | 2.2283 | 5.5589 | 0 | 0 | 0 | 0 | 0.0042345 | 0.0021566 | 0.0042759 | 0.010667 | 0 | 0 | 0 | 0 | 0 | 0 | 0 | 0 | 0.43408 | 0.019676 | 0.010021 | 0.019869 | 0.049566 | 0 | 0 | 0 | 0 | 0 | 1.6
58688_G_A | WECC_Pacific Northwest | Washington | 53 | Pierce | 53 | 58688 | A | LRI LFGTE Facility | 13500 | 2013 | 9999 | Landfill Gas | [5 empty] | Non-Fossil | G | 2030 | LF Gas |  | 0.022758 | 0.030043 | 0.034053 | 0.086854 | 0 | 0 | 0 | 0 | 0 | 0 | 0 | 0 | 0 | 0 | 0 | 0 | 1.6858 | 2.2254 | 2.5224 | 6.4336 | 1.3115 | 1.7314 | 1.9624 | 5.0053 | 0 | 0 | 0 | 0 | 0.0025167 | 0.0033223 | 0.0037657 | 0.0096048 | 0 | 0 | 0 | 0 | 0 | 0 | 0 | 0 | 0.40695 | 0.011694 | 0.015438 | 0.017498 | 0.04463 | 0 | 0 | 0 | 0 | 0 | 1.5
58688_G_B | WECC_Pacific Northwest | Washington | 53 | Pierce | 53 | 58688 | B | LRI LFGTE Facility | 13500 | 2013 | 9999 | Landfill Gas | [5 empty] | Non-Fossil | G | 2030 | LF Gas |  | 0.022758 | 0.030043 | 0.034053 | 0.086854 | 0 | 0 | 0 | 0 | 0 | 0 | 0 | 0 | 0 | 0 | 0 | 0 | 1.6858 | 2.2254 | 2.5224 | 6.4336 | 1.3115 | 1.7314 | 1.9624 | 5.0053 | 0 | 0 | 0 | 0 | 0.0025167 | 0.0033223 | 0.0037657 | 0.0096048 | 0 | 0 | 0 | 0 | 0 | 0 | 0 | 0 | 0.40695 | 0.011694 | 0.015438 | 0.017498 | 0.04463 | 0 | 0 | 0 | 0 | 0 | 1.5
58688_G_C | WECC_Pacific Northwest | Washington | 53 | Pierce | 53 | 58688 | C | LRI LFGTE Facility | 13500 | 2013 | 9999 | Landfill Gas | [5 empty] | Non-Fossil | G | 2030 | LF Gas |  | 0.022758 | 0.030043 | 0.034053 | 0.086854 | 0 | 0 | 0 | 0 | 0 | 0 | 0 | 0 | 0 | 0 | 0 | 0 | 1.6858 | 2.2254 | 2.5224 | 6.4336 | 1.3115 | 1.7314 | 1.9624 | 5.0053 | 0 | 0 | 0 | 0 | 0.0025167 | 0.0033223 | 0.0037657 | 0.0096048 | 0 | 0 | 0 | 0 | 0 | 0 | 0 | 0 | 0.40695 | 0.011694 | 0.015438 | 0.017498 | 0.04463 | 0 | 0 | 0 | 0 | 0 | 1.5
58689_G_1 | WECC_New Mexico | New Mexico | 35 | Taos | 55 | 58689 | 1 | Blue Sky One | 0 | 2012 | 9999 | Solar PV | [5 empty] | Non-Fossil | G | 2030 | Solar |  | 0 | 0 | 0 | 0 | 0 | 0 | 0 | 0 | 0 | 0 | 0 | 0 | 0 | 0 | 0 | 0 | 0.53748 | 0.99105 | 1.5226 | 3.0511 | 0 | 0 | 0 | 0 | 0 | 0 | 0 | 0 | 0 | 0 | 0 | 0 | 0 | 0 | 0 | 0 | 0 | 0 | 0 | 0 | 0.04954 | 0 | 0 | 0 | 0 | 0 | 0 | 0 | 0 | 0 | 1.3
58690_G_APLB1 | MISO_Lower Michigan | Michigan | 26 | Huron | 63 | 58690 | APLB1 | Apple Blossom Wind Farm | 0 | 2017 | 9999 | Onshore Wind | [5 empty] | Non-Fossil | G | 2030 | Wind |  | 0 | 0 | 0 | 0 | 0 | 0 | 0 | 0 | 0 | 0 | 0 | 0 | 0 | 0 | 0 | 0 | 91.1374 | 113.97 | 82.6195 | 287.727 | 0 | 0 | 0 | 0 | 0 | 0 | 0 | 0 | 0 | 0 | 0 | 0 | 0 | 0 | 0 | 0 | 0 | 0 | 0 | 0 | 4.2063 | 0 | 0 | 0 | 0 | 0 | 0 | 0 | 0 | 0 | 100
58691_G_STFK1 | MISO_Minnesota and Western Wisconsin | Minnesota | 27 | Jackson | 63 | 58691 | STFK1 | South Fork Wind Farm | 0 | 2016 | 9999 | Onshore Wind | [5 empty] | Non-Fossil | G | 2030 | Wind |  | 0 | 0 | 0 | 0 | 0 | 0 | 0 | 0 | 0 | 0 | 0 | 0 | 0 | 0 | 0 | 0 | 11.1741 | 15.2025 | 12.6568 | 39.0333 | 0 | 0 | 0 | 0 | 0 | 0 | 0 | 0 | 0 | 0 | 0 | 0 | 0 | 0 | 0 | 0 | 0 | 0 | 0 | 0 | 0.54912 | 0 | 0 | 0 | 0 | 0 | 0 | 0 | 0 | 0 | 13
58692_G_1 | MISO_Minnesota and Western Wisconsin | Minnesota | 27 | Stearns | 145 | 58692 | 1 | Black Oak Wind Farm | 0 | 2016 | 9999 | Onshore Wind | [5 empty] | Non-Fossil | G | 2030 | Wind |  | 0 | 0 | 0 | 0 | 0 | 0 | 0 | 0 | 0 | 0 | 0 | 0 | 0 | 0 | 0 | 0 | 67.0443 | 91.2149 | 75.9406 | 234.1998 | 0 | 0 | 0 | 0 | 0 | 0 | 0 | 0 | 0 | 0 | 0 | 0 | 0 | 0 | 0 | 0 | 0 | 0 | 0 | 0 | 3.2947 | 0 | 0 | 0 | 0 | 0 | 0 | 0 | 0 | 0 | 78
58694_G_1 | PJM_ComEd | Illinois | 17 | Bureau | 11 | 58694 | 1 | Walnut Ridge Wind Farm | 0 | 2018 | 9999 | Onshore Wind | [5 empty] | Non-Fossil | G | 2030 | Wind |  | 0 | 0 | 0 | 0 | 0 | 0 | 0 | 0 | 0 | 0 | 0 | 0 | 0 | 0 | 0 | 0 | 173.2331 | 230.4793 | 153.5283 | 557.2407 | 0 | 0 | 0 | 0 | 0 | 0 | 0 | 0 | 0 | 0 | 0 | 0 | 0 | 0 | 0 | 0 | 0 | 0 | 0 | 0 | 8.9409 | 0 | 0 | 0 | 0 | 0 | 0 | 0 | 0 | 0 | 212
58695_G_1 | SPP Nebraska | Nebraska | 31 | Holt | 89 | 58695 | 1 | Grande Prairie Wind Farm | 0 | 2016 | 9999 | Onshore Wind | [5 empty] | Non-Fossil | G | 2030 | Wind |  | 0 | 0 | 0 | 0 | 0 | 0 | 0 | 0 | 0 | 0 | 0 | 0 | 0 | 0 | 0 | 0 | 426.2645 | 557.1257 | 529.3607 | 1512.7509 | 0 | 0 | 0 | 0 | 0 | 0 | 0 | 0 | 0 | 0 | 0 | 0 | 0 | 0 | 0 | 0 | 0 | 0 | 0 | 0 | 16.8398 | 0 | 0 | 0 | 0 | 0 | 0 | 0 | 0 | 0 | 400
58696_G_GEN1 | WECC_Pacific Northwest | Washington | 53 | Whatcom | 73 | 58696 | GEN1 | Nooksack Hydro | 0 | 1906 | 9999 | Hydro | [5 empty] | Non-Fossil | G | 2030 | Hydro |  | 0 | 0 | 0 | 0 | 0 | 0 | 0 | 0 | 0 | 0 | 0 | 0 | 0 | 0 | 0 | 0 | 2.6731 | 3.2795 | 4.7711 | 10.7237 | 0 | 0 | 0 | 0 | 0 | 0 | 0 | 0 | 0 | 0 | 0 | 0 | 0 | 0 | 0 | 0 | 0 | 0 | 0 | 0 | 0.044263 | 0.0037156 | 0.0045585 | 0.0066319 | 0.014906 | 0 | 0 | 0 | 0 | 0 | 2.8
58697_G_CA1 | SERC_VACAR | North Carolina | 37 | New Hanover | 129 | 58697 | CA1 | L V Sutton Combined Cycle | 7092 | 2013 | 9999 | Combined Cycle |  |  | SCR | DLNB + H2O |  | Fossil | G | 2030 | NaturalGas |  | 2.4984 | 1.5402 | 6.2172 | 10.2557 | 0 | 0 | 0 | 0 | 0 | 0 | 0 | 0 | 0 | 0 | 0 | 0 | 352.2785 | 217.1699 | 876.6506 | 1446.0989 | 146.254 | 90.1615 | 363.9552 | 600.3707 | 1.7489e-07 | 1.0781e-07 | 4.352e-07 | 7.179e-07 | 0.041815 | 0.025778 | 0.10406 | 0.17165 | 0 | 0 | 0 | 0 | 0 | 0 | 0 | 0 | 8.4024 | 0.80498 | 0.72439 | 2.0032 | 3.5326 | 8.0897 | 4.2647 | 17.0207 | 29.3752 | 0 | 266 | SCR
58697_G_CT004 | SERC_VACAR | North Carolina | 37 | New Hanover | 129 | 58697 | CT004 | L V Sutton Combined Cycle | 10745 | 2017 | 9999 | Combustion Turbine | [5 empty] | Fossil | G | 2030 | NaturalGas |  | 0.032354 | 0.0071107 | 0.023418 | 0.062882 | 0 | 0 | 0 | 0 | 0 | 0 | 0 | 0 | 0 | 0 | 0 | 0 | 3.0111 | 0.66177 | 2.1794 | 5.8522 | 1.894 | 0.41626 | 1.3709 | 3.6811 | 2.2648e-09 | 4.9775e-10 | 1.6392e-09 | 4.4018e-09 | 0.0038653 | 0.00084952 | 0.0027977 | 0.0075125 | 0 | 0 | 0 | 0 | 0 | 0 | 0 | 0 | 0.76928 | 0.014047 | 0.0030872 | 0.010167 | 0.027301 | 0.10476 | 0.01969 | 0.06411 | 0.18856 | 0 | 39
58697_G_CT005 | SERC_VACAR | North Carolina | 37 | New Hanover | 129 | 58697 | CT005 | L V Sutton Combined Cycle | 10745 | 2017 | 9999 | Combustion Turbine | [5 empty] | Fossil | G | 2030 | NaturalGas |  | 0.032354 | 0.0071107 | 0.023418 | 0.062882 | 0 | 0 | 0 | 0 | 0 | 0 | 0 | 0 | 0 | 0 | 0 | 0 | 3.0111 | 0.66177 | 2.1794 | 5.8522 | 1.894 | 0.41626 | 1.3709 | 3.6811 | 2.2648e-09 | 4.9775e-10 | 1.6392e-09 | 4.4018e-09 | 0.0038653 | 0.00084952 | 0.0027977 | 0.0075125 | 0 | 0 | 0 | 0 | 0 | 0 | 0 | 0 | 0.76928 | 0.014047 | 0.0030872 | 0.010167 | 0.027301 | 0.10476 | 0.01969 | 0.06411 | 0.18856 | 0 | 39
58697_G_CT1 | SERC_VACAR | North Carolina | 37 | New Hanover | 129 | 58697 | CT1 | L V Sutton Combined Cycle | 7092 | 2013 | 9999 | Combined Cycle |  |  | SCR | DLNB + H2O |  | Fossil | G | 2030 | NaturalGas |  | 1.5967 | 0.98432 | 3.9734 | 6.5544 | 0 | 0 | 0 | 0 | 0 | 0 | 0 | 0 | 0 | 0 | 0 | 0 | 225.1404 | 138.7928 | 560.2654 | 924.1986 | 93.4706 | 57.622 | 232.603 | 383.6955 | 1.1177e-07 | 6.8902e-08 | 2.7814e-07 | 4.5881e-07 | 0.026724 | 0.016474 | 0.066502 | 0.1097 | 0 | 0 | 0 | 0 | 0 | 0 | 0 | 0 | 5.37 | 0.51446 | 0.46295 | 1.2802 | 2.2577 | 5.1701 | 2.7256 | 10.8779 | 18.7736 | 0 | 170 | SCR
58697_G_CT2 | SERC_VACAR | North Carolina | 37 | New Hanover | 129 | 58697 | CT2 | L V Sutton Combined Cycle | 7092 | 2013 | 9999 | Combined Cycle |  |  | SCR | DLNB + H2O |  | Fossil | G | 2030 | NaturalGas |  | 1.6061 | 0.99011 | 3.9968 | 6.593 | 0 | 0 | 0 | 0 | 0 | 0 | 0 | 0 | 0 | 0 | 0 | 0 | 226.4648 | 139.6092 | 563.5611 | 929.635 | 94.0204 | 57.9609 | 233.9712 | 385.9526 | 1.1243e-07 | 6.9308e-08 | 2.7977e-07 | 4.6151e-07 | 0.026881 | 0.016571 | 0.066893 | 0.11035 | 0 | 0 | 0 | 0 | 0 | 0 | 0 | 0 | 5.4016 | 0.51749 | 0.46568 | 1.2878 | 2.2709 | 5.2005 | 2.7416 | 10.9419 | 18.884 | 0 | 171 | SCR
58698_G_D960 | WECC_Southern California Edison | California | 6 | Riverside | 65 | 58698 | D960 | Mira Loma | 0 | 2011 | 9999 | Solar PV | [5 empty] | Non-Fossil | G | 2030 | Solar |  | 0 | 0 | 0 | 0 | 0 | 0 | 0 | 0 | 0 | 0 | 0 | 0 | 0 | 0 | 0 | 0 | 0.40239 | 0.79138 | 1.3367 | 2.5304 | 0 | 0 | 0 | 0 | 0 | 0 | 0 | 0 | 0 | 0 | 0 | 0 | 0 | 0 | 0 | 0 | 0 | 0 | 0 | 0 | 0.045868 | 0 | 0 | 0 | 0 | 0 | 0 | 0 | 0 | 0 | 1
58698_G_D9611 | WECC_Southern California Edison | California | 6 | Riverside | 65 | 58698 | D9611 | Mira Loma | 0 | 2011 | 9999 | Solar PV | [5 empty] | Non-Fossil | G | 2030 | Solar |  | 0 | 0 | 0 | 0 | 0 | 0 | 0 | 0 | 0 | 0 | 0 | 0 | 0 | 0 | 0 | 0 | 0.60358 | 1.1871 | 2.005 | 3.7957 | 0 | 0 | 0 | 0 | 0 | 0 | 0 | 0 | 0 | 0 | 0 | 0 | 0 | 0 | 0 | 0 | 0 | 0 | 0 | 0 | 0.068802 | 0 | 0 | 0 | 0 | 0 | 0 | 0 | 0 | 0 | 1.5
58698_G_D9612 | WECC_Southern California Edison | California | 6 | Riverside | 65 | 58698 | D9612 | Mira Loma | 0 | 2011 | 9999 | Solar PV | [5 empty] | Non-Fossil | G | 2030 | Solar |  | 0 | 0 | 0 | 0 | 0 | 0 | 0 | 0 | 0 | 0 | 0 | 0 | 0 | 0 | 0 | 0 | 0.20119 | 0.39569 | 0.66834 | 1.2652 | 0 | 0 | 0 | 0 | 0 | 0 | 0 | 0 | 0 | 0 | 0 | 0 | 0 | 0 | 0 | 0 | 0 | 0 | 0 | 0 | 0.022934 | 0 | 0 | 0 | 0 | 0 | 0 | 0 | 0 | 0 | 0.5
58699_G_GEN 1 | WECC_Southern California Edison | California | 6 | Kern | 29 | 58699 | GEN 1 | ABEC Bidart-Old River LLC | 13500 | 2013 | 9999 | Non-Fossil Waste | [5 empty] | Non-Fossil | G | 2030 | Non-Fossil |  | 0.019636 | 0.025417 | 0.033684 | 0.078737 | 0 | 0 | 0 | 0 | 0 | 0 | 0 | 0 | 0 | 0 | 0 | 0 | 1.4545 | 1.8828 | 2.4951 | 5.8324 | 0 | 0 | 0 | 0 | 0 | 0 | 0 | 0 | 0 | 0 | 0 | 0 | 0 | 0 | 0 | 0 | 0 | 0 | 0 | 0 | 0.23331 | 0.01009 | 0.013061 | 0.017309 | 0.040459 | 0 | 0 | 0 | 0 | 0 | 0.9
58699_G_GEN 2 | WECC_Southern California Edison | California | 6 | Kern | 29 | 58699 | GEN 2 | ABEC Bidart-Old River LLC | 13500 | 2013 | 9999 | Non-Fossil Waste | [5 empty] | Non-Fossil | G | 2030 | Non-Fossil |  | 0.019636 | 0.025417 | 0.033684 | 0.078737 | 0 | 0 | 0 | 0 | 0 | 0 | 0 | 0 | 0 | 0 | 0 | 0 | 1.4545 | 1.8828 | 2.4951 | 5.8324 | 0 | 0 | 0 | 0 | 0 | 0 | 0 | 0 | 0 | 0 | 0 | 0 | 0 | 0 | 0 | 0 | 0 | 0 | 0 | 0 | 0.23331 | 0.01009 | 0.013061 | 0.017309 | 0.040459 | 0 | 0 | 0 | 0 | 0 | 0.9
58700_G_CS300 | SERC_VACAR | South Carolina | 45 | Colleton | 29 | 58700 | CS300 | Colleton Solar Farm | 0 | 2013 | 9999 | Solar PV | [5 empty] | Non-Fossil | G | 2030 | Solar |  | 0 | 0 | 0 | 0 | 0 | 0 | 0 | 0 | 0 | 0 | 0 | 0 | 0 | 0 | 0 | 0 | 0.84052 | 1.5596 | 2.143 | 4.5432 | 0 | 0 | 0 | 0 | 0 | 0 | 0 | 0 | 0 | 0 | 0 | 0 | 0 | 0 | 0 | 0 | 0 | 0 | 0 | 0 | 0.078996 | 0 | 0 | 0 | 0 | 0 | 0 | 0 | 0 | 0 | 2.5
58701_G_PV2 | SERC_VACAR | North Carolina | 37 | Catawba | 35 | 58701 | PV2 | Apple Data Center - PV2 | 0 | 2013 | 9999 | Solar PV | [5 empty] | Non-Fossil | G | 2030 | Solar |  | 0 | 0 | 0 | 0 | 0 | 0 | 0 | 0 | 0 | 0 | 0 | 0 | 0 | 0 | 0 | 0 | 5.6504 | 11.2338 | 17.9708 | 34.855 | 0 | 0 | 0 | 0 | 0 | 0 | 0 | 0 | 0 | 0 | 0 | 0 | 0 | 0 | 0 | 0 | 0 | 0 | 0 | 0 | 0.82743 | 0 | 0 | 0 | 0 | 0 | 0 | 0 | 0 | 0 | 19.4
58702_G_1 | ISONE_MA, VT, NH, RI (Rest of ISO New England) | Massachusetts | 25 | Franklin | 11 | 58702 | 1 | Axio Green LLC | 0 | 2012 | 9999 | Solar PV | [5 empty] | Non-Fossil | G | 2030 | Solar |  | 0 | 0 | 0 | 0 | 0 | 0 | 0 | 0 | 0 | 0 | 0 | 0 | 0 | 0 | 0 | 0 | 0.41849 | 0.83926 | 1.5407 | 2.7985 | 0 | 0 | 0 | 0 | 0 | 0 | 0 | 0 | 0 | 0 | 0 | 0 | 0 | 0 | 0 | 0 | 0 | 0 | 0 | 0 | 0.087614 | 0 | 0 | 0 | 0 | 0 | 0 | 0 | 0 | 0 | 2
58703_G_1 | MISO_Indiana (including parts of Kentucky) | Indiana | 18 | Marion | 97 | 58703 | 1 | Lenape II | 0 | 2015 | 9999 | Solar PV | [5 empty] | Non-Fossil | G | 2030 | Solar |  | 0 | 0 | 0 | 0 | 0 | 0 | 0 | 0 | 0 | 0 | 0 | 0 | 0 | 0 | 0 | 0 | 0.80263 | 1.9325 | 3.4108 | 6.146 | 0 | 0 | 0 | 0 | 0 | 0 | 0 | 0 | 0 | 0 | 0 | 0 | 0 | 0 | 0 | 0 | 0 | 0 | 0 | 0 | 0.13918 | 0 | 0 | 0 | 0 | 0 | 0 | 0 | 0 | 0 | 4
58704_G_CAT-1 | MISO_Lower Michigan | Michigan | 26 | Ottawa | 139 | 58704 | CAT-1 | Zeeland Farm Services | 13500 | 2006 | 9999 | Non-Fossil Waste | [5 empty] | Non-Fossil | G | 2030 | Non-Fossil |  | 0.0080727 | 0.011718 | 0.015543 | 0.035333 | 0 | 0 | 0 | 0 | 0 | 0 | 0 | 0 | 0 | 0 | 0 | 0 | 0.59798 | 0.868 | 1.1513 | 2.6173 | 0 | 0 | 0 | 0 | 0 | 0 | 0 | 0 | 0 | 0 | 0 | 0 | 0 | 0 | 0 | 0 | 0 | 0 | 0 | 0 | 0.36292 | 0.0041482 | 0.0060213 | 0.0079866 | 0.018156 | 0 | 0 | 0 | 0 | 0 | 1.4
58704_G_CAT-2 | MISO_Lower Michigan | Michigan | 26 | Ottawa | 139 | 58704 | CAT-2 | Zeeland Farm Services | 13500 | 2009 | 9999 | Non-Fossil Waste | [5 empty] | Non-Fossil | G | 2030 | Non-Fossil |  | 0.0086494 | 0.012555 | 0.016653 | 0.037857 | 0 | 0 | 0 | 0 | 0 | 0 | 0 | 0 | 0 | 0 | 0 | 0 | 0.64069 | 0.93 | 1.2335 | 2.8042 | 0 | 0 | 0 | 0 | 0 | 0 | 0 | 0 | 0 | 0 | 0 | 0 | 0 | 0 | 0 | 0 | 0 | 0 | 0 | 0 | 0.38885 | 0.0044445 | 0.0064514 | 0.008557 | 0.019453 | 0 | 0 | 0 | 0 | 0 | 1.5
58706_B_B001 | SERC_VACAR | South Carolina | 45 | Allendale | 5 | 58706 | B001 | Allendale Biomass | 16335 | 2013 | 9999 | Biomass |  |  | ESPH + SNCR | NH3 |  | Non-Fossil | B | 2030 |  | Biomass Retirement | 0 | 0 | 0 | 0 | 0 | 0 | 0 | 0 | 0 | 0 | 0 | 0 | 0 | 0 | 0 | 0 | 0 | 0 | 0 | 0 | 0 | 0 | 0 | 0 | 0 | 0 | 0 | 0 | 0 | 0 | 0 | 0 | 0 | 0 | 0 | 0 | 0 | 0 | 0 | 0 | 0 | 0 | 0 | 0 | 0 | 0 | 0 | 0 | 0 | 0 | 20 | SNCR
58707_B_B001 | SERC_VACAR | South Carolina | 45 | Dorchester | 35 | 58707 | B001 | Dorchester Biomass | 16836 | 2013 | 9999 | Biomass |  |  | ESPH + SNCR | NH3 |  | Non-Fossil | B | 2030 |  | Biomass Retirement | 0 | 0 | 0 | 0 | 0 | 0 | 0 | 0 | 0 | 0 | 0 | 0 | 0 | 0 | 0 | 0 | 0 | 0 | 0 | 0 | 0 | 0 | 0 | 0 | 0 | 0 | 0 | 0 | 0 | 0 | 0 | 0 | 0 | 0 | 0 | 0 | 0 | 0 | 0 | 0 | 0 | 0 | 0 | 0 | 0 | 0 | 0 | 0 | 0 | 0 | 20 | SNCR
58708_G_PAEEL | WECC_Arizona | Arizona | 4 | Maricopa | 13 | 58708 | PAEEL | Phoenix Airport East Economy Lot | 0 | 2012 | 9999 | Solar PV | [5 empty] | Non-Fossil | G | 2030 | Solar |  | 0 | 0 | 0 | 0 | 0 | 0 | 0 | 0 | 0 | 0 | 0 | 0 | 0 | 0 | 0 | 0 | 0.43272 | 0.81404 | 1.233 | 2.4797 | 0 | 0 | 0 | 0 | 0 | 0 | 0 | 0 | 0 | 0 | 0 | 0 | 0 | 0 | 0 | 0 | 0 | 0 | 0 | 0 | 0.04726 | 0 | 0 | 0 | 0 | 0 | 0 | 0 | 0 | 0 | 1
58709_G_PARCC | WECC_Arizona | Arizona | 4 | Maricopa | 13 | 58709 | PARCC | Phoenix Airport Rental Car Center | 0 | 2012 | 9999 | Solar PV | [5 empty] | Non-Fossil | G | 2030 | Solar |  | 0 | 0 | 0 | 0 | 0 | 0 | 0 | 0 | 0 | 0 | 0 | 0 | 0 | 0 | 0 | 0 | 0.6058 | 1.1397 | 1.7261 | 3.4716 | 0 | 0 | 0 | 0 | 0 | 0 | 0 | 0 | 0 | 0 | 0 | 0 | 0 | 0 | 0 | 0 | 0 | 0 | 0 | 0 | 0.066164 | 0 | 0 | 0 | 0 | 0 | 0 | 0 | 0 | 0 | 1.4
58710_G_BRLA | ERCOT_West | Texas | 48 | Pecos | 371 | 58710 | BRLA | Barilla Solar | 0 | 2015 | 9999 | Solar PV | [5 empty] | Non-Fossil | G | 2030 | Solar |  | 0 | 0 | 0 | 0 | 0 | 0 | 0 | 0 | 0 | 0 | 0 | 0 | 0 | 0 | 0 | 0 | 13.7583 | 22.7793 | 34.2051 | 70.7427 | 0 | 0 | 0 | 0 | 0 | 0 | 0 | 0 | 0 | 0 | 0 | 0 | 0 | 0 | 0 | 0 | 0 | 0 | 0 | 0 | 0.95427 | 0 | 0 | 0 | 0 | 0 | 0 | 0 | 0 | 0 | 30.2
58711_G_BLKW | WECC_Southern California Edison | California | 6 | Kern | 29 | 58711 | BLKW | Lost Hills/Blackwell | 0 | 2015 | 9999 | Solar PV | [5 empty] | Non-Fossil | G | 2030 | Solar |  | 0 | 0 | 0 | 0 | 0 | 0 | 0 | 0 | 0 | 0 | 0 | 0 | 0 | 0 | 0 | 0 | 4.8286 | 9.4965 | 16.0402 | 30.3654 | 0 | 0 | 0 | 0 | 0 | 0 | 0 | 0 | 0 | 0 | 0 | 0 | 0 | 0 | 0 | 0 | 0 | 0 | 0 | 0 | 0.55042 | 0 | 0 | 0 | 0 | 0 | 0 | 0 | 0 | 0 | 12
58711_G_LTHL | WECC_Southern California Edison | California | 6 | Kern | 29 | 58711 | LTHL | Lost Hills/Blackwell | 0 | 2015 | 9999 | Solar PV | [5 empty] | Non-Fossil | G | 2030 | Solar |  | 0 | 0 | 0 | 0 | 0 | 0 | 0 | 0 | 0 | 0 | 0 | 0 | 0 | 0 | 0 | 0 | 8.0477 | 15.8275 | 26.7337 | 50.609 | 0 | 0 | 0 | 0 | 0 | 0 | 0 | 0 | 0 | 0 | 0 | 0 | 0 | 0 | 0 | 0 | 0 | 0 | 0 | 0 | 0.91736 | 0 | 0 | 0 | 0 | 0 | 0 | 0 | 0 | 0 | 20
58713_G_NSTR | WECC_Northern California (not including BANC) | California | 6 | Fresno | 19 | 58713 | NSTR | North Star Solar | 0 | 2015 | 9999 | Solar PV | [5 empty] | Non-Fossil | G | 2030 | Solar |  | 0 | 0 | 0 | 0 | 0 | 0 | 0 | 0 | 0 | 0 | 0 | 0 | 0 | 0 | 0 | 0 | 22.2949 | 44.5803 | 75.2025 | 142.0778 | 0 | 0 | 0 | 0 | 0 | 0 | 0 | 0 | 0 | 0 | 0 | 0 | 0 | 0 | 0 | 0 | 0 | 0 | 0 | 0 | 2.7212 | 0 | 0 | 0 | 0 | 0 | 0 | 0 | 0 | 0 | 60
58714_G_GEN1 | PJM_PENELEC | Pennsylvania | 42 | Wyoming | 131 | 58714 | GEN1 | Oxbow Creek | 10745 | 2019 | 9999 | Combustion Turbine | [5 empty] | Fossil | G | 2030 | NaturalGas |  | 0.015013 | 0.0045162 | 0.042945 | 0.062475 | 0 | 0 | 0 | 0 | 0 | 0 | 0 | 0 | 0 | 0 | 0 | 0 | 1.3972 | 0.42031 | 3.9968 | 5.8143 | 0.87888 | 0.26438 | 2.514 | 3.6573 | 1.0509e-09 | 3.1613e-10 | 3.0062e-09 | 4.3732e-09 | 0.0079642 | 0.0023957 | 0.022781 | 0.033141 | 0 | 0 | 0 | 0 | 0 | 0 | 0 | 0 | 0.082846 | 0.006595 | 0.0019839 | 0.018865 | 0.027444 | 0.0322 | 0.0083322 | 0.067544 | 0.10808 | 0 | 4.2
58714_G_GEN2 | PJM_PENELEC | Pennsylvania | 42 | Wyoming | 131 | 58714 | GEN2 | Oxbow Creek | 10745 | 2019 | 9999 | Combustion Turbine | [5 empty] | Fossil | G | 2030 | NaturalGas |  | 0.015013 | 0.0045162 | 0.042945 | 0.062475 | 0 | 0 | 0 | 0 | 0 | 0 | 0 | 0 | 0 | 0 | 0 | 0 | 1.3972 | 0.42031 | 3.9968 | 5.8143 | 0.87888 | 0.26438 | 2.514 | 3.6573 | 1.0509e-09 | 3.1613e-10 | 3.0062e-09 | 4.3732e-09 | 0.0079642 | 0.0023957 | 0.022781 | 0.033141 | 0 | 0 | 0 | 0 | 0 | 0 | 0 | 0 | 0.082846 | 0.006595 | 0.0019839 | 0.018865 | 0.027444 | 0.0322 | 0.0083322 | 0.067544 | 0.10808 | 0 | 4.2
58714_G_GEN3 | PJM_PENELEC | Pennsylvania | 42 | Wyoming | 131 | 58714 | GEN3 | Oxbow Creek | 10745 | 2019 | 9999 | Combustion Turbine | [5 empty] | Fossil | G | 2030 | NaturalGas |  | 0.015013 | 0.0045162 | 0.042945 | 0.062475 | 0 | 0 | 0 | 0 | 0 | 0 | 0 | 0 | 0 | 0 | 0 | 0 | 1.3972 | 0.42031 | 3.9968 | 5.8143 | 0.87888 | 0.26438 | 2.514 | 3.6573 | 1.0509e-09 | 3.1613e-10 | 3.0062e-09 | 4.3732e-09 | 0.0079642 | 0.0023957 | 0.022781 | 0.033141 | 0 | 0 | 0 | 0 | 0 | 0 | 0 | 0 | 0.082846 | 0.006595 | 0.0019839 | 0.018865 | 0.027444 | 0.0322 | 0.0083322 | 0.067544 | 0.10808 | 0 | 4.2
58714_G_GEN4 | PJM_PENELEC | Pennsylvania | 42 | Wyoming | 131 | 58714 | GEN4 | Oxbow Creek | 10745 | 2019 | 9999 | Combustion Turbine | [5 empty] | Fossil | G | 2030 | NaturalGas |  | 0.015013 | 0.0045162 | 0.042945 | 0.062475 | 0 | 0 | 0 | 0 | 0 | 0 | 0 | 0 | 0 | 0 | 0 | 0 | 1.3972 | 0.42031 | 3.9968 | 5.8143 | 0.87888 | 0.26438 | 2.514 | 3.6573 | 1.0509e-09 | 3.1613e-10 | 3.0062e-09 | 4.3732e-09 | 0.0079642 | 0.0023957 | 0.022781 | 0.033141 | 0 | 0 | 0 | 0 | 0 | 0 | 0 | 0 | 0.082846 | 0.006595 | 0.0019839 | 0.018865 | 0.027444 | 0.0322 | 0.0083322 | 0.067544 | 0.10808 | 0 | 4.2
58714_G_GEN5 | PJM_PENELEC | Pennsylvania | 42 | Wyoming | 131 | 58714 | GEN5 | Oxbow Creek | 10745 | 2019 | 9999 | Combustion Turbine | [5 empty] | Fossil | G | 2030 | NaturalGas |  | 0.015013 | 0.0045162 | 0.042945 | 0.062475 | 0 | 0 | 0 | 0 | 0 | 0 | 0 | 0 | 0 | 0 | 0 | 0 | 1.3972 | 0.42031 | 3.9968 | 5.8143 | 0.87888 | 0.26438 | 2.514 | 3.6573 | 1.0509e-09 | 3.1613e-10 | 3.0062e-09 | 4.3732e-09 | 0.0079642 | 0.0023957 | 0.022781 | 0.033141 | 0 | 0 | 0 | 0 | 0 | 0 | 0 | 0 | 0.082846 | 0.006595 | 0.0019839 | 0.018865 | 0.027444 | 0.0322 | 0.0083322 | 0.067544 | 0.10808 | 0 | 4.2
58715_G_GEN1 | PJM_PENELEC | Pennsylvania | 42 | Susquehanna | 115 | 58715 | GEN1 | Roundtop | 10745 | 2015 | 9999 | Combustion Turbine | [5 empty] | Fossil | G | 2030 | NaturalGas |  | 0.015013 | 0.0045162 | 0.042945 | 0.062475 | 0 | 0 | 0 | 0 | 0 | 0 | 0 | 0 | 0 | 0 | 0 | 0 | 1.3972 | 0.42031 | 3.9968 | 5.8143 | 0.87888 | 0.26438 | 2.514 | 3.6573 | 1.0509e-09 | 3.1613e-10 | 3.0062e-09 | 4.3732e-09 | 0.0091726 | 0.0027592 | 0.026238 | 0.03817 | 0 | 0 | 0 | 0 | 0 | 0 | 0 | 0 | 0.082846 | 0.006595 | 0.0019839 | 0.018865 | 0.027444 | 0.0322 | 0.0083322 | 0.067544 | 0.10808 | 0 | 4.2
58715_G_GEN2 | PJM_PENELEC | Pennsylvania | 42 | Susquehanna | 115 | 58715 | GEN2 | Roundtop | 10745 | 2015 | 9999 | Combustion Turbine | [5 empty] | Fossil | G | 2030 | NaturalGas |  | 0.015013 | 0.0045162 | 0.042945 | 0.062475 | 0 | 0 | 0 | 0 | 0 | 0 | 0 | 0 | 0 | 0 | 0 | 0 | 1.3972 | 0.42031 | 3.9968 | 5.8143 | 0.87888 | 0.26438 | 2.514 | 3.6573 | 1.0509e-09 | 3.1613e-10 | 3.0062e-09 | 4.3732e-09 | 0.0091726 | 0.0027592 | 0.026238 | 0.03817 | 0 | 0 | 0 | 0 | 0 | 0 | 0 | 0 | 0.082846 | 0.006595 | 0.0019839 | 0.018865 | 0.027444 | 0.0322 | 0.0083322 | 0.067544 | 0.10808 | 0 | 4.2
58715_G_GEN3 | PJM_PENELEC | Pennsylvania | 42 | Susquehanna | 115 | 58715 | GEN3 | Roundtop | 10745 | 2015 | 9999 | Combustion Turbine | [5 empty] | Fossil | G | 2030 | NaturalGas |  | 0.015013 | 0.0045162 | 0.042945 | 0.062475 | 0 | 0 | 0 | 0 | 0 | 0 | 0 | 0 | 0 | 0 | 0 | 0 | 1.3972 | 0.42031 | 3.9968 | 5.8143 | 0.87888 | 0.26438 | 2.514 | 3.6573 | 1.0509e-09 | 3.1613e-10 | 3.0062e-09 | 4.3732e-09 | 0.0091726 | 0.0027592 | 0.026238 | 0.03817 | 0 | 0 | 0 | 0 | 0 | 0 | 0 | 0 | 0.082846 | 0.006595 | 0.0019839 | 0.018865 | 0.027444 | 0.0322 | 0.0083322 | 0.067544 | 0.10808 | 0 | 4.2
58715_G_GEN4 | PJM_PENELEC | Pennsylvania | 42 | Susquehanna | 115 | 58715 | GEN4 | Roundtop | 10745 | 2015 | 9999 | Combustion Turbine | [5 empty] | Fossil | G | 2030 | NaturalGas |  | 0.015013 | 0.0045162 | 0.042945 | 0.062475 | 0 | 0 | 0 | 0 | 0 | 0 | 0 | 0 | 0 | 0 | 0 | 0 | 1.3972 | 0.42031 | 3.9968 | 5.8143 | 0.87888 | 0.26438 | 2.514 | 3.6573 | 1.0509e-09 | 3.1613e-10 | 3.0062e-09 | 4.3732e-09 | 0.0091726 | 0.0027592 | 0.026238 | 0.03817 | 0 | 0 | 0 | 0 | 0 | 0 | 0 | 0 | 0.082846 | 0.006595 | 0.0019839 | 0.018865 | 0.027444 | 0.0322 | 0.0083322 | 0.067544 | 0.10808 | 0 | 4.2
58715_G_GEN5 | PJM_PENELEC | Pennsylvania | 42 | Susquehanna | 115 | 58715 | GEN5 | Roundtop | 10745 | 2015 | 9999 | Combustion Turbine | [5 empty] | Fossil | G | 2030 | NaturalGas |  | 0.015013 | 0.0045162 | 0.042945 | 0.062475 | 0 | 0 | 0 | 0 | 0 | 0 | 0 | 0 | 0 | 0 | 0 | 0 | 1.3972 | 0.42031 | 3.9968 | 5.8143 | 0.87888 | 0.26438 | 2.514 | 3.6573 | 1.0509e-09 | 3.1613e-10 | 3.0062e-09 | 4.3732e-09 | 0.0091726 | 0.0027592 | 0.026238 | 0.03817 | 0 | 0 | 0 | 0 | 0 | 0 | 0 | 0 | 0.082846 | 0.006595 | 0.0019839 | 0.018865 | 0.027444 | 0.0322 | 0.0083322 | 0.067544 | 0.10808 | 0 | 4.2
58716_G_1 | ERCOT_Rest | Texas | 48 | Bexar | 29 | 58716 | 1 | OCI Alamo 2, LLC | 0 | 2014 | 9999 | Solar PV | [5 empty] | Non-Fossil | G | 2030 | Solar |  | 0 | 0 | 0 | 0 | 0 | 0 | 0 | 0 | 0 | 0 | 0 | 0 | 0 | 0 | 0 | 0 | 1.4475 | 2.6112 | 4.257 | 8.3157 | 0 | 0 | 0 | 0 | 0 | 0 | 0 | 0 | 0 | 0 | 0 | 0 | 0 | 0 | 0 | 0 | 0 | 0 | 0 | 0 | 0.16644 | 0 | 0 | 0 | 0 | 0 | 0 | 0 | 0 | 0 | 4.4
58717_G_1 | ERCOT_Rest | Texas | 48 | Kinney | 271 | 58717 | 1 | OCI Alamo 4, LLC | 0 | 2014 | 9999 | Solar PV | [5 empty] | Non-Fossil | G | 2030 | Solar |  | 0 | 0 | 0 | 0 | 0 | 0 | 0 | 0 | 0 | 0 | 0 | 0 | 0 | 0 | 0 | 0 | 13.0273 | 23.5007 | 38.3131 | 74.8411 | 0 | 0 | 0 | 0 | 0 | 0 | 0 | 0 | 0 | 0 | 0 | 0 | 0 | 0 | 0 | 0 | 0 | 0 | 0 | 0 | 1.4979 | 0 | 0 | 0 | 0 | 0 | 0 | 0 | 0 | 0 | 39.6
58718_G_PV1 | WECC_Southern California Edison | California | 6 | Kern | 29 | 58718 | PV1 | Orion Solar I | 0 | 2014 | 9999 | Solar PV | [5 empty] | Non-Fossil | G | 2030 | Solar |  | 0 | 0 | 0 | 0 | 0 | 0 | 0 | 0 | 0 | 0 | 0 | 0 | 0 | 0 | 0 | 0 | 4.8286 | 9.4965 | 16.0402 | 30.3654 | 0 | 0 | 0 | 0 | 0 | 0 | 0 | 0 | 0 | 0 | 0 | 0 | 0 | 0 | 0 | 0 | 0 | 0 | 0 | 0 | 0.55042 | 0 | 0 | 0 | 0 | 0 | 0 | 0 | 0 | 0 | 12
58719_G_WPH2 | MISO_Lower Michigan | Michigan | 26 | Huron | 63 | 58719 | WPH2 | Brookfield | 0 | 2014 | 9999 | Onshore Wind | [5 empty] | Non-Fossil | G | 2030 | Wind |  | 0 | 0 | 0 | 0 | 0 | 0 | 0 | 0 | 0 | 0 | 0 | 0 | 0 | 0 | 0 | 0 | 68.1708 | 85.2496 | 61.7994 | 215.2198 | 0 | 0 | 0 | 0 | 0 | 0 | 0 | 0 | 0 | 0 | 0 | 0 | 0 | 0 | 0 | 0 | 0 | 0 | 0 | 0 | 3.1463 | 0 | 0 | 0 | 0 | 0 | 0 | 0 | 0 | 0 | 74.8
58720_G_1 | ERCOT_Panhandle | Texas | 48 | Carson | 65 | 58720 | 1 | Pattern Panhandle Wind 2 LLC | 0 | 2014 | 9999 | Onshore Wind | [5 empty] | Non-Fossil | G | 2030 | Wind |  | 0 | 0 | 0 | 0 | 0 | 0 | 0 | 0 | 0 | 0 | 0 | 0 | 0 | 0 | 0 | 0 | 177.3705 | 251.8118 | 262.0156 | 691.1979 | 0 | 0 | 0 | 0 | 0 | 0 | 0 | 0 | 0 | 0 | 0 | 0 | 0 | 0 | 0 | 0 | 0 | 0 | 0 | 0 | 7.4475 | 0 | 0 | 0 | 0 | 0 | 0 | 0 | 0 | 0 | 181.7
58721_G_ORION | WECC_Southern California Edison | California | 6 | Kern | 29 | 58721 | ORION | Orion Solar II | 0 | 2014 | 9999 | Solar PV | [5 empty] | Non-Fossil | G | 2030 | Solar |  | 0 | 0 | 0 | 0 | 0 | 0 | 0 | 0 | 0 | 0 | 0 | 0 | 0 | 0 | 0 | 0 | 3.2191 | 6.331 | 10.6935 | 20.2436 | 0 | 0 | 0 | 0 | 0 | 0 | 0 | 0 | 0 | 0 | 0 | 0 | 0 | 0 | 0 | 0 | 0 | 0 | 0 | 0 | 0.36694 | 0 | 0 | 0 | 0 | 0 | 0 | 0 | 0 | 0 | 8
58722_G_PV1 | SERC_VACAR | North Carolina | 37 | Rutherford | 161 | 58722 | PV1 | Charlotte Solar | 0 | 2015 | 9999 | Solar PV | [5 empty] | Non-Fossil | G | 2030 | Solar |  | 0 | 0 | 0 | 0 | 0 | 0 | 0 | 0 | 0 | 0 | 0 | 0 | 0 | 0 | 0 | 0 | 1.4563 | 2.8953 | 4.6316 | 8.9833 | 0 | 0 | 0 | 0 | 0 | 0 | 0 | 0 | 0 | 0 | 0 | 0 | 0 | 0 | 0 | 0 | 0 | 0 | 0 | 0 | 0.21326 | 0 | 0 | 0 | 0 | 0 | 0 | 0 | 0 | 0 | 5
58725_G_PV1 | SERC_VACAR | North Carolina | 37 | Alamance | 1 | 58725 | PV1 | Elliana Solar | 0 | 2015 | 9999 | Solar PV | [5 empty] | Non-Fossil | G | 2030 | Solar |  | 0 | 0 | 0 | 0 | 0 | 0 | 0 | 0 | 0 | 0 | 0 | 0 | 0 | 0 | 0 | 0 | 1.4563 | 2.8953 | 4.6316 | 8.9833 | 0 | 0 | 0 | 0 | 0 | 0 | 0 | 0 | 0 | 0 | 0 | 0 | 0 | 0 | 0 | 0 | 0 | 0 | 0 | 0 | 0.21326 | 0 | 0 | 0 | 0 | 0 | 0 | 0 | 0 | 0 | 5
58726_G_PV1 | SERC_VACAR | North Carolina | 37 | Catawba | 35 | 58726 | PV1 | Flash Solar | 0 | 2015 | 9999 | Solar PV | [5 empty] | Non-Fossil | G | 2030 | Solar |  | 0 | 0 | 0 | 0 | 0 | 0 | 0 | 0 | 0 | 0 | 0 | 0 | 0 | 0 | 0 | 0 | 1.4563 | 2.8953 | 4.6316 | 8.9833 | 0 | 0 | 0 | 0 | 0 | 0 | 0 | 0 | 0 | 0 | 0 | 0 | 0 | 0 | 0 | 0 | 0 | 0 | 0 | 0 | 0.21326 | 0 | 0 | 0 | 0 | 0 | 0 | 0 | 0 | 0 | 5
58730_G_PV1 | SERC_VACAR | North Carolina | 37 | Rutherford | 161 | 58730 | PV1 | Amethyst Solar | 0 | 2016 | 9999 | Solar PV | [5 empty] | Non-Fossil | G | 2030 | Solar |  | 0 | 0 | 0 | 0 | 0 | 0 | 0 | 0 | 0 | 0 | 0 | 0 | 0 | 0 | 0 | 0 | 0.87378 | 1.7372 | 2.779 | 5.39 | 0 | 0 | 0 | 0 | 0 | 0 | 0 | 0 | 0 | 0 | 0 | 0 | 0 | 0 | 0 | 0 | 0 | 0 | 0 | 0 | 0.12795 | 0 | 0 | 0 | 0 | 0 | 0 | 0 | 0 | 0 | 3
58731_G_PV1 | SERC_VACAR | North Carolina | 37 | Catawba | 35 | 58731 | PV1 | Angel Solar | 0 | 2015 | 9999 | Solar PV | [5 empty] | Non-Fossil | G | 2030 | Solar |  | 0 | 0 | 0 | 0 | 0 | 0 | 0 | 0 | 0 | 0 | 0 | 0 | 0 | 0 | 0 | 0 | 1.4563 | 2.8953 | 4.6316 | 8.9833 | 0 | 0 | 0 | 0 | 0 | 0 | 0 | 0 | 0 | 0 | 0 | 0 | 0 | 0 | 0 | 0 | 0 | 0 | 0 | 0 | 0.21326 | 0 | 0 | 0 | 0 | 0 | 0 | 0 | 0 | 0 | 5
58732_G_PV1 | SERC_VACAR | North Carolina | 37 | Cleveland | 45 | 58732 | PV1 | Audrey Solar | 0 | 2016 | 9999 | Solar PV | [5 empty] | Non-Fossil | G | 2030 | Solar |  | 0 | 0 | 0 | 0 | 0 | 0 | 0 | 0 | 0 | 0 | 0 | 0 | 0 | 0 | 0 | 0 | 0.87378 | 1.7372 | 2.779 | 5.39 | 0 | 0 | 0 | 0 | 0 | 0 | 0 | 0 | 0 | 0 | 0 | 0 | 0 | 0 | 0 | 0 | 0 | 0 | 0 | 0 | 0.12795 | 0 | 0 | 0 | 0 | 0 | 0 | 0 | 0 | 0 | 3
58735_G_PV1 | SERC_VACAR | North Carolina | 37 | Rowan | 159 | 58735 | PV1 | Buddy Solar | 0 | 2015 | 9999 | Solar PV | [5 empty] | Non-Fossil | G | 2030 | Solar |  | 0 | 0 | 0 | 0 | 0 | 0 | 0 | 0 | 0 | 0 | 0 | 0 | 0 | 0 | 0 | 0 | 1.165 | 2.3163 | 3.7053 | 7.1866 | 0 | 0 | 0 | 0 | 0 | 0 | 0 | 0 | 0 | 0 | 0 | 0 | 0 | 0 | 0 | 0 | 0 | 0 | 0 | 0 | 0.1706 | 0 | 0 | 0 | 0 | 0 | 0 | 0 | 0 | 0 | 4
58739_G_PV1 | SERC_VACAR | North Carolina | 37 | Alamance | 1 | 58739 | PV1 | Milo Solar | 0 | 2016 | 9999 | Solar PV | [5 empty] | Non-Fossil | G | 2030 | Solar |  | 0 | 0 | 0 | 0 | 0 | 0 | 0 | 0 | 0 | 0 | 0 | 0 | 0 | 0 | 0 | 0 | 0.87378 | 1.7372 | 2.779 | 5.39 | 0 | 0 | 0 | 0 | 0 | 0 | 0 | 0 | 0 | 0 | 0 | 0 | 0 | 0 | 0 | 0 | 0 | 0 | 0 | 0 | 0.12795 | 0 | 0 | 0 | 0 | 0 | 0 | 0 | 0 | 0 | 3
58740_G_PV1 | SERC_VACAR | North Carolina | 37 | Alamance | 1 | 58740 | PV1 | Minnie Solar | 0 | 2016 | 9999 | Solar PV | [5 empty] | Non-Fossil | G | 2030 | Solar |  | 0 | 0 | 0 | 0 | 0 | 0 | 0 | 0 | 0 | 0 | 0 | 0 | 0 | 0 | 0 | 0 | 0.87378 | 1.7372 | 2.779 | 5.39 | 0 | 0 | 0 | 0 | 0 | 0 | 0 | 0 | 0 | 0 | 0 | 0 | 0 | 0 | 0 | 0 | 0 | 0 | 0 | 0 | 0.12795 | 0 | 0 | 0 | 0 | 0 | 0 | 0 | 0 | 0 | 3
58741_G_NICK | SERC_VACAR | North Carolina | 37 | Guilford | 81 | 58741 | NICK | Nick Solar | 0 | 2014 | 9999 | Solar PV | [5 empty] | Non-Fossil | G | 2030 | Solar |  | 0 | 0 | 0 | 0 | 0 | 0 | 0 | 0 | 0 | 0 | 0 | 0 | 0 | 0 | 0 | 0 | 1.165 | 2.3163 | 3.7053 | 7.1866 | 0 | 0 | 0 | 0 | 0 | 0 | 0 | 0 | 0 | 0 | 0 | 0 | 0 | 0 | 0 | 0 | 0 | 0 | 0 | 0 | 0.1706 | 0 | 0 | 0 | 0 | 0 | 0 | 0 | 0 | 0 | 4
58742_G_PV1 | SERC_VACAR | North Carolina | 37 | Catawba | 35 | 58742 | PV1 | Owen Solar | 0 | 2016 | 9999 | Solar PV | [5 empty] | Non-Fossil | G | 2030 | Solar |  | 0 | 0 | 0 | 0 | 0 | 0 | 0 | 0 | 0 | 0 | 0 | 0 | 0 | 0 | 0 | 0 | 1.4563 | 2.8953 | 4.6316 | 8.9833 | 0 | 0 | 0 | 0 | 0 | 0 | 0 | 0 | 0 | 0 | 0 | 0 | 0 | 0 | 0 | 0 | 0 | 0 | 0 | 0 | 0.21326 | 0 | 0 | 0 | 0 | 0 | 0 | 0 | 0 | 0 | 5
58745_G_PV1 | SERC_VACAR | North Carolina | 37 | Cleveland | 45 | 58745 | PV1 | Sophie Solar | 0 | 2016 | 9999 | Solar PV | [5 empty] | Non-Fossil | G | 2030 | Solar |  | 0 | 0 | 0 | 0 | 0 | 0 | 0 | 0 | 0 | 0 | 0 | 0 | 0 | 0 | 0 | 0 | 1.3107 | 2.6058 | 4.1685 | 8.0849 | 0 | 0 | 0 | 0 | 0 | 0 | 0 | 0 | 0 | 0 | 0 | 0 | 0 | 0 | 0 | 0 | 0 | 0 | 0 | 0 | 0.19193 | 0 | 0 | 0 | 0 | 0 | 0 | 0 | 0 | 0 | 4.5
58746_G_PV1 | SERC_VACAR | North Carolina | 37 | Durham | 63 | 58746 | PV1 | Star Solar | 0 | 2016 | 9999 | Solar PV | [5 empty] | Non-Fossil | G | 2030 | Solar |  | 0 | 0 | 0 | 0 | 0 | 0 | 0 | 0 | 0 | 0 | 0 | 0 | 0 | 0 | 0 | 0 | 1.4563 | 2.8953 | 4.6316 | 8.9833 | 0 | 0 | 0 | 0 | 0 | 0 | 0 | 0 | 0 | 0 | 0 | 0 | 0 | 0 | 0 | 0 | 0 | 0 | 0 | 0 | 0.21326 | 0 | 0 | 0 | 0 | 0 | 0 | 0 | 0 | 0 | 5
58747_G_GEN1 | MISO_Minnesota and Western Wisconsin | Wisconsin | 55 | Polk | 95 | 58747 | GEN1 | GreenWhey Energy Inc | 4061 | 2013 | 9999 | Non-Fossil Waste | [5 empty] | Non-Fossil | G | 2030 | Non-Fossil |  | 0.0065141 | 0.009365 | 0.010703 | 0.026582 | 0 | 0 | 0 | 0 | 0 | 0 | 0 | 0 | 0 | 0 | 0 | 0 | 1.6041 | 2.3061 | 2.6356 | 6.5458 | 0 | 0 | 0 | 0 | 0 | 0 | 0 | 0 | 0 | 0 | 0 | 0 | 0 | 0 | 0 | 0 | 0 | 0 | 0 | 0 | 0.41477 | 0.011127 | 0.015997 | 0.018283 | 0.045408 | 0 | 0 | 0 | 0 | 0 | 1.6
58747_G_GEN2 | MISO_Minnesota and Western Wisconsin | Wisconsin | 55 | Polk | 95 | 58747 | GEN2 | GreenWhey Energy Inc | 13500 | 2013 | 9999 | Non-Fossil Waste | [5 empty] | Non-Fossil | G | 2030 | Non-Fossil |  | 0.021655 | 0.031132 | 0.035581 | 0.088368 | 0 | 0 | 0 | 0 | 0 | 0 | 0 | 0 | 0 | 0 | 0 | 0 | 1.6041 | 2.3061 | 2.6356 | 6.5458 | 0 | 0 | 0 | 0 | 0 | 0 | 0 | 0 | 0 | 0 | 0 | 0 | 0 | 0 | 0 | 0 | 0 | 0 | 0 | 0 | 0.41477 | 0.011127 | 0.015997 | 0.018283 | 0.045408 | 0 | 0 | 0 | 0 | 0 | 1.6
58748_G_NBWT | WECC_Northern California (not including BANC) | California | 6 | Solano | 95 | 58748 | NBWT | North Bay Solar 1 | 0 | 2013 | 9999 | Solar PV | [5 empty] | Non-Fossil | G | 2030 | Solar |  | 0 | 0 | 0 | 0 | 0 | 0 | 0 | 0 | 0 | 0 | 0 | 0 | 0 | 0 | 0 | 0 | 0.37158 | 0.743 | 1.2534 | 2.368 | 0 | 0 | 0 | 0 | 0 | 0 | 0 | 0 | 0 | 0 | 0 | 0 | 0 | 0 | 0 | 0 | 0 | 0 | 0 | 0 | 0.045353 | 0 | 0 | 0 | 0 | 0 | 0 | 0 | 0 | 0 | 1
58749_G_TSMA | ISONE_MA, VT, NH, RI (Rest of ISO New England) | Massachusetts | 25 | Plymouth | 23 | 58749 | TSMA | Tihonet Solar | 0 | 2014 | 9999 | Solar PV | [5 empty] | Non-Fossil | G | 2030 | Solar |  | 0 | 0 | 0 | 0 | 0 | 0 | 0 | 0 | 0 | 0 | 0 | 0 | 0 | 0 | 0 | 0 | 0.20925 | 0.41963 | 0.77035 | 1.3992 | 0 | 0 | 0 | 0 | 0 | 0 | 0 | 0 | 0 | 0 | 0 | 0 | 0 | 0 | 0 | 0 | 0 | 0 | 0 | 0 | 0.043807 | 0 | 0 | 0 | 0 | 0 | 0 | 0 | 0 | 0 | 1
58750_G_LDFRB | WECC_LADWP | California | 6 | Los Angeles | 37 | 58750 | LDFRB | Lancaster Dry Farm Ranch B | 0 | 2014 | 9999 | Solar PV | [5 empty] | Non-Fossil | G | 2030 | Solar |  | 0 | 0 | 0 | 0 | 0 | 0 | 0 | 0 | 0 | 0 | 0 | 0 | 0 | 0 | 0 | 0 | 1.9454 | 3.9559 | 6.697 | 12.5984 | 0 | 0 | 0 | 0 | 0 | 0 | 0 | 0 | 0 | 0 | 0 | 0 | 0 | 0 | 0 | 0 | 0 | 0 | 0 | 0 | 0.23383 | 0 | 0 | 0 | 0 | 0 | 0 | 0 | 0 | 0 | 5
58751_G_RSC2 | WECC_LADWP | California | 6 | Los Angeles | 37 | 58751 | RSC2 | Rodeo Solar C2 | 0 | 2014 | 9999 | Solar PV | [5 empty] | Non-Fossil | G | 2030 | Solar |  | 0 | 0 | 0 | 0 | 0 | 0 | 0 | 0 | 0 | 0 | 0 | 0 | 0 | 0 | 0 | 0 | 0.58362 | 1.1868 | 2.0091 | 3.7795 | 0 | 0 | 0 | 0 | 0 | 0 | 0 | 0 | 0 | 0 | 0 | 0 | 0 | 0 | 0 | 0 | 0 | 0 | 0 | 0 | 0.070148 | 0 | 0 | 0 | 0 | 0 | 0 | 0 | 0 | 0 | 1.5
58752_G_RSD2 | WECC_LADWP | California | 6 | Los Angeles | 37 | 58752 | RSD2 | Rodeo Solar D2 | 0 | 2014 | 9999 | Solar PV | [5 empty] | Non-Fossil | G | 2030 | Solar |  | 0 | 0 | 0 | 0 | 0 | 0 | 0 | 0 | 0 | 0 | 0 | 0 | 0 | 0 | 0 | 0 | 0.58362 | 1.1868 | 2.0091 | 3.7795 | 0 | 0 | 0 | 0 | 0 | 0 | 0 | 0 | 0 | 0 | 0 | 0 | 0 | 0 | 0 | 0 | 0 | 0 | 0 | 0 | 0.070148 | 0 | 0 | 0 | 0 | 0 | 0 | 0 | 0 | 0 | 1.5
58753_G_SSA2 | WECC_LADWP | California | 6 | Los Angeles | 37 | 58753 | SSA2 | Summer Solar A2 | 0 | 2014 | 9999 | Solar PV | [5 empty] | Non-Fossil | G | 2030 | Solar |  | 0 | 0 | 0 | 0 | 0 | 0 | 0 | 0 | 0 | 0 | 0 | 0 | 0 | 0 | 0 | 0 | 0.58362 | 1.1868 | 2.0091 | 3.7795 | 0 | 0 | 0 | 0 | 0 | 0 | 0 | 0 | 0 | 0 | 0 | 0 | 0 | 0 | 0 | 0 | 0 | 0 | 0 | 0 | 0.070148 | 0 | 0 | 0 | 0 | 0 | 0 | 0 | 0 | 0 | 1.5
58754_G_SSB2 | WECC_LADWP | California | 6 | Los Angeles | 37 | 58754 | SSB2 | Summer Solar B2 | 0 | 2014 | 9999 | Solar PV | [5 empty] | Non-Fossil | G | 2030 | Solar |  | 0 | 0 | 0 | 0 | 0 | 0 | 0 | 0 | 0 | 0 | 0 | 0 | 0 | 0 | 0 | 0 | 0.58362 | 1.1868 | 2.0091 | 3.7795 | 0 | 0 | 0 | 0 | 0 | 0 | 0 | 0 | 0 | 0 | 0 | 0 | 0 | 0 | 0 | 0 | 0 | 0 | 0 | 0 | 0.070148 | 0 | 0 | 0 | 0 | 0 | 0 | 0 | 0 | 0 | 1.5
58755_G_SSC2 | WECC_LADWP | California | 6 | Los Angeles | 37 | 58755 | SSC2 | Summer Solar C2 | 0 | 2014 | 9999 | Solar PV | [5 empty] | Non-Fossil | G | 2030 | Solar |  | 0 | 0 | 0 | 0 | 0 | 0 | 0 | 0 | 0 | 0 | 0 | 0 | 0 | 0 | 0 | 0 | 0.58362 | 1.1868 | 2.0091 | 3.7795 | 0 | 0 | 0 | 0 | 0 | 0 | 0 | 0 | 0 | 0 | 0 | 0 | 0 | 0 | 0 | 0 | 0 | 0 | 0 | 0 | 0.070148 | 0 | 0 | 0 | 0 | 0 | 0 | 0 | 0 | 0 | 1.5
58756_G_SSD2 | WECC_Northern California (not including BANC) | California | 6 | Los Angeles | 37 | 58756 | SSD2 | Summer Solar D2 | 0 | 2014 | 9999 | Solar PV | [5 empty] | Non-Fossil | G | 2030 | Solar |  | 0 | 0 | 0 | 0 | 0 | 0 | 0 | 0 | 0 | 0 | 0 | 0 | 0 | 0 | 0 | 0 | 0.37158 | 0.743 | 1.2534 | 2.368 | 0 | 0 | 0 | 0 | 0 | 0 | 0 | 0 | 0 | 0 | 0 | 0 | 0 | 0 | 0 | 0 | 0 | 0 | 0 | 0 | 0.045353 | 0 | 0 | 0 | 0 | 0 | 0 | 0 | 0 | 0 | 1
58757_G_UE2 | WECC_Northern California (not including BANC) | California | 6 | Los Angeles | 37 | 58757 | UE2 | Summer North Solar | 0 | 2014 | 9999 | Solar PV | [5 empty] | Non-Fossil | G | 2030 | Solar |  | 0 | 0 | 0 | 0 | 0 | 0 | 0 | 0 | 0 | 0 | 0 | 0 | 0 | 0 | 0 | 0 | 0.55737 | 1.1145 | 1.8801 | 3.5519 | 0 | 0 | 0 | 0 | 0 | 0 | 0 | 0 | 0 | 0 | 0 | 0 | 0 | 0 | 0 | 0 | 0 | 0 | 0 | 0 | 0.06803 | 0 | 0 | 0 | 0 | 0 | 0 | 0 | 0 | 0 | 1.5
58757_G_UF2 | WECC_Northern California (not including BANC) | California | 6 | Los Angeles | 37 | 58757 | UF2 | Summer North Solar | 0 | 2014 | 9999 | Solar PV | [5 empty] | Non-Fossil | G | 2030 | Solar |  | 0 | 0 | 0 | 0 | 0 | 0 | 0 | 0 | 0 | 0 | 0 | 0 | 0 | 0 | 0 | 0 | 0.74316 | 1.486 | 2.5068 | 4.7359 | 0 | 0 | 0 | 0 | 0 | 0 | 0 | 0 | 0 | 0 | 0 | 0 | 0 | 0 | 0 | 0 | 0 | 0 | 0 | 0 | 0.090707 | 0 | 0 | 0 | 0 | 0 | 0 | 0 | 0 | 0 | 2
58757_G_UG2 | WECC_Northern California (not including BANC) | California | 6 | Los Angeles | 37 | 58757 | UG2 | Summer North Solar | 0 | 2014 | 9999 | Solar PV | [5 empty] | Non-Fossil | G | 2030 | Solar |  | 0 | 0 | 0 | 0 | 0 | 0 | 0 | 0 | 0 | 0 | 0 | 0 | 0 | 0 | 0 | 0 | 0.55737 | 1.1145 | 1.8801 | 3.5519 | 0 | 0 | 0 | 0 | 0 | 0 | 0 | 0 | 0 | 0 | 0 | 0 | 0 | 0 | 0 | 0 | 0 | 0 | 0 | 0 | 0.06803 | 0 | 0 | 0 | 0 | 0 | 0 | 0 | 0 | 0 | 1.5
58757_G_UH2 | WECC_Northern California (not including BANC) | California | 6 | Los Angeles | 37 | 58757 | UH2 | Summer North Solar | 0 | 2014 | 9999 | Solar PV | [5 empty] | Non-Fossil | G | 2030 | Solar |  | 0 | 0 | 0 | 0 | 0 | 0 | 0 | 0 | 0 | 0 | 0 | 0 | 0 | 0 | 0 | 0 | 0.55737 | 1.1145 | 1.8801 | 3.5519 | 0 | 0 | 0 | 0 | 0 | 0 | 0 | 0 | 0 | 0 | 0 | 0 | 0 | 0 | 0 | 0 | 0 | 0 | 0 | 0 | 0.06803 | 0 | 0 | 0 | 0 | 0 | 0 | 0 | 0 | 0 | 1.5
58761_G_EXSA | WECC_Southern California Edison | California | 6 | San Bernardino | 71 | 58761 | EXSA | Expressway Solar A | 0 | 2014 | 9999 | Solar PV | [5 empty] | Non-Fossil | G | 2030 | Solar |  | 0 | 0 | 0 | 0 | 0 | 0 | 0 | 0 | 0 | 0 | 0 | 0 | 0 | 0 | 0 | 0 | 0.80477 | 1.5828 | 2.6734 | 5.0609 | 0 | 0 | 0 | 0 | 0 | 0 | 0 | 0 | 0 | 0 | 0 | 0 | 0 | 0 | 0 | 0 | 0 | 0 | 0 | 0 | 0.091736 | 0 | 0 | 0 | 0 | 0 | 0 | 0 | 0 | 0 | 2
58762_G_EXSB | WECC_Southern California Edison | California | 6 | San Bernardino | 71 | 58762 | EXSB | Expressway Solar B | 0 | 2014 | 9999 | Solar PV | [5 empty] | Non-Fossil | G | 2030 | Solar |  | 0 | 0 | 0 | 0 | 0 | 0 | 0 | 0 | 0 | 0 | 0 | 0 | 0 | 0 | 0 | 0 | 0.80477 | 1.5828 | 2.6734 | 5.0609 | 0 | 0 | 0 | 0 | 0 | 0 | 0 | 0 | 0 | 0 | 0 | 0 | 0 | 0 | 0 | 0 | 0 | 0 | 0 | 0 | 0.091736 | 0 | 0 | 0 | 0 | 0 | 0 | 0 | 0 | 0 | 2
58763_G_EXSC2 | WECC_Northern California (not including BANC) | California | 6 | San Bernardino | 71 | 58763 | EXSC2 | Expressway Solar C2 | 0 | 2014 | 9999 | Solar PV | [5 empty] | Non-Fossil | G | 2030 | Solar |  | 0 | 0 | 0 | 0 | 0 | 0 | 0 | 0 | 0 | 0 | 0 | 0 | 0 | 0 | 0 | 0 | 0.55737 | 1.1145 | 1.8801 | 3.5519 | 0 | 0 | 0 | 0 | 0 | 0 | 0 | 0 | 0 | 0 | 0 | 0 | 0 | 0 | 0 | 0 | 0 | 0 | 0 | 0 | 0.06803 | 0 | 0 | 0 | 0 | 0 | 0 | 0 | 0 | 0 | 1.5
58765_G_1 | ERCOT_Panhandle | Texas | 48 | Roberts | 393 | 58765 | 1 | Miami Wind Energy Center | 0 | 2014 | 9999 | Onshore Wind | [5 empty] | Non-Fossil | G | 2030 | Wind |  | 0 | 0 | 0 | 0 | 0 | 0 | 0 | 0 | 0 | 0 | 0 | 0 | 0 | 0 | 0 | 0 | 281.7233 | 399.9609 | 416.1679 | 1097.8521 | 0 | 0 | 0 | 0 | 0 | 0 | 0 | 0 | 0 | 0 | 0 | 0 | 0 | 0 | 0 | 0 | 0 | 0 | 0 | 0 | 11.8291 | 0 | 0 | 0 | 0 | 0 | 0 | 0 | 0 | 0 | 288.6
58766_G_1 | ERCOT_Rest | Texas | 48 | Crosby | 107 | 58766 | 1 | Wake Wind Energy Center | 0 | 2016 | 9999 | Onshore Wind | [5 empty] | Non-Fossil | G | 2030 | Wind |  | 0 | 0 | 0 | 0 | 0 | 0 | 0 | 0 | 0 | 0 | 0 | 0 | 0 | 0 | 0 | 0 | 195.519 | 277.2419 | 324.4663 | 797.2272 | 0 | 0 | 0 | 0 | 0 | 0 | 0 | 0 | 0 | 0 | 0 | 0 | 0 | 0 | 0 | 0 | 0 | 0 | 0 | 0 | 10.4251 | 0 | 0 | 0 | 0 | 0 | 0 | 0 | 0 | 0 | 257
58767_G_1 | SPP North- (Kansas, Missouri) | Kansas | 20 | Ellis | 51 | 58767 | 1 | Buckeye Wind Energy Center | 0 | 2015 | 9999 | Onshore Wind | [5 empty] | Non-Fossil | G | 2030 | Wind |  | 0 | 0 | 0 | 0 | 0 | 0 | 0 | 0 | 0 | 0 | 0 | 0 | 0 | 0 | 0 | 0 | 184.1632 | 271.9654 | 276.9481 | 733.0767 | 0 | 0 | 0 | 0 | 0 | 0 | 0 | 0 | 0 | 0 | 0 | 0 | 0 | 0 | 0 | 0 | 0 | 0 | 0 | 0 | 8.6417 | 0 | 0 | 0 | 0 | 0 | 0 | 0 | 0 | 0 | 205.7
58768_G_1 | NY_Zone C&E | New York | 36 | Steuben | 101 | 58768 | 1 | Marsh Hill Wind Farm | 0 | 2014 | 9999 | Onshore Wind | [5 empty] | Non-Fossil | G | 2030 | Wind |  | 0 | 0 | 0 | 0 | 0 | 0 | 0 | 0 | 0 | 0 | 0 | 0 | 0 | 0 | 0 | 0 | 11.4263 | 14.4894 | 10.8762 | 36.7919 | 0 | 0 | 0 | 0 | 0 | 0 | 0 | 0 | 0 | 0 | 0 | 0 | 0 | 0 | 0 | 0 | 0 | 0 | 0 | 0 | 0.68303 | 0 | 0 | 0 | 0 | 0 | 0 | 0 | 0 | 0 | 16.2
58769_G_1 | WECC_Colorado | Colorado | 8 | Logan | 75 | 58769 | 1 | Spring Canyon Expansion Wind Energy Ctr | 0 | 2014 | 9999 | Onshore Wind | [5 empty] | Non-Fossil | G | 2030 | Wind |  | 0 | 0 | 0 | 0 | 0 | 0 | 0 | 0 | 0 | 0 | 0 | 0 | 0 | 0 | 0 | 0 | 29.0518 | 37.7367 | 36.3427 | 103.1311 | 0 | 0 | 0 | 0 | 0 | 0 | 0 | 0 | 0 | 0 | 0 | 0 | 0 | 0 | 0 | 0 | 0 | 0 | 0 | 0 | 1.4309 | 0 | 0 | 0 | 0 | 0 | 0 | 0 | 0 | 0 | 34
58769_G_SCIII | WECC_Colorado | Colorado | 8 | Logan | 75 | 58769 | SCIII | Spring Canyon Expansion Wind Energy Ctr | 0 | 2014 | 9999 | Onshore Wind | [5 empty] | Non-Fossil | G | 2030 | Wind |  | 0 | 0 | 0 | 0 | 0 | 0 | 0 | 0 | 0 | 0 | 0 | 0 | 0 | 0 | 0 | 0 | 24.4377 | 31.7432 | 30.5706 | 86.7514 | 0 | 0 | 0 | 0 | 0 | 0 | 0 | 0 | 0 | 0 | 0 | 0 | 0 | 0 | 0 | 0 | 0 | 0 | 0 | 0 | 1.2037 | 0 | 0 | 0 | 0 | 0 | 0 | 0 | 0 | 0 | 28.6
58770_G_1 | MISO_Indiana (including parts of Kentucky) | Indiana | 18 | Marion | 97 | 58770 | 1 | Maywood Photovoltaic Project | 0 | 2014 | 9999 | Solar PV | [5 empty] | Non-Fossil | G | 2030 | Solar |  | 0 | 0 | 0 | 0 | 0 | 0 | 0 | 0 | 0 | 0 | 0 | 0 | 0 | 0 | 0 | 0 | 1.6053 | 3.8651 | 6.8217 | 12.292 | 0 | 0 | 0 | 0 | 0 | 0 | 0 | 0 | 0 | 0 | 0 | 0 | 0 | 0 | 0 | 0 | 0 | 0 | 0 | 0 | 0.27837 | 0 | 0 | 0 | 0 | 0 | 0 | 0 | 0 | 0 | 8
58771_G_GEN1 | SPP SPS (Texas Panhandle) | New Mexico | 35 | Roosevelt | 41 | 58771 | GEN1 | Roosevelt County | 0 | 2015 | 9999 | Onshore Wind | [5 empty] | Non-Fossil | G | 2030 | Wind |  | 0 | 0 | 0 | 0 | 0 | 0 | 0 | 0 | 0 | 0 | 0 | 0 | 0 | 0 | 0 | 0 | 241.5571 | 342.2945 | 347.9464 | 931.7981 | 0 | 0 | 0 | 0 | 0 | 0 | 0 | 0 | 0 | 0 | 0 | 0 | 0 | 0 | 0 | 0 | 0 | 0 | 0 | 0 | 10.4856 | 0 | 0 | 0 | 0 | 0 | 0 | 0 | 0 | 0 | 250
58772_G_GEN1 | ERCOT_Panhandle | Texas | 48 | Briscoe | 45 | 58772 | GEN1 | Longhorn Wind | 0 | 2015 | 9999 | Onshore Wind | [5 empty] | Non-Fossil | G | 2030 | Wind |  | 0 | 0 | 0 | 0 | 0 | 0 | 0 | 0 | 0 | 0 | 0 | 0 | 0 | 0 | 0 | 0 | 195.2344 | 277.1732 | 288.4046 | 760.8122 | 0 | 0 | 0 | 0 | 0 | 0 | 0 | 0 | 0 | 0 | 0 | 0 | 0 | 0 | 0 | 0 | 0 | 0 | 0 | 0 | 8.1976 | 0 | 0 | 0 | 0 | 0 | 0 | 0 | 0 | 0 | 200
58773_G_GEN1 | ERCOT_Panhandle | Texas | 48 | Deaf Smith | 117 | 58773 | GEN1 | TX Hereford Wind | 0 | 2014 | 9999 | Onshore Wind | [5 empty] | Non-Fossil | G | 2030 | Wind |  | 0 | 0 | 0 | 0 | 0 | 0 | 0 | 0 | 0 | 0 | 0 | 0 | 0 | 0 | 0 | 0 | 195.2344 | 277.1732 | 288.4046 | 760.8122 | 0 | 0 | 0 | 0 | 0 | 0 | 0 | 0 | 0 | 0 | 0 | 0 | 0 | 0 | 0 | 0 | 0 | 0 | 0 | 0 | 8.1976 | 0 | 0 | 0 | 0 | 0 | 0 | 0 | 0 | 0 | 200
58774_G_GEN1 | ERCOT_Panhandle | Texas | 48 | Oldham | 359 | 58774 | GEN1 | Spinning Spur Wind II | 0 | 2014 | 9999 | Onshore Wind | [5 empty] | Non-Fossil | G | 2030 | Wind |  | 0 | 0 | 0 | 0 | 0 | 0 | 0 | 0 | 0 | 0 | 0 | 0 | 0 | 0 | 0 | 0 | 157.1637 | 223.1244 | 232.1657 | 612.4539 | 0 | 0 | 0 | 0 | 0 | 0 | 0 | 0 | 0 | 0 | 0 | 0 | 0 | 0 | 0 | 0 | 0 | 0 | 0 | 0 | 6.599 | 0 | 0 | 0 | 0 | 0 | 0 | 0 | 0 | 0 | 161
58775_G_GEN1 | ERCOT_Panhandle | Texas | 48 | Oldham | 359 | 58775 | GEN1 | Spinning Spur Wind III | 0 | 2015 | 9999 | Onshore Wind | [5 empty] | Non-Fossil | G | 2030 | Wind |  | 0 | 0 | 0 | 0 | 0 | 0 | 0 | 0 | 0 | 0 | 0 | 0 | 0 | 0 | 0 | 0 | 189.3774 | 268.858 | 279.7525 | 737.9879 | 0 | 0 | 0 | 0 | 0 | 0 | 0 | 0 | 0 | 0 | 0 | 0 | 0 | 0 | 0 | 0 | 0 | 0 | 0 | 0 | 7.9516 | 0 | 0 | 0 | 0 | 0 | 0 | 0 | 0 | 0 | 194
58782_G_PV1 | SERC_VACAR | North Carolina | 37 | Wayne | 191 | 58782 | PV1 | Sonne One | 0 | 2016 | 9999 | Solar PV | [5 empty] | Non-Fossil | G | 2030 | Solar |  | 0 | 0 | 0 | 0 | 0 | 0 | 0 | 0 | 0 | 0 | 0 | 0 | 0 | 0 | 0 | 0 | 1.4563 | 2.8953 | 4.6316 | 8.9833 | 0 | 0 | 0 | 0 | 0 | 0 | 0 | 0 | 0 | 0 | 0 | 0 | 0 | 0 | 0 | 0 | 0 | 0 | 0 | 0 | 0.21326 | 0 | 0 | 0 | 0 | 0 | 0 | 0 | 0 | 0 | 5
58783_G_SC-1 | WECC_Colorado | Colorado | 8 | Montrose | 85 | 58783 | SC-1 | South Canal Hydro-1 | 0 | 2013 | 9999 | Hydro | [5 empty] | Non-Fossil | G | 2030 | Hydro |  | 0 | 0 | 0 | 0 | 0 | 0 | 0 | 0 | 0 | 0 | 0 | 0 | 0 | 0 | 0 | 0 | 2.1288 | 2.2958 | 4.0465 | 8.4711 | 0 | 0 | 0 | 0 | 0 | 0 | 0 | 0 | 0 | 0 | 0 | 0 | 0 | 0 | 0 | 0 | 0 | 0 | 0 | 0 | 0.060071 | 0.002959 | 0.0031912 | 0.0056246 | 0.011775 | 0 | 0 | 0 | 0 | 0 | 3.8
58784_G_SC-3 | WECC_Colorado | Colorado | 8 | Montrose | 85 | 58784 | SC-3 | South Canal Hydro-3 | 0 | 2013 | 9999 | Hydro | [5 empty] | Non-Fossil | G | 2030 | Hydro |  | 0 | 0 | 0 | 0 | 0 | 0 | 0 | 0 | 0 | 0 | 0 | 0 | 0 | 0 | 0 | 0 | 1.8487 | 1.9937 | 3.514 | 7.3564 | 0 | 0 | 0 | 0 | 0 | 0 | 0 | 0 | 0 | 0 | 0 | 0 | 0 | 0 | 0 | 0 | 0 | 0 | 0 | 0 | 0.052167 | 0.0025697 | 0.0027713 | 0.0048845 | 0.010225 | 0 | 0 | 0 | 0 | 0 | 3.3
58785_G_BRT1 | NY_Zone K (LI) | New York | 36 | Suffolk | 103 | 58785 | BRT1 | Brentwood Solar | 0 | 2011 | 9999 | Solar PV | [5 empty] | Non-Fossil | G | 2030 | Solar |  | 0 | 0 | 0 | 0 | 0 | 0 | 0 | 0 | 0 | 0 | 0 | 0 | 0 | 0 | 0 | 0 | 0.25608 | 0.51313 | 0.82129 | 1.5905 | 0 | 0 | 0 | 0 | 0 | 0 | 0 | 0 | 0 | 0 | 0 | 0 | 0 | 0 | 0 | 0 | 0 | 0 | 0 | 0 | 0.035175 | 0 | 0 | 0 | 0 | 0 | 0 | 0 | 0 | 0 | 1
58786_G_DRP1 | NY_Zone K (LI) | New York | 36 | Suffolk | 103 | 58786 | DRP1 | Deer Park | 0 | 2012 | 9999 | Solar PV | [5 empty] | Non-Fossil | G | 2030 | Solar |  | 0 | 0 | 0 | 0 | 0 | 0 | 0 | 0 | 0 | 0 | 0 | 0 | 0 | 0 | 0 | 0 | 0.6402 | 1.2828 | 2.0532 | 3.9763 | 0 | 0 | 0 | 0 | 0 | 0 | 0 | 0 | 0 | 0 | 0 | 0 | 0 | 0 | 0 | 0 | 0 | 0 | 0 | 0 | 0.087938 | 0 | 0 | 0 | 0 | 0 | 0 | 0 | 0 | 0 | 2.5
58787_G_DNN1 | NY_Zone K (LI) | New York | 36 | Suffolk | 103 | 58787 | DNN1 | Dennison | 0 | 2011 | 9999 | Solar PV | [5 empty] | Non-Fossil | G | 2030 | Solar |  | 0 | 0 | 0 | 0 | 0 | 0 | 0 | 0 | 0 | 0 | 0 | 0 | 0 | 0 | 0 | 0 | 0.51216 | 1.0263 | 1.6426 | 3.181 | 0 | 0 | 0 | 0 | 0 | 0 | 0 | 0 | 0 | 0 | 0 | 0 | 0 | 0 | 0 | 0 | 0 | 0 | 0 | 0 | 0.07035 | 0 | 0 | 0 | 0 | 0 | 0 | 0 | 0 | 0 | 2
58788_G_NRT1 | NY_Zone K (LI) | New York | 36 | Suffolk | 103 | 58788 | NRT1 | North County | 0 | 2011 | 9999 | Solar PV | [5 empty] | Non-Fossil | G | 2030 | Solar |  | 0 | 0 | 0 | 0 | 0 | 0 | 0 | 0 | 0 | 0 | 0 | 0 | 0 | 0 | 0 | 0 | 0.25608 | 0.51313 | 0.82129 | 1.5905 | 0 | 0 | 0 | 0 | 0 | 0 | 0 | 0 | 0 | 0 | 0 | 0 | 0 | 0 | 0 | 0 | 0 | 0 | 0 | 0 | 0.035175 | 0 | 0 | 0 | 0 | 0 | 0 | 0 | 0 | 0 | 1
58789_G_RVH1 | NY_Zone K (LI) | New York | 36 | Suffolk | 103 | 58789 | RVH1 | Riverhead | 0 | 2011 | 9999 | Solar PV | [5 empty] | Non-Fossil | G | 2030 | Solar |  | 0 | 0 | 0 | 0 | 0 | 0 | 0 | 0 | 0 | 0 | 0 | 0 | 0 | 0 | 0 | 0 | 0.38412 | 0.7697 | 1.2319 | 2.3858 | 0 | 0 | 0 | 0 | 0 | 0 | 0 | 0 | 0 | 0 | 0 | 0 | 0 | 0 | 0 | 0 | 0 | 0 | 0 | 0 | 0.052763 | 0 | 0 | 0 | 0 | 0 | 0 | 0 | 0 | 0 | 1.5
58790_G_CLN1 | NY_Zone K (LI) | New York | 36 | Suffolk | 103 | 58790 | CLN1 | Cohalan | 0 | 2012 | 9999 | Solar PV | [5 empty] | Non-Fossil | G | 2030 | Solar |  | 0 | 0 | 0 | 0 | 0 | 0 | 0 | 0 | 0 | 0 | 0 | 0 | 0 | 0 | 0 | 0 | 0.6402 | 1.2828 | 2.0532 | 3.9763 | 0 | 0 | 0 | 0 | 0 | 0 | 0 | 0 | 0 | 0 | 0 | 0 | 0 | 0 | 0 | 0 | 0 | 0 | 0 | 0 | 0.087938 | 0 | 0 | 0 | 0 | 0 | 0 | 0 | 0 | 0 | 2.5
58790_G_CLN2 | NY_Zone K (LI) | New York | 36 | Suffolk | 103 | 58790 | CLN2 | Cohalan | 0 | 2012 | 9999 | Solar PV | [5 empty] | Non-Fossil | G | 2030 | Solar |  | 0 | 0 | 0 | 0 | 0 | 0 | 0 | 0 | 0 | 0 | 0 | 0 | 0 | 0 | 0 | 0 | 0.38412 | 0.7697 | 1.2319 | 2.3858 | 0 | 0 | 0 | 0 | 0 | 0 | 0 | 0 | 0 | 0 | 0 | 0 | 0 | 0 | 0 | 0 | 0 | 0 | 0 | 0 | 0.052763 | 0 | 0 | 0 | 0 | 0 | 0 | 0 | 0 | 0 | 1.5
58791_G_PV1 | SERC_VACAR | North Carolina | 37 | Duplin | 61 | 58791 | PV1 | Kirkwall Holdings | 0 | 2016 | 9999 | Solar PV | [5 empty] | Non-Fossil | G | 2030 | Solar |  | 0 | 0 | 0 | 0 | 0 | 0 | 0 | 0 | 0 | 0 | 0 | 0 | 0 | 0 | 0 | 0 | 1.4563 | 2.8953 | 4.6316 | 8.9833 | 0 | 0 | 0 | 0 | 0 | 0 | 0 | 0 | 0 | 0 | 0 | 0 | 0 | 0 | 0 | 0 | 0 | 0 | 0 | 0 | 0.21326 | 0 | 0 | 0 | 0 | 0 | 0 | 0 | 0 | 0 | 5
58792_G_PV1 | SERC_VACAR | North Carolina | 37 | Cleveland | 45 | 58792 | PV1 | Ayrshire | 0 | 2017 | 9999 | Solar PV | [5 empty] | Non-Fossil | G | 2030 | Solar |  | 0 | 0 | 0 | 0 | 0 | 0 | 0 | 0 | 0 | 0 | 0 | 0 | 0 | 0 | 0 | 0 | 5.6504 | 11.2338 | 17.9708 | 34.855 | 0 | 0 | 0 | 0 | 0 | 0 | 0 | 0 | 0 | 0 | 0 | 0 | 0 | 0 | 0 | 0 | 0 | 0 | 0 | 0 | 0.82743 | 0 | 0 | 0 | 0 | 0 | 0 | 0 | 0 | 0 | 19.4
58793_G_UCIV | PJM_EMAAC | New Jersey | 34 | Burlington | 5 | 58793 | UCIV | JMB Mcguire-Dix-Lakehurst Solar Project | 0 | 2013 | 9999 | Solar PV | [5 empty] | Non-Fossil | G | 2030 | Solar |  | 0 | 0 | 0 | 0 | 0 | 0 | 0 | 0 | 0 | 0 | 0 | 0 | 0 | 0 | 0 | 0 | 2.4031 | 5.1924 | 8.6101 | 16.2057 | 0 | 0 | 0 | 0 | 0 | 0 | 0 | 0 | 0 | 0 | 0 | 0 | 0 | 0 | 0 | 0 | 0 | 0 | 0 | 0 | 0.52175 | 0 | 0 | 0 | 0 | 0 | 0 | 0 | 0 | 0 | 11.4
58794_G_MSMPV | WECC_New Mexico | New Mexico | 35 | San Miguel | 47 | 58794 | MSMPV | Storrie Lake Solar Project | 0 | 2014 | 9999 | Solar PV | [5 empty] | Non-Fossil | G | 2030 | Solar |  | 0 | 0 | 0 | 0 | 0 | 0 | 0 | 0 | 0 | 0 | 0 | 0 | 0 | 0 | 0 | 0 | 0.62017 | 1.1435 | 1.7569 | 3.5205 | 0 | 0 | 0 | 0 | 0 | 0 | 0 | 0 | 0 | 0 | 0 | 0 | 0 | 0 | 0 | 0 | 0 | 0 | 0 | 0 | 0.057161 | 0 | 0 | 0 | 0 | 0 | 0 | 0 | 0 | 0 | 1.5
58795_G_HS | MISO_Indiana (including parts of Kentucky) | Indiana | 18 | Lake | 89 | 58795 | HS | Hobart Solar, LLC | 0 | 2012 | 9999 | Solar PV | [5 empty] | Non-Fossil | G | 2030 | Solar |  | 0 | 0 | 0 | 0 | 0 | 0 | 0 | 0 | 0 | 0 | 0 | 0 | 0 | 0 | 0 | 0 | 0.20066 | 0.48313 | 0.85271 | 1.5365 | 0 | 0 | 0 | 0 | 0 | 0 | 0 | 0 | 0 | 0 | 0 | 0 | 0 | 0 | 0 | 0 | 0 | 0 | 0 | 0 | 0.034796 | 0 | 0 | 0 | 0 | 0 | 0 | 0 | 0 | 0 | 1
58796_G_WS | MISO_Indiana (including parts of Kentucky) | Indiana | 18 | DeKalb | 33 | 58796 | WS | Waterloo Solar, LLC | 0 | 2012 | 9999 | Solar PV | [5 empty] | Non-Fossil | G | 2030 | Solar |  | 0 | 0 | 0 | 0 | 0 | 0 | 0 | 0 | 0 | 0 | 0 | 0 | 0 | 0 | 0 | 0 | 0.20066 | 0.48313 | 0.85271 | 1.5365 | 0 | 0 | 0 | 0 | 0 | 0 | 0 | 0 | 0 | 0 | 0 | 0 | 0 | 0 | 0 | 0 | 0 | 0 | 0 | 0 | 0.034796 | 0 | 0 | 0 | 0 | 0 | 0 | 0 | 0 | 0 | 1
58797_G_VS | MISO_Indiana (including parts of Kentucky) | Indiana | 18 | Porter | 127 | 58797 | VS | Valparaiso Solar, LLC | 0 | 2012 | 9999 | Solar PV | [5 empty] | Non-Fossil | G | 2030 | Solar |  | 0 | 0 | 0 | 0 | 0 | 0 | 0 | 0 | 0 | 0 | 0 | 0 | 0 | 0 | 0 | 0 | 0.20066 | 0.48313 | 0.85271 | 1.5365 | 0 | 0 | 0 | 0 | 0 | 0 | 0 | 0 | 0 | 0 | 0 | 0 | 0 | 0 | 0 | 0 | 0 | 0 | 0 | 0 | 0.034796 | 0 | 0 | 0 | 0 | 0 | 0 | 0 | 0 | 0 | 1
58798_G_ACCCC | PJM_EMAAC | New Jersey | 34 | Atlantic | 1 | 58798 | ACCCC | AC Criminal Courts Complex SPE2, LLC | 0 | 2012 | 9999 | Solar PV | [5 empty] | Non-Fossil | G | 2030 | Solar |  | 0 | 0 | 0 | 0 | 0 | 0 | 0 | 0 | 0 | 0 | 0 | 0 | 0 | 0 | 0 | 0 | 0.27404 | 0.59212 | 0.98186 | 1.848 | 0 | 0 | 0 | 0 | 0 | 0 | 0 | 0 | 0 | 0 | 0 | 0 | 0 | 0 | 0 | 0 | 0 | 0 | 0 | 0 | 0.059497 | 0 | 0 | 0 | 0 | 0 | 0 | 0 | 0 | 0 | 1.3
58799_G_1 | SERC_VACAR | North Carolina | 37 | Beaufort | 13 | 58799 | 1 | Pamlico Partners Solar | 0 | 2013 | 9999 | Solar PV | [5 empty] | Non-Fossil | G | 2030 | Solar |  | 0 | 0 | 0 | 0 | 0 | 0 | 0 | 0 | 0 | 0 | 0 | 0 | 0 | 0 | 0 | 0 | 1.4563 | 2.8953 | 4.6316 | 8.9833 | 0 | 0 | 0 | 0 | 0 | 0 | 0 | 0 | 0 | 0 | 0 | 0 | 0 | 0 | 0 | 0 | 0 | 0 | 0 | 0 | 0.21326 | 0 | 0 | 0 | 0 | 0 | 0 | 0 | 0 | 0 | 5
58801_G_INV1 | SERC_VACAR | North Carolina | 37 | Greene | 79 | 58801 | INV1 | Arba Solar, LLC | 0 | 2014 | 9999 | Solar PV | [5 empty] | Non-Fossil | G | 2030 | Solar |  | 0 | 0 | 0 | 0 | 0 | 0 | 0 | 0 | 0 | 0 | 0 | 0 | 0 | 0 | 0 | 0 | 0.14563 | 0.28953 | 0.46316 | 0.89833 | 0 | 0 | 0 | 0 | 0 | 0 | 0 | 0 | 0 | 0 | 0 | 0 | 0 | 0 | 0 | 0 | 0 | 0 | 0 | 0 | 0.021326 | 0 | 0 | 0 | 0 | 0 | 0 | 0 | 0 | 0 | 0.5
58801_G_INV2 | SERC_VACAR | North Carolina | 37 | Greene | 79 | 58801 | INV2 | Arba Solar, LLC | 0 | 2014 | 9999 | Solar PV | [5 empty] | Non-Fossil | G | 2030 | Solar |  | 0 | 0 | 0 | 0 | 0 | 0 | 0 | 0 | 0 | 0 | 0 | 0 | 0 | 0 | 0 | 0 | 0.14563 | 0.28953 | 0.46316 | 0.89833 | 0 | 0 | 0 | 0 | 0 | 0 | 0 | 0 | 0 | 0 | 0 | 0 | 0 | 0 | 0 | 0 | 0 | 0 | 0 | 0 | 0.021326 | 0 | 0 | 0 | 0 | 0 | 0 | 0 | 0 | 0 | 0.5
58801_G_INV3 | SERC_VACAR | North Carolina | 37 | Greene | 79 | 58801 | INV3 | Arba Solar, LLC | 0 | 2014 | 9999 | Solar PV | [5 empty] | Non-Fossil | G | 2030 | Solar |  | 0 | 0 | 0 | 0 | 0 | 0 | 0 | 0 | 0 | 0 | 0 | 0 | 0 | 0 | 0 | 0 | 0.14563 | 0.28953 | 0.46316 | 0.89833 | 0 | 0 | 0 | 0 | 0 | 0 | 0 | 0 | 0 | 0 | 0 | 0 | 0 | 0 | 0 | 0 | 0 | 0 | 0 | 0 | 0.021326 | 0 | 0 | 0 | 0 | 0 | 0 | 0 | 0 | 0 | 0.5
58801_G_INV4 | SERC_VACAR | North Carolina | 37 | Greene | 79 | 58801 | INV4 | Arba Solar, LLC | 0 | 2014 | 9999 | Solar PV | [5 empty] | Non-Fossil | G | 2030 | Solar |  | 0 | 0 | 0 | 0 | 0 | 0 | 0 | 0 | 0 | 0 | 0 | 0 | 0 | 0 | 0 | 0 | 0.14563 | 0.28953 | 0.46316 | 0.89833 | 0 | 0 | 0 | 0 | 0 | 0 | 0 | 0 | 0 | 0 | 0 | 0 | 0 | 0 | 0 | 0 | 0 | 0 | 0 | 0 | 0.021326 | 0 | 0 | 0 | 0 | 0 | 0 | 0 | 0 | 0 | 0.5
58802_G_INV1 | SERC_VACAR | North Carolina | 37 | Franklin | 69 | 58802 | INV1 | Franklin Solar, LLC | 0 | 2013 | 9999 | Solar PV | [5 empty] | Non-Fossil | G | 2030 | Solar |  | 0 | 0 | 0 | 0 | 0 | 0 | 0 | 0 | 0 | 0 | 0 | 0 | 0 | 0 | 0 | 0 | 0.14563 | 0.28953 | 0.46316 | 0.89833 | 0 | 0 | 0 | 0 | 0 | 0 | 0 | 0 | 0 | 0 | 0 | 0 | 0 | 0 | 0 | 0 | 0 | 0 | 0 | 0 | 0.021326 | 0 | 0 | 0 | 0 | 0 | 0 | 0 | 0 | 0 | 0.5
58802_G_INV2 | SERC_VACAR | North Carolina | 37 | Franklin | 69 | 58802 | INV2 | Franklin Solar, LLC | 0 | 2013 | 9999 | Solar PV | [5 empty] | Non-Fossil | G | 2030 | Solar |  | 0 | 0 | 0 | 0 | 0 | 0 | 0 | 0 | 0 | 0 | 0 | 0 | 0 | 0 | 0 | 0 | 0.14563 | 0.28953 | 0.46316 | 0.89833 | 0 | 0 | 0 | 0 | 0 | 0 | 0 | 0 | 0 | 0 | 0 | 0 | 0 | 0 | 0 | 0 | 0 | 0 | 0 | 0 | 0.021326 | 0 | 0 | 0 | 0 | 0 | 0 | 0 | 0 | 0 | 0.5
58802_G_INV3 | SERC_VACAR | North Carolina | 37 | Franklin | 69 | 58802 | INV3 | Franklin Solar, LLC | 0 | 2013 | 9999 | Solar PV | [5 empty] | Non-Fossil | G | 2030 | Solar |  | 0 | 0 | 0 | 0 | 0 | 0 | 0 | 0 | 0 | 0 | 0 | 0 | 0 | 0 | 0 | 0 | 0.14563 | 0.28953 | 0.46316 | 0.89833 | 0 | 0 | 0 | 0 | 0 | 0 | 0 | 0 | 0 | 0 | 0 | 0 | 0 | 0 | 0 | 0 | 0 | 0 | 0 | 0 | 0.021326 | 0 | 0 | 0 | 0 | 0 | 0 | 0 | 0 | 0 | 0.5
58802_G_INV4 | SERC_VACAR | North Carolina | 37 | Franklin | 69 | 58802 | INV4 | Franklin Solar, LLC | 0 | 2013 | 9999 | Solar PV | [5 empty] | Non-Fossil | G | 2030 | Solar |  | 0 | 0 | 0 | 0 | 0 | 0 | 0 | 0 | 0 | 0 | 0 | 0 | 0 | 0 | 0 | 0 | 0.14563 | 0.28953 | 0.46316 | 0.89833 | 0 | 0 | 0 | 0 | 0 | 0 | 0 | 0 | 0 | 0 | 0 | 0 | 0 | 0 | 0 | 0 | 0 | 0 | 0 | 0 | 0.021326 | 0 | 0 | 0 | 0 | 0 | 0 | 0 | 0 | 0 | 0.5
58803_G_INV1 | SERC_VACAR | North Carolina | 37 | Duplin | 61 | 58803 | INV1 | Kenansville Solar 2, LLC | 0 | 2016 | 9999 | Solar PV | [5 empty] | Non-Fossil | G | 2030 | Solar |  | 0 | 0 | 0 | 0 | 0 | 0 | 0 | 0 | 0 | 0 | 0 | 0 | 0 | 0 | 0 | 0 | 0.58252 | 1.1581 | 1.8527 | 3.5933 | 0 | 0 | 0 | 0 | 0 | 0 | 0 | 0 | 0 | 0 | 0 | 0 | 0 | 0 | 0 | 0 | 0 | 0 | 0 | 0 | 0.085302 | 0 | 0 | 0 | 0 | 0 | 0 | 0 | 0 | 0 | 2
58805_G_INV1 | SERC_VACAR | North Carolina | 37 | Moore | 125 | 58805 | INV1 | Samarcand Solar Farm, LLC | 0 | 2014 | 9999 | Solar PV | [5 empty] | Non-Fossil | G | 2030 | Solar |  | 0 | 0 | 0 | 0 | 0 | 0 | 0 | 0 | 0 | 0 | 0 | 0 | 0 | 0 | 0 | 0 | 0.14563 | 0.28953 | 0.46316 | 0.89833 | 0 | 0 | 0 | 0 | 0 | 0 | 0 | 0 | 0 | 0 | 0 | 0 | 0 | 0 | 0 | 0 | 0 | 0 | 0 | 0 | 0.021326 | 0 | 0 | 0 | 0 | 0 | 0 | 0 | 0 | 0 | 0.5
58805_G_INV10 | SERC_VACAR | North Carolina | 37 | Moore | 125 | 58805 | INV10 | Samarcand Solar Farm, LLC | 0 | 2014 | 9999 | Solar PV | [5 empty] | Non-Fossil | G | 2030 | Solar |  | 0 | 0 | 0 | 0 | 0 | 0 | 0 | 0 | 0 | 0 | 0 | 0 | 0 | 0 | 0 | 0 | 0.14563 | 0.28953 | 0.46316 | 0.89833 | 0 | 0 | 0 | 0 | 0 | 0 | 0 | 0 | 0 | 0 | 0 | 0 | 0 | 0 | 0 | 0 | 0 | 0 | 0 | 0 | 0.021326 | 0 | 0 | 0 | 0 | 0 | 0 | 0 | 0 | 0 | 0.5
58805_G_INV2 | SERC_VACAR | North Carolina | 37 | Moore | 125 | 58805 | INV2 | Samarcand Solar Farm, LLC | 0 | 2014 | 9999 | Solar PV | [5 empty] | Non-Fossil | G | 2030 | Solar |  | 0 | 0 | 0 | 0 | 0 | 0 | 0 | 0 | 0 | 0 | 0 | 0 | 0 | 0 | 0 | 0 | 0.14563 | 0.28953 | 0.46316 | 0.89833 | 0 | 0 | 0 | 0 | 0 | 0 | 0 | 0 | 0 | 0 | 0 | 0 | 0 | 0 | 0 | 0 | 0 | 0 | 0 | 0 | 0.021326 | 0 | 0 | 0 | 0 | 0 | 0 | 0 | 0 | 0 | 0.5
58805_G_INV3 | SERC_VACAR | North Carolina | 37 | Moore | 125 | 58805 | INV3 | Samarcand Solar Farm, LLC | 0 | 2014 | 9999 | Solar PV | [5 empty] | Non-Fossil | G | 2030 | Solar |  | 0 | 0 | 0 | 0 | 0 | 0 | 0 | 0 | 0 | 0 | 0 | 0 | 0 | 0 | 0 | 0 | 0.14563 | 0.28953 | 0.46316 | 0.89833 | 0 | 0 | 0 | 0 | 0 | 0 | 0 | 0 | 0 | 0 | 0 | 0 | 0 | 0 | 0 | 0 | 0 | 0 | 0 | 0 | 0.021326 | 0 | 0 | 0 | 0 | 0 | 0 | 0 | 0 | 0 | 0.5
58805_G_INV4 | SERC_VACAR | North Carolina | 37 | Moore | 125 | 58805 | INV4 | Samarcand Solar Farm, LLC | 0 | 2014 | 9999 | Solar PV | [5 empty] | Non-Fossil | G | 2030 | Solar |  | 0 | 0 | 0 | 0 | 0 | 0 | 0 | 0 | 0 | 0 | 0 | 0 | 0 | 0 | 0 | 0 | 0.14563 | 0.28953 | 0.46316 | 0.89833 | 0 | 0 | 0 | 0 | 0 | 0 | 0 | 0 | 0 | 0 | 0 | 0 | 0 | 0 | 0 | 0 | 0 | 0 | 0 | 0 | 0.021326 | 0 | 0 | 0 | 0 | 0 | 0 | 0 | 0 | 0 | 0.5
58805_G_INV5 | SERC_VACAR | North Carolina | 37 | Moore | 125 | 58805 | INV5 | Samarcand Solar Farm, LLC | 0 | 2014 | 9999 | Solar PV | [5 empty] | Non-Fossil | G | 2030 | Solar |  | 0 | 0 | 0 | 0 | 0 | 0 | 0 | 0 | 0 | 0 | 0 | 0 | 0 | 0 | 0 | 0 | 0.14563 | 0.28953 | 0.46316 | 0.89833 | 0 | 0 | 0 | 0 | 0 | 0 | 0 | 0 | 0 | 0 | 0 | 0 | 0 | 0 | 0 | 0 | 0 | 0 | 0 | 0 | 0.021326 | 0 | 0 | 0 | 0 | 0 | 0 | 0 | 0 | 0 | 0.5
58805_G_INV6 | SERC_VACAR | North Carolina | 37 | Moore | 125 | 58805 | INV6 | Samarcand Solar Farm, LLC | 0 | 2014 | 9999 | Solar PV | [5 empty] | Non-Fossil | G | 2030 | Solar |  | 0 | 0 | 0 | 0 | 0 | 0 | 0 | 0 | 0 | 0 | 0 | 0 | 0 | 0 | 0 | 0 | 0.14563 | 0.28953 | 0.46316 | 0.89833 | 0 | 0 | 0 | 0 | 0 | 0 | 0 | 0 | 0 | 0 | 0 | 0 | 0 | 0 | 0 | 0 | 0 | 0 | 0 | 0 | 0.021326 | 0 | 0 | 0 | 0 | 0 | 0 | 0 | 0 | 0 | 0.5
58805_G_INV7 | SERC_VACAR | North Carolina | 37 | Moore | 125 | 58805 | INV7 | Samarcand Solar Farm, LLC | 0 | 2014 | 9999 | Solar PV | [5 empty] | Non-Fossil | G | 2030 | Solar |  | 0 | 0 | 0 | 0 | 0 | 0 | 0 | 0 | 0 | 0 | 0 | 0 | 0 | 0 | 0 | 0 | 0.14563 | 0.28953 | 0.46316 | 0.89833 | 0 | 0 | 0 | 0 | 0 | 0 | 0 | 0 | 0 | 0 | 0 | 0 | 0 | 0 | 0 | 0 | 0 | 0 | 0 | 0 | 0.021326 | 0 | 0 | 0 | 0 | 0 | 0 | 0 | 0 | 0 | 0.5
58805_G_INV8 | SERC_VACAR | North Carolina | 37 | Moore | 125 | 58805 | INV8 | Samarcand Solar Farm, LLC | 0 | 2014 | 9999 | Solar PV | [5 empty] | Non-Fossil | G | 2030 | Solar |  | 0 | 0 | 0 | 0 | 0 | 0 | 0 | 0 | 0 | 0 | 0 | 0 | 0 | 0 | 0 | 0 | 0.14563 | 0.28953 | 0.46316 | 0.89833 | 0 | 0 | 0 | 0 | 0 | 0 | 0 | 0 | 0 | 0 | 0 | 0 | 0 | 0 | 0 | 0 | 0 | 0 | 0 | 0 | 0.021326 | 0 | 0 | 0 | 0 | 0 | 0 | 0 | 0 | 0 | 0.5
58805_G_INV9 | SERC_VACAR | North Carolina | 37 | Moore | 125 | 58805 | INV9 | Samarcand Solar Farm, LLC | 0 | 2014 | 9999 | Solar PV | [5 empty] | Non-Fossil | G | 2030 | Solar |  | 0 | 0 | 0 | 0 | 0 | 0 | 0 | 0 | 0 | 0 | 0 | 0 | 0 | 0 | 0 | 0 | 0.14563 | 0.28953 | 0.46316 | 0.89833 | 0 | 0 | 0 | 0 | 0 | 0 | 0 | 0 | 0 | 0 | 0 | 0 | 0 | 0 | 0 | 0 | 0 | 0 | 0 | 0 | 0.021326 | 0 | 0 | 0 | 0 | 0 | 0 | 0 | 0 | 0 | 0.5
58806_G_ASC1 | SERC_VACAR | North Carolina | 37 | Lenoir | 107 | 58806 | ASC1 | Albemarle Solar Center LLC | 0 | 2014 | 9999 | Solar PV | [5 empty] | Non-Fossil | G | 2030 | Solar |  | 0 | 0 | 0 | 0 | 0 | 0 | 0 | 0 | 0 | 0 | 0 | 0 | 0 | 0 | 0 | 0 | 1.4563 | 2.8953 | 4.6316 | 8.9833 | 0 | 0 | 0 | 0 | 0 | 0 | 0 | 0 | 0 | 0 | 0 | 0 | 0 | 0 | 0 | 0 | 0 | 0 | 0 | 0 | 0.21326 | 0 | 0 | 0 | 0 | 0 | 0 | 0 | 0 | 0 | 5
58807_G_BSC1 | SERC_VACAR | North Carolina | 37 | Nash | 127 | 58807 | BSC1 | Boseman Solar Center LLC | 0 | 2014 | 9999 | Solar PV | [5 empty] | Non-Fossil | G | 2030 | Solar |  | 0 | 0 | 0 | 0 | 0 | 0 | 0 | 0 | 0 | 0 | 0 | 0 | 0 | 0 | 0 | 0 | 1.4563 | 2.8953 | 4.6316 | 8.9833 | 0 | 0 | 0 | 0 | 0 | 0 | 0 | 0 | 0 | 0 | 0 | 0 | 0 | 0 | 0 | 0 | 0 | 0 | 0 | 0 | 0.21326 | 0 | 0 | 0 | 0 | 0 | 0 | 0 | 0 | 0 | 5
58808_G_FSC1 | SERC_VACAR | North Carolina | 37 | Pitt | 147 | 58808 | FSC1 | Flemming Solar Center LLC | 0 | 2014 | 9999 | Solar PV | [5 empty] | Non-Fossil | G | 2030 | Solar |  | 0 | 0 | 0 | 0 | 0 | 0 | 0 | 0 | 0 | 0 | 0 | 0 | 0 | 0 | 0 | 0 | 1.4563 | 2.8953 | 4.6316 | 8.9833 | 0 | 0 | 0 | 0 | 0 | 0 | 0 | 0 | 0 | 0 | 0 | 0 | 0 | 0 | 0 | 0 | 0 | 0 | 0 | 0 | 0.21326 | 0 | 0 | 0 | 0 | 0 | 0 | 0 | 0 | 0 | 5
58809_G_LSC1 | SERC_VACAR | North Carolina | 37 | Pitt | 147 | 58809 | LSC1 | Littlefield Solar Center LLC | 0 | 2015 | 9999 | Solar PV | [5 empty] | Non-Fossil | G | 2030 | Solar |  | 0 | 0 | 0 | 0 | 0 | 0 | 0 | 0 | 0 | 0 | 0 | 0 | 0 | 0 | 0 | 0 | 1.4563 | 2.8953 | 4.6316 | 8.9833 | 0 | 0 | 0 | 0 | 0 | 0 | 0 | 0 | 0 | 0 | 0 | 0 | 0 | 0 | 0 | 0 | 0 | 0 | 0 | 0 | 0.21326 | 0 | 0 | 0 | 0 | 0 | 0 | 0 | 0 | 0 | 5
58810_G_RHSC1 | SERC_VACAR | North Carolina | 37 | Pitt | 147 | 58810 | RHSC1 | Rams Horn Solar Center LLC | 0 | 2014 | 9999 | Solar PV | [5 empty] | Non-Fossil | G | 2030 | Solar |  | 0 | 0 | 0 | 0 | 0 | 0 | 0 | 0 | 0 | 0 | 0 | 0 | 0 | 0 | 0 | 0 | 1.4563 | 2.8953 | 4.6316 | 8.9833 | 0 | 0 | 0 | 0 | 0 | 0 | 0 | 0 | 0 | 0 | 0 | 0 | 0 | 0 | 0 | 0 | 0 | 0 | 0 | 0 | 0.21326 | 0 | 0 | 0 | 0 | 0 | 0 | 0 | 0 | 0 | 5
58811_G_GEN1 | PJM_PENELEC | Pennsylvania | 42 | Bradford | 15 | 58811 | GEN1 | Beaver Dam | 10745 | 2016 | 9999 | Combustion Turbine | [5 empty] | Fossil | G | 2030 | NaturalGas |  | 0.015013 | 0.0045162 | 0.042945 | 0.062475 | 0 | 0 | 0 | 0 | 0 | 0 | 0 | 0 | 0 | 0 | 0 | 0 | 1.3972 | 0.42031 | 3.9968 | 5.8143 | 0.87888 | 0.26438 | 2.514 | 3.6573 | 1.0509e-09 | 3.1613e-10 | 3.0062e-09 | 4.3732e-09 | 0.0091726 | 0.0027592 | 0.026238 | 0.03817 | 0 | 0 | 0 | 0 | 0 | 0 | 0 | 0 | 0.082846 | 0.006595 | 0.0019839 | 0.018865 | 0.027444 | 0.0322 | 0.0083322 | 0.067544 | 0.10808 | 0 | 4.2
58811_G_GEN2 | PJM_PENELEC | Pennsylvania | 42 | Bradford | 15 | 58811 | GEN2 | Beaver Dam | 10745 | 2016 | 9999 | Combustion Turbine | [5 empty] | Fossil | G | 2030 | NaturalGas |  | 0.015013 | 0.0045162 | 0.042945 | 0.062475 | 0 | 0 | 0 | 0 | 0 | 0 | 0 | 0 | 0 | 0 | 0 | 0 | 1.3972 | 0.42031 | 3.9968 | 5.8143 | 0.87888 | 0.26438 | 2.514 | 3.6573 | 1.0509e-09 | 3.1613e-10 | 3.0062e-09 | 4.3732e-09 | 0.0091726 | 0.0027592 | 0.026238 | 0.03817 | 0 | 0 | 0 | 0 | 0 | 0 | 0 | 0 | 0.082846 | 0.006595 | 0.0019839 | 0.018865 | 0.027444 | 0.0322 | 0.0083322 | 0.067544 | 0.10808 | 0 | 4.2
58811_G_GEN3 | PJM_PENELEC | Pennsylvania | 42 | Bradford | 15 | 58811 | GEN3 | Beaver Dam | 10745 | 2016 | 9999 | Combustion Turbine | [5 empty] | Fossil | G | 2030 | NaturalGas |  | 0.015013 | 0.0045162 | 0.042945 | 0.062475 | 0 | 0 | 0 | 0 | 0 | 0 | 0 | 0 | 0 | 0 | 0 | 0 | 1.3972 | 0.42031 | 3.9968 | 5.8143 | 0.87888 | 0.26438 | 2.514 | 3.6573 | 1.0509e-09 | 3.1613e-10 | 3.0062e-09 | 4.3732e-09 | 0.0091726 | 0.0027592 | 0.026238 | 0.03817 | 0 | 0 | 0 | 0 | 0 | 0 | 0 | 0 | 0.082846 | 0.006595 | 0.0019839 | 0.018865 | 0.027444 | 0.0322 | 0.0083322 | 0.067544 | 0.10808 | 0 | 4.2
58811_G_GEN4 | PJM_PENELEC | Pennsylvania | 42 | Bradford | 15 | 58811 | GEN4 | Beaver Dam | 10745 | 2016 | 9999 | Combustion Turbine | [5 empty] | Fossil | G | 2030 | NaturalGas |  | 0.015013 | 0.0045162 | 0.042945 | 0.062475 | 0 | 0 | 0 | 0 | 0 | 0 | 0 | 0 | 0 | 0 | 0 | 0 | 1.3972 | 0.42031 | 3.9968 | 5.8143 | 0.87888 | 0.26438 | 2.514 | 3.6573 | 1.0509e-09 | 3.1613e-10 | 3.0062e-09 | 4.3732e-09 | 0.0091726 | 0.0027592 | 0.026238 | 0.03817 | 0 | 0 | 0 | 0 | 0 | 0 | 0 | 0 | 0.082846 | 0.006595 | 0.0019839 | 0.018865 | 0.027444 | 0.0322 | 0.0083322 | 0.067544 | 0.10808 | 0 | 4.2
58811_G_GEN5 | PJM_PENELEC | Pennsylvania | 42 | Bradford | 15 | 58811 | GEN5 | Beaver Dam | 10745 | 2016 | 9999 | Combustion Turbine | [5 empty] | Fossil | G | 2030 | NaturalGas |  | 0.015013 | 0.0045162 | 0.042945 | 0.062475 | 0 | 0 | 0 | 0 | 0 | 0 | 0 | 0 | 0 | 0 | 0 | 0 | 1.3972 | 0.42031 | 3.9968 | 5.8143 | 0.87888 | 0.26438 | 2.514 | 3.6573 | 1.0509e-09 | 3.1613e-10 | 3.0062e-09 | 4.3732e-09 | 0.0091726 | 0.0027592 | 0.026238 | 0.03817 | 0 | 0 | 0 | 0 | 0 | 0 | 0 | 0 | 0.082846 | 0.006595 | 0.0019839 | 0.018865 | 0.027444 | 0.0322 | 0.0083322 | 0.067544 | 0.10808 | 0 | 4.2
58812_G_USC1 | SERC_VACAR | North Carolina | 37 | Wilson | 195 | 58812 | USC1 | Upchurch Solar Center LLC | 0 | 2014 | 9999 | Solar PV | [5 empty] | Non-Fossil | G | 2030 | Solar |  | 0 | 0 | 0 | 0 | 0 | 0 | 0 | 0 | 0 | 0 | 0 | 0 | 0 | 0 | 0 | 0 | 1.4563 | 2.8953 | 4.6316 | 8.9833 | 0 | 0 | 0 | 0 | 0 | 0 | 0 | 0 | 0 | 0 | 0 | 0 | 0 | 0 | 0 | 0 | 0 | 0 | 0 | 0 | 0.21326 | 0 | 0 | 0 | 0 | 0 | 0 | 0 | 0 | 0 | 5
58813_G_1 | PJM_PENELEC | Pennsylvania | 42 | Bradford | 15 | 58813 | 1 | Alpaca | 10745 | 2017 | 9999 | Combustion Turbine | [5 empty] | Fossil | G | 2030 | NaturalGas |  | 0.024307 | 0.007312 | 0.069531 | 0.10115 | 0 | 0 | 0 | 0 | 0 | 0 | 0 | 0 | 0 | 0 | 0 | 0 | 2.2622 | 0.6805 | 6.471 | 9.4137 | 1.4229 | 0.42804 | 4.0703 | 5.9213 | 1.7015e-09 | 5.1184e-10 | 4.8671e-09 | 7.0805e-09 | 0.014353 | 0.0043175 | 0.041055 | 0.059725 | 0 | 0 | 0 | 0 | 0 | 0 | 0 | 0 | 0.13413 | 0.010678 | 0.003212 | 0.030543 | 0.044433 | 0.052133 | 0.01349 | 0.10936 | 0.17498 | 0 | 6.8
58813_G_2 | PJM_PENELEC | Pennsylvania | 42 | Bradford | 15 | 58813 | 2 | Alpaca | 10745 | 2017 | 9999 | Combustion Turbine | [5 empty] | Fossil | G | 2030 | NaturalGas |  | 0.024307 | 0.007312 | 0.069531 | 0.10115 | 0 | 0 | 0 | 0 | 0 | 0 | 0 | 0 | 0 | 0 | 0 | 0 | 2.2622 | 0.6805 | 6.471 | 9.4137 | 1.4229 | 0.42804 | 4.0703 | 5.9213 | 1.7015e-09 | 5.1184e-10 | 4.8671e-09 | 7.0805e-09 | 0.014353 | 0.0043175 | 0.041055 | 0.059725 | 0 | 0 | 0 | 0 | 0 | 0 | 0 | 0 | 0.13413 | 0.010678 | 0.003212 | 0.030543 | 0.044433 | 0.052133 | 0.01349 | 0.10936 | 0.17498 | 0 | 6.8
58813_G_3 | PJM_PENELEC | Pennsylvania | 42 | Bradford | 15 | 58813 | 3 | Alpaca | 10745 | 2017 | 9999 | Combustion Turbine | [5 empty] | Fossil | G | 2030 | NaturalGas |  | 0.024307 | 0.007312 | 0.069531 | 0.10115 | 0 | 0 | 0 | 0 | 0 | 0 | 0 | 0 | 0 | 0 | 0 | 0 | 2.2622 | 0.6805 | 6.471 | 9.4137 | 1.4229 | 0.42804 | 4.0703 | 5.9213 | 1.7015e-09 | 5.1184e-10 | 4.8671e-09 | 7.0805e-09 | 0.014353 | 0.0043175 | 0.041055 | 0.059725 | 0 | 0 | 0 | 0 | 0 | 0 | 0 | 0 | 0.13413 | 0.010678 | 0.003212 | 0.030543 | 0.044433 | 0.052133 | 0.01349 | 0.10936 | 0.17498 | 0 | 6.8
58814_G_GENA | WECC_Northern California (not including BANC) | California | 6 | Shasta | 89 | 58814 | GENA | Shasta Solar Farm | 0 | 2014 | 9999 | Solar PV | [5 empty] | Non-Fossil | G | 2030 | Solar |  | 0 | 0 | 0 | 0 | 0 | 0 | 0 | 0 | 0 | 0 | 0 | 0 | 0 | 0 | 0 | 0 | 0.55737 | 1.1145 | 1.8801 | 3.5519 | 0 | 0 | 0 | 0 | 0 | 0 | 0 | 0 | 0 | 0 | 0 | 0 | 0 | 0 | 0 | 0 | 0 | 0 | 0 | 0 | 0.06803 | 0 | 0 | 0 | 0 | 0 | 0 | 0 | 0 | 0 | 1.5
58814_G_GENB | WECC_Northern California (not including BANC) | California | 6 | Shasta | 89 | 58814 | GENB | Shasta Solar Farm | 0 | 2014 | 9999 | Solar PV | [5 empty] | Non-Fossil | G | 2030 | Solar |  | 0 | 0 | 0 | 0 | 0 | 0 | 0 | 0 | 0 | 0 | 0 | 0 | 0 | 0 | 0 | 0 | 0.55737 | 1.1145 | 1.8801 | 3.5519 | 0 | 0 | 0 | 0 | 0 | 0 | 0 | 0 | 0 | 0 | 0 | 0 | 0 | 0 | 0 | 0 | 0 | 0 | 0 | 0 | 0.06803 | 0 | 0 | 0 | 0 | 0 | 0 | 0 | 0 | 0 | 1.5
58815_G_1 | NY_Zone J (NYC) | New York | 36 | New York | 61 | 58815 | 1 | Hilton NY Co Gen Plant | 8700 | 2013 | 9999 | Combustion Turbine | [5 empty] | Fossil | G | 2030 | NaturalGas |  | 2.8237e-05 | 5.6474e-05 | 0.015192 | 0.015277 | 0 | 0 | 0 | 0 | 0 | 0 | 0 | 0 | 0 | 0 | 0 | 0 | 0.0032456 | 0.0064912 | 1.7462 | 1.7559 | 0.0024317 | 0.0048635 | 1.3083 | 1.3156 | 2.9078e-12 | 5.8156e-12 | 1.5644e-09 | 1.5732e-09 | 7.9486e-06 | 1.5897e-05 | 0.0042765 | 0.0043004 | 0 | 0 | 0 | 0 | 0 | 0 | 0 | 0 | 0.049579 | 1.5319e-05 | 3.0639e-05 | 0.0082421 | 0.008288 | 0.00018228 | 0.00016114 | 0.03174 | 0.032083 | 0 | 1.8
58818_G_1 | PJM_PENELEC | Pennsylvania | 42 | Bradford | 15 | 58818 | 1 | Milan | 10745 | 2017 | 9999 | Combustion Turbine | [5 empty] | Fossil | G | 2030 | NaturalGas |  | 0.024307 | 0.007312 | 0.069531 | 0.10115 | 0 | 0 | 0 | 0 | 0 | 0 | 0 | 0 | 0 | 0 | 0 | 0 | 2.2622 | 0.6805 | 6.471 | 9.4137 | 1.4229 | 0.42804 | 4.0703 | 5.9213 | 1.7015e-09 | 5.1184e-10 | 4.8671e-09 | 7.0805e-09 | 0.014353 | 0.0043175 | 0.041055 | 0.059725 | 0 | 0 | 0 | 0 | 0 | 0 | 0 | 0 | 0.13413 | 0.010678 | 0.003212 | 0.030543 | 0.044433 | 0.052133 | 0.01349 | 0.10936 | 0.17498 | 0 | 6.8
58818_G_2 | PJM_PENELEC | Pennsylvania | 42 | Bradford | 15 | 58818 | 2 | Milan | 10745 | 2017 | 9999 | Combustion Turbine | [5 empty] | Fossil | G | 2030 | NaturalGas |  | 0.024307 | 0.007312 | 0.069531 | 0.10115 | 0 | 0 | 0 | 0 | 0 | 0 | 0 | 0 | 0 | 0 | 0 | 0 | 2.2622 | 0.6805 | 6.471 | 9.4137 | 1.4229 | 0.42804 | 4.0703 | 5.9213 | 1.7015e-09 | 5.1184e-10 | 4.8671e-09 | 7.0805e-09 | 0.014353 | 0.0043175 | 0.041055 | 0.059725 | 0 | 0 | 0 | 0 | 0 | 0 | 0 | 0 | 0.13413 | 0.010678 | 0.003212 | 0.030543 | 0.044433 | 0.052133 | 0.01349 | 0.10936 | 0.17498 | 0 | 6.8
58818_G_3 | PJM_PENELEC | Pennsylvania | 42 | Bradford | 15 | 58818 | 3 | Milan | 10745 | 2017 | 9999 | Combustion Turbine | [5 empty] | Fossil | G | 2030 | NaturalGas |  | 0.024307 | 0.007312 | 0.069531 | 0.10115 | 0 | 0 | 0 | 0 | 0 | 0 | 0 | 0 | 0 | 0 | 0 | 0 | 2.2622 | 0.6805 | 6.471 | 9.4137 | 1.4229 | 0.42804 | 4.0703 | 5.9213 | 1.7015e-09 | 5.1184e-10 | 4.8671e-09 | 7.0805e-09 | 0.014353 | 0.0043175 | 0.041055 | 0.059725 | 0 | 0 | 0 | 0 | 0 | 0 | 0 | 0 | 0.13413 | 0.010678 | 0.003212 | 0.030543 | 0.044433 | 0.052133 | 0.01349 | 0.10936 | 0.17498 | 0 | 6.8
58822_G_U1BB | PJM_EMAAC | New Jersey | 34 | Cumberland | 11 | 58822 | U1BB | Millville City Sewer Auth WTP | 0 | 2013 | 9999 | Solar PV | [5 empty] | Non-Fossil | G | 2030 | Solar |  | 0 | 0 | 0 | 0 | 0 | 0 | 0 | 0 | 0 | 0 | 0 | 0 | 0 | 0 | 0 | 0 | 0.16864 | 0.36438 | 0.60422 | 1.1372 | 0 | 0 | 0 | 0 | 0 | 0 | 0 | 0 | 0 | 0 | 0 | 0 | 0 | 0 | 0 | 0 | 0 | 0 | 0 | 0 | 0.036614 | 0 | 0 | 0 | 0 | 0 | 0 | 0 | 0 | 0 | 0.8
58822_G_U2DB | PJM_EMAAC | New Jersey | 34 | Cumberland | 11 | 58822 | U2DB | Millville City Sewer Auth WTP | 0 | 2013 | 9999 | Solar PV | [5 empty] | Non-Fossil | G | 2030 | Solar |  | 0 | 0 | 0 | 0 | 0 | 0 | 0 | 0 | 0 | 0 | 0 | 0 | 0 | 0 | 0 | 0 | 0.1054 | 0.22774 | 0.37764 | 0.71078 | 0 | 0 | 0 | 0 | 0 | 0 | 0 | 0 | 0 | 0 | 0 | 0 | 0 | 0 | 0 | 0 | 0 | 0 | 0 | 0 | 0.022884 | 0 | 0 | 0 | 0 | 0 | 0 | 0 | 0 | 0 | 0.5
58824_G_I402 | ISONE_MA, VT, NH, RI (Rest of ISO New England) | Vermont | 50 | Franklin | 11 | 58824 | I402 | Sheldon Solar | 0 | 2013 | 9999 | Solar PV | [5 empty] | Non-Fossil | G | 2030 | Solar |  | 0 | 0 | 0 | 0 | 0 | 0 | 0 | 0 | 0 | 0 | 0 | 0 | 0 | 0 | 0 | 0 | 0.49807 | 1.0544 | 1.74 | 3.2925 | 0 | 0 | 0 | 0 | 0 | 0 | 0 | 0 | 0 | 0 | 0 | 0 | 0 | 0 | 0 | 0 | 0 | 0 | 0 | 0 | 0.080415 | 0 | 0 | 0 | 0 | 0 | 0 | 0 | 0 | 0 | 2.3
58825_G_STH1 | PJM_ComEd | Illinois | 17 | Cook | 31 | 58825 | STH1 | MTHS Co-Gen Buildings | 8700 | 1992 | 9999 | Combustion Turbine | [5 empty] | Fossil | G | 2030 | NaturalGas |  | 0.0010118 | 0.00036237 | 0.0035144 | 0.0048886 | 0 | 0 | 0 | 0 | 0 | 0 | 0 | 0 | 0 | 0 | 0 | 0 | 0.1163 | 0.041652 | 0.40395 | 0.5619 | 0.089407 | 0.03202 | 0.31054 | 0.43196 | 1.0691e-10 | 3.8288e-11 | 3.7133e-10 | 5.1653e-10 | 0.00081018 | 0.00029016 | 0.002814 | 0.0039144 | 0 | 0 | 0 | 0 | 0 | 0 | 0 | 0 | 0.024908 | 0.00054894 | 0.0001966 | 0.0019066 | 0.0026522 | 0.0029196 | 0.00092343 | 0.0075927 | 0.011436 | 0 | 0.6
58825_G_STH2 | PJM_ComEd | Illinois | 17 | Cook | 31 | 58825 | STH2 | MTHS Co-Gen Buildings | 8700 | 1992 | 9999 | Combustion Turbine | [5 empty] | Fossil | G | 2030 | NaturalGas |  | 0.0010118 | 0.00036237 | 0.0035144 | 0.0048886 | 0 | 0 | 0 | 0 | 0 | 0 | 0 | 0 | 0 | 0 | 0 | 0 | 0.1163 | 0.041652 | 0.40395 | 0.5619 | 0.089407 | 0.03202 | 0.31054 | 0.43196 | 1.0691e-10 | 3.8288e-11 | 3.7133e-10 | 5.1653e-10 | 0.00081018 | 0.00029016 | 0.002814 | 0.0039144 | 0 | 0 | 0 | 0 | 0 | 0 | 0 | 0 | 0.024908 | 0.00054894 | 0.0001966 | 0.0019066 | 0.0026522 | 0.0029196 | 0.00092343 | 0.0075927 | 0.011436 | 0 | 0.6
58828_G_PV1 | SERC_VACAR | North Carolina | 37 | Catawba | 35 | 58828 | PV1 | Apple One | 0 | 2015 | 9999 | Solar PV | [5 empty] | Non-Fossil | G | 2030 | Solar |  | 0 | 0 | 0 | 0 | 0 | 0 | 0 | 0 | 0 | 0 | 0 | 0 | 0 | 0 | 0 | 0 | 1.4563 | 2.8953 | 4.6316 | 8.9833 | 0 | 0 | 0 | 0 | 0 | 0 | 0 | 0 | 0 | 0 | 0 | 0 | 0 | 0 | 0 | 0 | 0 | 0 | 0 | 0 | 0.21326 | 0 | 0 | 0 | 0 | 0 | 0 | 0 | 0 | 0 | 5
58829_G_PV1 | SERC_VACAR | North Carolina | 37 | Catawba | 35 | 58829 | PV1 | Sonne Two | 0 | 2016 | 9999 | Solar PV | [5 empty] | Non-Fossil | G | 2030 | Solar |  | 0 | 0 | 0 | 0 | 0 | 0 | 0 | 0 | 0 | 0 | 0 | 0 | 0 | 0 | 0 | 0 | 1.4563 | 2.8953 | 4.6316 | 8.9833 | 0 | 0 | 0 | 0 | 0 | 0 | 0 | 0 | 0 | 0 | 0 | 0 | 0 | 0 | 0 | 0 | 0 | 0 | 0 | 0 | 0.21326 | 0 | 0 | 0 | 0 | 0 | 0 | 0 | 0 | 0 | 5
58830_G_CWEP | MISO_Lower Michigan | Michigan | 26 | Tuscola | 157 | 58830 | CWEP | Cross Winds Energy Park | 0 | 2014 | 9999 | Onshore Wind | [5 empty] | Non-Fossil | G | 2030 | Wind |  | 0 | 0 | 0 | 0 | 0 | 0 | 0 | 0 | 0 | 0 | 0 | 0 | 0 | 0 | 0 | 0 | 101.1625 | 126.5067 | 91.7077 | 319.3769 | 0 | 0 | 0 | 0 | 0 | 0 | 0 | 0 | 0 | 0 | 0 | 0 | 0 | 0 | 0 | 0 | 0 | 0 | 0 | 0 | 4.669 | 0 | 0 | 0 | 0 | 0 | 0 | 0 | 0 | 0 | 111
58830_G_CWEP2 | MISO_Lower Michigan | Michigan | 26 | Tuscola | 157 | 58830 | CWEP2 | Cross Winds Energy Park | 0 | 2018 | 9999 | Onshore Wind | [5 empty] | Non-Fossil | G | 2030 | Wind |  | 0 | 0 | 0 | 0 | 0 | 0 | 0 | 0 | 0 | 0 | 0 | 0 | 0 | 0 | 0 | 0 | 40.1005 | 50.1468 | 36.3526 | 126.5999 | 0 | 0 | 0 | 0 | 0 | 0 | 0 | 0 | 0 | 0 | 0 | 0 | 0 | 0 | 0 | 0 | 0 | 0 | 0 | 0 | 1.8508 | 0 | 0 | 0 | 0 | 0 | 0 | 0 | 0 | 0 | 44
58831_G_PV-1 | WECC_Southern California Edison | California | 6 | Kern | 29 | 58831 | PV-1 | Redcrest Solar Farm | 0 | 2015 | 9999 | Solar PV | [5 empty] | Non-Fossil | G | 2030 | Solar |  | 0 | 0 | 0 | 0 | 0 | 0 | 0 | 0 | 0 | 0 | 0 | 0 | 0 | 0 | 0 | 0 | 6.4382 | 12.662 | 21.387 | 40.4872 | 0 | 0 | 0 | 0 | 0 | 0 | 0 | 0 | 0 | 0 | 0 | 0 | 0 | 0 | 0 | 0 | 0 | 0 | 0 | 0 | 0.73389 | 0 | 0 | 0 | 0 | 0 | 0 | 0 | 0 | 0 | 16
58832_G_CTEP | WECC_Arizona | Arizona | 4 | Pima | 19 | 58832 | CTEP | Cogenra - TEP | 0 | 2014 | 9999 | Solar PV | [5 empty] | Non-Fossil | G | 2030 | Solar |  | 0 | 0 | 0 | 0 | 0 | 0 | 0 | 0 | 0 | 0 | 0 | 0 | 0 | 0 | 0 | 0 | 0.43272 | 0.81404 | 1.233 | 2.4797 | 0 | 0 | 0 | 0 | 0 | 0 | 0 | 0 | 0 | 0 | 0 | 0 | 0 | 0 | 0 | 0 | 0 | 0 | 0 | 0 | 0.04726 | 0 | 0 | 0 | 0 | 0 | 0 | 0 | 0 | 0 | 1
58833_G_RH2S | WECC_Arizona | Arizona | 4 | Cochise | 3 | 58833 | RH2S | Red Horse 2 | 0 | 2015 | 9999 | Solar PV | [5 empty] | Non-Fossil | G | 2030 | Solar |  | 0 | 0 | 0 | 0 | 0 | 0 | 0 | 0 | 0 | 0 | 0 | 0 | 0 | 0 | 0 | 0 | 22.0686 | 41.5159 | 62.8808 | 126.4653 | 0 | 0 | 0 | 0 | 0 | 0 | 0 | 0 | 0 | 0 | 0 | 0 | 0 | 0 | 0 | 0 | 0 | 0 | 0 | 0 | 2.4103 | 0 | 0 | 0 | 0 | 0 | 0 | 0 | 0 | 0 | 51
58833_G_RH2W | WECC_Arizona | Arizona | 4 | Cochise | 3 | 58833 | RH2W | Red Horse 2 | 0 | 2015 | 9999 | Onshore Wind | [5 empty] | Non-Fossil | G | 2030 | Wind |  | 0 | 0 | 0 | 0 | 0 | 0 | 0 | 0 | 0 | 0 | 0 | 0 | 0 | 0 | 0 | 0 | 13.7757 | 22.0512 | 22.766 | 58.5929 | 0 | 0 | 0 | 0 | 0 | 0 | 0 | 0 | 0 | 0 | 0 | 0 | 0 | 0 | 0 | 0 | 0 | 0 | 0 | 0 | 1.2207 | 0 | 0 | 0 | 0 | 0 | 0 | 0 | 0 | 0 | 30
58834_G_UNIT1 | MISO_Minnesota and Western Wisconsin | Wisconsin | 55 | Richland | 103 | 58834 | UNIT1 | Richland Center Renewable Energy LLC | 11006 | 2013 | 9999 | Non-Fossil Waste | [5 empty] | Non-Fossil | G | 2030 | Non-Fossil |  | 0.0088272 | 0.01269 | 0.014504 | 0.036021 | 0 | 0 | 0 | 0 | 0 | 0 | 0 | 0 | 0 | 0 | 0 | 0 | 0.80204 | 1.153 | 1.3178 | 3.2729 | 0 | 0 | 0 | 0 | 0 | 0 | 0 | 0 | 0 | 0 | 0 | 0 | 0 | 0 | 0 | 0 | 0 | 0 | 0 | 0 | 0.20739 | 0.0055637 | 0.0079987 | 0.0091417 | 0.022704 | 0 | 0 | 0 | 0 | 0 | 0.8
58834_G_UNIT2 | MISO_Minnesota and Western Wisconsin | Wisconsin | 55 | Richland | 103 | 58834 | UNIT2 | Richland Center Renewable Energy LLC | 11006 | 2013 | 9999 | Non-Fossil Waste | [5 empty] | Non-Fossil | G | 2030 | Non-Fossil |  | 0.0088272 | 0.01269 | 0.014504 | 0.036021 | 0 | 0 | 0 | 0 | 0 | 0 | 0 | 0 | 0 | 0 | 0 | 0 | 0.80204 | 1.153 | 1.3178 | 3.2729 | 0 | 0 | 0 | 0 | 0 | 0 | 0 | 0 | 0 | 0 | 0 | 0 | 0 | 0 | 0 | 0 | 0 | 0 | 0 | 0 | 0.20739 | 0.0055637 | 0.0079987 | 0.0091417 | 0.022704 | 0 | 0 | 0 | 0 | 0 | 0.8
58835_G_ELK1 | SPP SPS (Texas Panhandle) | Texas | 48 | Hale | 189 | 58835 | ELK1 | Elk Station | 10955 | 2015 | 9999 | Combustion Turbine | [5 empty] | Fossil | G | 2030 | NaturalGas |  | 0.053707 | 0.0036485 | 0.032887 | 0.090242 | 0 | 0 | 0 | 0 | 0 | 0 | 0 | 0 | 0 | 0 | 0 | 0 | 4.9025 | 0.33305 | 3.002 | 8.2375 | 3.144 | 0.21358 | 1.9252 | 5.2828 | 3.7595e-09 | 2.554e-10 | 2.3021e-09 | 6.317e-09 | 0.00029539 | 2.0067e-05 | 0.00018088 | 0.00049633 | 0 | 0 | 0 | 0 | 0 | 0 | 0 | 0 | 3.8464 | 0.022601 | 0.0015353 | 0.013839 | 0.037975 | 0.14792 | 0.0086351 | 0.072112 | 0.22867 | 0 | 195
58835_G_ELK2 | SPP SPS (Texas Panhandle) | Texas | 48 | Hale | 189 | 58835 | ELK2 | Elk Station | 10761 | 2016 | 9999 | Combustion Turbine | [5 empty] | Fossil | G | 2030 | NaturalGas |  | 0.052756 | 0.0035839 | 0.032304 | 0.088644 | 0 | 0 | 0 | 0 | 0 | 0 | 0 | 0 | 0 | 0 | 0 | 0 | 4.9025 | 0.33305 | 3.002 | 8.2375 | 3.0883 | 0.2098 | 1.8911 | 5.1892 | 3.6929e-09 | 2.5087e-10 | 2.2613e-09 | 6.2051e-09 | 0.00029016 | 1.9712e-05 | 0.00017767 | 0.00048754 | 0 | 0 | 0 | 0 | 0 | 0 | 0 | 0 | 3.8464 | 0.022601 | 0.0015353 | 0.013839 | 0.037975 | 0.1453 | 0.0084822 | 0.070835 | 0.22462 | 0 | 195
58835_G_ELK3 | SPP SPS (Texas Panhandle) | Texas | 48 | Hale | 189 | 58835 | ELK3 | Elk Station | 10766 | 2016 | 9999 | Combustion Turbine | [5 empty] | Fossil | G | 2030 | NaturalGas |  | 0.05278 | 0.0035856 | 0.032319 | 0.088685 | 0 | 0 | 0 | 0 | 0 | 0 | 0 | 0 | 0 | 0 | 0 | 0 | 4.9025 | 0.33305 | 3.002 | 8.2375 | 3.0898 | 0.2099 | 1.892 | 5.1916 | 3.6946e-09 | 2.5099e-10 | 2.2624e-09 | 6.208e-09 | 0.00029029 | 1.9721e-05 | 0.00017776 | 0.00048777 | 0 | 0 | 0 | 0 | 0 | 0 | 0 | 0 | 3.8464 | 0.022601 | 0.0015353 | 0.013839 | 0.037975 | 0.14537 | 0.0084861 | 0.070868 | 0.22472 | 0 | 195
58836_G_LW1 | SPP_WAUE | Minnesota | 27 | Clay | 27 | 58836 | LW1 | Lakeswind Power Partners | 0 | 2014 | 9999 | Onshore Wind | [5 empty] | Non-Fossil | G | 2030 | Wind |  | 0 | 0 | 0 | 0 | 0 | 0 | 0 | 0 | 0 | 0 | 0 | 0 | 0 | 0 | 0 | 0 | 49.9928 | 70.88 | 67.9691 | 188.8418 | 0 | 0 | 0 | 0 | 0 | 0 | 0 | 0 | 0 | 0 | 0 | 0 | 0 | 0 | 0 | 0 | 0 | 0 | 0 | 0 | 2.1068 | 0 | 0 | 0 | 0 | 0 | 0 | 0 | 0 | 0 | 50
58838_G_KW1 | ERCOT_West | Texas | 48 | Jack | 237 | 58838 | KW1 | Keechi Wind | 0 | 2015 | 9999 | Onshore Wind | [5 empty] | Non-Fossil | G | 2030 | Wind |  | 0 | 0 | 0 | 0 | 0 | 0 | 0 | 0 | 0 | 0 | 0 | 0 | 0 | 0 | 0 | 0 | 78.477 | 115.1565 | 117.0605 | 310.694 | 0 | 0 | 0 | 0 | 0 | 0 | 0 | 0 | 0 | 0 | 0 | 0 | 0 | 0 | 0 | 0 | 0 | 0 | 0 | 0 | 4.6015 | 0 | 0 | 0 | 0 | 0 | 0 | 0 | 0 | 0 | 110
58839_G_INV1 | ISONE_MA, VT, NH, RI (Rest of ISO New England) | Massachusetts | 25 | Middlesex | 17 | 58839 | INV1 | Sudbury Landfill | 0 | 2013 | 9999 | Solar PV | [5 empty] | Non-Fossil | G | 2030 | Solar |  | 0 | 0 | 0 | 0 | 0 | 0 | 0 | 0 | 0 | 0 | 0 | 0 | 0 | 0 | 0 | 0 | 0.10462 | 0.20982 | 0.38517 | 0.69961 | 0 | 0 | 0 | 0 | 0 | 0 | 0 | 0 | 0 | 0 | 0 | 0 | 0 | 0 | 0 | 0 | 0 | 0 | 0 | 0 | 0.021903 | 0 | 0 | 0 | 0 | 0 | 0 | 0 | 0 | 0 | 0.5
58839_G_INV2 | ISONE_MA, VT, NH, RI (Rest of ISO New England) | Massachusetts | 25 | Middlesex | 17 | 58839 | INV2 | Sudbury Landfill | 0 | 2013 | 9999 | Solar PV | [5 empty] | Non-Fossil | G | 2030 | Solar |  | 0 | 0 | 0 | 0 | 0 | 0 | 0 | 0 | 0 | 0 | 0 | 0 | 0 | 0 | 0 | 0 | 0.062774 | 0.12589 | 0.2311 | 0.41977 | 0 | 0 | 0 | 0 | 0 | 0 | 0 | 0 | 0 | 0 | 0 | 0 | 0 | 0 | 0 | 0 | 0 | 0 | 0 | 0 | 0.013142 | 0 | 0 | 0 | 0 | 0 | 0 | 0 | 0 | 0 | 0.3
58839_G_INV3 | ISONE_MA, VT, NH, RI (Rest of ISO New England) | Massachusetts | 25 | Middlesex | 17 | 58839 | INV3 | Sudbury Landfill | 0 | 2013 | 9999 | Solar PV | [5 empty] | Non-Fossil | G | 2030 | Solar |  | 0 | 0 | 0 | 0 | 0 | 0 | 0 | 0 | 0 | 0 | 0 | 0 | 0 | 0 | 0 | 0 | 0.10462 | 0.20982 | 0.38517 | 0.69961 | 0 | 0 | 0 | 0 | 0 | 0 | 0 | 0 | 0 | 0 | 0 | 0 | 0 | 0 | 0 | 0 | 0 | 0 | 0 | 0 | 0.021903 | 0 | 0 | 0 | 0 | 0 | 0 | 0 | 0 | 0 | 0.5
58840_G_INV1 | SERC_VACAR | North Carolina | 37 | Duplin | 61 | 58840 | INV1 | Kenansville Solar Farm, LLC | 0 | 2014 | 9999 | Solar PV | [5 empty] | Non-Fossil | G | 2030 | Solar |  | 0 | 0 | 0 | 0 | 0 | 0 | 0 | 0 | 0 | 0 | 0 | 0 | 0 | 0 | 0 | 0 | 0.14563 | 0.28953 | 0.46316 | 0.89833 | 0 | 0 | 0 | 0 | 0 | 0 | 0 | 0 | 0 | 0 | 0 | 0 | 0 | 0 | 0 | 0 | 0 | 0 | 0 | 0 | 0.021326 | 0 | 0 | 0 | 0 | 0 | 0 | 0 | 0 | 0 | 0.5
58840_G_INV2 | SERC_VACAR | North Carolina | 37 | Duplin | 61 | 58840 | INV2 | Kenansville Solar Farm, LLC | 0 | 2014 | 9999 | Solar PV | [5 empty] | Non-Fossil | G | 2030 | Solar |  | 0 | 0 | 0 | 0 | 0 | 0 | 0 | 0 | 0 | 0 | 0 | 0 | 0 | 0 | 0 | 0 | 0.14563 | 0.28953 | 0.46316 | 0.89833 | 0 | 0 | 0 | 0 | 0 | 0 | 0 | 0 | 0 | 0 | 0 | 0 | 0 | 0 | 0 | 0 | 0 | 0 | 0 | 0 | 0.021326 | 0 | 0 | 0 | 0 | 0 | 0 | 0 | 0 | 0 | 0.5
58840_G_INV3 | SERC_VACAR | North Carolina | 37 | Duplin | 61 | 58840 | INV3 | Kenansville Solar Farm, LLC | 0 | 2014 | 9999 | Solar PV | [5 empty] | Non-Fossil | G | 2030 | Solar |  | 0 | 0 | 0 | 0 | 0 | 0 | 0 | 0 | 0 | 0 | 0 | 0 | 0 | 0 | 0 | 0 | 0.14563 | 0.28953 | 0.46316 | 0.89833 | 0 | 0 | 0 | 0 | 0 | 0 | 0 | 0 | 0 | 0 | 0 | 0 | 0 | 0 | 0 | 0 | 0 | 0 | 0 | 0 | 0.021326 | 0 | 0 | 0 | 0 | 0 | 0 | 0 | 0 | 0 | 0.5
58840_G_INV4 | SERC_VACAR | North Carolina | 37 | Duplin | 61 | 58840 | INV4 | Kenansville Solar Farm, LLC | 0 | 2014 | 9999 | Solar PV | [5 empty] | Non-Fossil | G | 2030 | Solar |  | 0 | 0 | 0 | 0 | 0 | 0 | 0 | 0 | 0 | 0 | 0 | 0 | 0 | 0 | 0 | 0 | 0.14563 | 0.28953 | 0.46316 | 0.89833 | 0 | 0 | 0 | 0 | 0 | 0 | 0 | 0 | 0 | 0 | 0 | 0 | 0 | 0 | 0 | 0 | 0 | 0 | 0 | 0 | 0.021326 | 0 | 0 | 0 | 0 | 0 | 0 | 0 | 0 | 0 | 0.5
58840_G_INV5 | SERC_VACAR | North Carolina | 37 | Duplin | 61 | 58840 | INV5 | Kenansville Solar Farm, LLC | 0 | 2014 | 9999 | Solar PV | [5 empty] | Non-Fossil | G | 2030 | Solar |  | 0 | 0 | 0 | 0 | 0 | 0 | 0 | 0 | 0 | 0 | 0 | 0 | 0 | 0 | 0 | 0 | 0.14563 | 0.28953 | 0.46316 | 0.89833 | 0 | 0 | 0 | 0 | 0 | 0 | 0 | 0 | 0 | 0 | 0 | 0 | 0 | 0 | 0 | 0 | 0 | 0 | 0 | 0 | 0.021326 | 0 | 0 | 0 | 0 | 0 | 0 | 0 | 0 | 0 | 0.5
58840_G_INV6 | SERC_VACAR | North Carolina | 37 | Duplin | 61 | 58840 | INV6 | Kenansville Solar Farm, LLC | 0 | 2014 | 9999 | Solar PV | [5 empty] | Non-Fossil | G | 2030 | Solar |  | 0 | 0 | 0 | 0 | 0 | 0 | 0 | 0 | 0 | 0 | 0 | 0 | 0 | 0 | 0 | 0 | 0.14563 | 0.28953 | 0.46316 | 0.89833 | 0 | 0 | 0 | 0 | 0 | 0 | 0 | 0 | 0 | 0 | 0 | 0 | 0 | 0 | 0 | 0 | 0 | 0 | 0 | 0 | 0.021326 | 0 | 0 | 0 | 0 | 0 | 0 | 0 | 0 | 0 | 0.5
58840_G_INV7 | SERC_VACAR | North Carolina | 37 | Duplin | 61 | 58840 | INV7 | Kenansville Solar Farm, LLC | 0 | 2014 | 9999 | Solar PV | [5 empty] | Non-Fossil | G | 2030 | Solar |  | 0 | 0 | 0 | 0 | 0 | 0 | 0 | 0 | 0 | 0 | 0 | 0 | 0 | 0 | 0 | 0 | 0.14563 | 0.28953 | 0.46316 | 0.89833 | 0 | 0 | 0 | 0 | 0 | 0 | 0 | 0 | 0 | 0 | 0 | 0 | 0 | 0 | 0 | 0 | 0 | 0 | 0 | 0 | 0.021326 | 0 | 0 | 0 | 0 | 0 | 0 | 0 | 0 | 0 | 0.5
58840_G_INV8 | SERC_VACAR | North Carolina | 37 | Duplin | 61 | 58840 | INV8 | Kenansville Solar Farm, LLC | 0 | 2014 | 9999 | Solar PV | [5 empty] | Non-Fossil | G | 2030 | Solar |  | 0 | 0 | 0 | 0 | 0 | 0 | 0 | 0 | 0 | 0 | 0 | 0 | 0 | 0 | 0 | 0 | 0.14563 | 0.28953 | 0.46316 | 0.89833 | 0 | 0 | 0 | 0 | 0 | 0 | 0 | 0 | 0 | 0 | 0 | 0 | 0 | 0 | 0 | 0 | 0 | 0 | 0 | 0 | 0.021326 | 0 | 0 | 0 | 0 | 0 | 0 | 0 | 0 | 0 | 0.5
58840_G_INV9 | SERC_VACAR | North Carolina | 37 | Duplin | 61 | 58840 | INV9 | Kenansville Solar Farm, LLC | 0 | 2014 | 9999 | Solar PV | [5 empty] | Non-Fossil | G | 2030 | Solar |  | 0 | 0 | 0 | 0 | 0 | 0 | 0 | 0 | 0 | 0 | 0 | 0 | 0 | 0 | 0 | 0 | 0.14563 | 0.28953 | 0.46316 | 0.89833 | 0 | 0 | 0 | 0 | 0 | 0 | 0 | 0 | 0 | 0 | 0 | 0 | 0 | 0 | 0 | 0 | 0 | 0 | 0 | 0 | 0.021326 | 0 | 0 | 0 | 0 | 0 | 0 | 0 | 0 | 0 | 0.5
58842_G_1 | WECC_Arizona | Arizona | 4 | Pima | 19 | 58842 | 1 | Gato Montes Solar, LLC | 0 | 2012 | 9999 | Solar PV | [5 empty] | Non-Fossil | G | 2030 | Solar |  | 0 | 0 | 0 | 0 | 0 | 0 | 0 | 0 | 0 | 0 | 0 | 0 | 0 | 0 | 0 | 0 | 2.1636 | 4.0702 | 6.1648 | 12.3986 | 0 | 0 | 0 | 0 | 0 | 0 | 0 | 0 | 0 | 0 | 0 | 0 | 0 | 0 | 0 | 0 | 0 | 0 | 0 | 0 | 0.2363 | 0 | 0 | 0 | 0 | 0 | 0 | 0 | 0 | 0 | 5
58843_G_1 | SERC_VACAR | North Carolina | 37 | Pitt | 147 | 58843 | 1 | Bethel Price Solar, LLC | 0 | 2014 | 9999 | Solar PV | [5 empty] | Non-Fossil | G | 2030 | Solar |  | 0 | 0 | 0 | 0 | 0 | 0 | 0 | 0 | 0 | 0 | 0 | 0 | 0 | 0 | 0 | 0 | 0.93203 | 1.853 | 2.9643 | 5.7493 | 0 | 0 | 0 | 0 | 0 | 0 | 0 | 0 | 0 | 0 | 0 | 0 | 0 | 0 | 0 | 0 | 0 | 0 | 0 | 0 | 0.13648 | 0 | 0 | 0 | 0 | 0 | 0 | 0 | 0 | 0 | 3.2
58844_G_1 | PJM_Dominion | North Carolina | 37 | Halifax | 83 | 58844 | 1 | Dogwood Solar, LLC | 0 | 2014 | 9999 | Solar PV | [5 empty] | Non-Fossil | G | 2030 | Solar |  | 0 | 0 | 0 | 0 | 0 | 0 | 0 | 0 | 0 | 0 | 0 | 0 | 0 | 0 | 0 | 0 | 5.627 | 11.5321 | 19.1422 | 36.3013 | 0 | 0 | 0 | 0 | 0 | 0 | 0 | 0 | 0 | 0 | 0 | 0 | 0 | 0 | 0 | 0 | 0 | 0 | 0 | 0 | 0.69596 | 0 | 0 | 0 | 0 | 0 | 0 | 0 | 0 | 0 | 20
58845_G_1 | SERC_VACAR | North Carolina | 37 | Beaufort | 13 | 58845 | 1 | Washington Airport Solar LLC | 0 | 2014 | 9999 | Solar PV | [5 empty] | Non-Fossil | G | 2030 | Solar |  | 0 | 0 | 0 | 0 | 0 | 0 | 0 | 0 | 0 | 0 | 0 | 0 | 0 | 0 | 0 | 0 | 1.4563 | 2.8953 | 4.6316 | 8.9833 | 0 | 0 | 0 | 0 | 0 | 0 | 0 | 0 | 0 | 0 | 0 | 0 | 0 | 0 | 0 | 0 | 0 | 0 | 0 | 0 | 0.21326 | 0 | 0 | 0 | 0 | 0 | 0 | 0 | 0 | 0 | 5
58846_G_1 | SERC_VACAR | North Carolina | 37 | Beaufort | 13 | 58846 | 1 | Washington Millfield Solar, LLC | 0 | 2013 | 9999 | Solar PV | [5 empty] | Non-Fossil | G | 2030 | Solar |  | 0 | 0 | 0 | 0 | 0 | 0 | 0 | 0 | 0 | 0 | 0 | 0 | 0 | 0 | 0 | 0 | 1.4563 | 2.8953 | 4.6316 | 8.9833 | 0 | 0 | 0 | 0 | 0 | 0 | 0 | 0 | 0 | 0 | 0 | 0 | 0 | 0 | 0 | 0 | 0 | 0 | 0 | 0 | 0.21326 | 0 | 0 | 0 | 0 | 0 | 0 | 0 | 0 | 0 | 5
58847_G_1 | PJM_Dominion | North Carolina | 37 | Bertie | 15 | 58847 | 1 | Windsor Cooper HIill Solar, LLC | 0 | 2015 | 9999 | Solar PV | [5 empty] | Non-Fossil | G | 2030 | Solar |  | 0 | 0 | 0 | 0 | 0 | 0 | 0 | 0 | 0 | 0 | 0 | 0 | 0 | 0 | 0 | 0 | 1.4068 | 2.883 | 4.7855 | 9.0753 | 0 | 0 | 0 | 0 | 0 | 0 | 0 | 0 | 0 | 0 | 0 | 0 | 0 | 0 | 0 | 0 | 0 | 0 | 0 | 0 | 0.17399 | 0 | 0 | 0 | 0 | 0 | 0 | 0 | 0 | 0 | 5
58848_G_1 | SERC_VACAR | North Carolina | 37 | Duplin | 61 | 58848 | 1 | Warsaw Farm | 0 | 2015 | 9999 | Solar PV | [5 empty] | Non-Fossil | G | 2030 | Solar |  | 0 | 0 | 0 | 0 | 0 | 0 | 0 | 0 | 0 | 0 | 0 | 0 | 0 | 0 | 0 | 0 | 18.9318 | 37.6391 | 60.2113 | 116.7823 | 0 | 0 | 0 | 0 | 0 | 0 | 0 | 0 | 0 | 0 | 0 | 0 | 0 | 0 | 0 | 0 | 0 | 0 | 0 | 0 | 2.7723 | 0 | 0 | 0 | 0 | 0 | 0 | 0 | 0 | 0 | 65
58849_G_1 | SERC_VACAR | North Carolina | 37 | Nash | 127 | 58849 | 1 | Castalia Solar | 0 | 2014 | 9999 | Solar PV | [5 empty] | Non-Fossil | G | 2030 | Solar |  | 0 | 0 | 0 | 0 | 0 | 0 | 0 | 0 | 0 | 0 | 0 | 0 | 0 | 0 | 0 | 0 | 0.58252 | 1.1581 | 1.8527 | 3.5933 | 0 | 0 | 0 | 0 | 0 | 0 | 0 | 0 | 0 | 0 | 0 | 0 | 0 | 0 | 0 | 0 | 0 | 0 | 0 | 0 | 0.085302 | 0 | 0 | 0 | 0 | 0 | 0 | 0 | 0 | 0 | 2
58851_G_1 | SERC_VACAR | North Carolina | 37 | Scotland | 165 | 58851 | 1 | Oakboro Farm | 0 | 2014 | 9999 | Solar PV | [5 empty] | Non-Fossil | G | 2030 | Solar |  | 0 | 0 | 0 | 0 | 0 | 0 | 0 | 0 | 0 | 0 | 0 | 0 | 0 | 0 | 0 | 0 | 1.4563 | 2.8953 | 4.6316 | 8.9833 | 0 | 0 | 0 | 0 | 0 | 0 | 0 | 0 | 0 | 0 | 0 | 0 | 0 | 0 | 0 | 0 | 0 | 0 | 0 | 0 | 0.21326 | 0 | 0 | 0 | 0 | 0 | 0 | 0 | 0 | 0 | 5
58853_G_1 | SERC_VACAR | North Carolina | 37 | Columbus | 47 | 58853 | 1 | McKenzie Farm | 0 | 2013 | 9999 | Solar PV | [5 empty] | Non-Fossil | G | 2030 | Solar |  | 0 | 0 | 0 | 0 | 0 | 0 | 0 | 0 | 0 | 0 | 0 | 0 | 0 | 0 | 0 | 0 | 1.4563 | 2.8953 | 4.6316 | 8.9833 | 0 | 0 | 0 | 0 | 0 | 0 | 0 | 0 | 0 | 0 | 0 | 0 | 0 | 0 | 0 | 0 | 0 | 0 | 0 | 0 | 0.21326 | 0 | 0 | 0 | 0 | 0 | 0 | 0 | 0 | 0 | 5
58854_G_1 | SERC_VACAR | North Carolina | 37 | Nash | 127 | 58854 | 1 | Nash 58 Farm | 0 | 2013 | 9999 | Solar PV | [5 empty] | Non-Fossil | G | 2030 | Solar |  | 0 | 0 | 0 | 0 | 0 | 0 | 0 | 0 | 0 | 0 | 0 | 0 | 0 | 0 | 0 | 0 | 1.4563 | 2.8953 | 4.6316 | 8.9833 | 0 | 0 | 0 | 0 | 0 | 0 | 0 | 0 | 0 | 0 | 0 | 0 | 0 | 0 | 0 | 0 | 0 | 0 | 0 | 0 | 0.21326 | 0 | 0 | 0 | 0 | 0 | 0 | 0 | 0 | 0 | 5
58855_G_1 | SERC_VACAR | North Carolina | 37 | Nash | 127 | 58855 | 1 | Nash 64 Farm | 0 | 2014 | 9999 | Solar PV | [5 empty] | Non-Fossil | G | 2030 | Solar |  | 0 | 0 | 0 | 0 | 0 | 0 | 0 | 0 | 0 | 0 | 0 | 0 | 0 | 0 | 0 | 0 | 1.4563 | 2.8953 | 4.6316 | 8.9833 | 0 | 0 | 0 | 0 | 0 | 0 | 0 | 0 | 0 | 0 | 0 | 0 | 0 | 0 | 0 | 0 | 0 | 0 | 0 | 0 | 0.21326 | 0 | 0 | 0 | 0 | 0 | 0 | 0 | 0 | 0 | 5
58856_G_1 | SERC_VACAR | North Carolina | 37 | Robeson | 155 | 58856 | 1 | Pate Farm | 0 | 2013 | 9999 | Solar PV | [5 empty] | Non-Fossil | G | 2030 | Solar |  | 0 | 0 | 0 | 0 | 0 | 0 | 0 | 0 | 0 | 0 | 0 | 0 | 0 | 0 | 0 | 0 | 1.4563 | 2.8953 | 4.6316 | 8.9833 | 0 | 0 | 0 | 0 | 0 | 0 | 0 | 0 | 0 | 0 | 0 | 0 | 0 | 0 | 0 | 0 | 0 | 0 | 0 | 0 | 0.21326 | 0 | 0 | 0 | 0 | 0 | 0 | 0 | 0 | 0 | 5
58859_G_1 | SERC_VACAR | North Carolina | 37 | Harnett | 85 | 58859 | 1 | Erwin Farm | 0 | 2014 | 9999 | Solar PV | [5 empty] | Non-Fossil | G | 2030 | Solar |  | 0 | 0 | 0 | 0 | 0 | 0 | 0 | 0 | 0 | 0 | 0 | 0 | 0 | 0 | 0 | 0 | 1.4563 | 2.8953 | 4.6316 | 8.9833 | 0 | 0 | 0 | 0 | 0 | 0 | 0 | 0 | 0 | 0 | 0 | 0 | 0 | 0 | 0 | 0 | 0 | 0 | 0 | 0 | 0.21326 | 0 | 0 | 0 | 0 | 0 | 0 | 0 | 0 | 0 | 5
58861_G_1 | SERC_VACAR | North Carolina | 37 | Catawba | 35 | 58861 | 1 | Sigmon Catawba Farm | 0 | 2014 | 9999 | Solar PV | [5 empty] | Non-Fossil | G | 2030 | Solar |  | 0 | 0 | 0 | 0 | 0 | 0 | 0 | 0 | 0 | 0 | 0 | 0 | 0 | 0 | 0 | 0 | 1.4563 | 2.8953 | 4.6316 | 8.9833 | 0 | 0 | 0 | 0 | 0 | 0 | 0 | 0 | 0 | 0 | 0 | 0 | 0 | 0 | 0 | 0 | 0 | 0 | 0 | 0 | 0.21326 | 0 | 0 | 0 | 0 | 0 | 0 | 0 | 0 | 0 | 5
58862_G_1 | SERC_VACAR | North Carolina | 37 | Person | 145 | 58862 | 1 | Wagstaff Farm 1 | 0 | 2013 | 9999 | Solar PV | [5 empty] | Non-Fossil | G | 2030 | Solar |  | 0 | 0 | 0 | 0 | 0 | 0 | 0 | 0 | 0 | 0 | 0 | 0 | 0 | 0 | 0 | 0 | 1.4563 | 2.8953 | 4.6316 | 8.9833 | 0 | 0 | 0 | 0 | 0 | 0 | 0 | 0 | 0 | 0 | 0 | 0 | 0 | 0 | 0 | 0 | 0 | 0 | 0 | 0 | 0.21326 | 0 | 0 | 0 | 0 | 0 | 0 | 0 | 0 | 0 | 5
58863_G_1 | SERC_VACAR | North Carolina | 37 | Cleveland | 45 | 58863 | 1 | Waco Farm | 0 | 2013 | 9999 | Solar PV | [5 empty] | Non-Fossil | G | 2030 | Solar |  | 0 | 0 | 0 | 0 | 0 | 0 | 0 | 0 | 0 | 0 | 0 | 0 | 0 | 0 | 0 | 0 | 1.4563 | 2.8953 | 4.6316 | 8.9833 | 0 | 0 | 0 | 0 | 0 | 0 | 0 | 0 | 0 | 0 | 0 | 0 | 0 | 0 | 0 | 0 | 0 | 0 | 0 | 0 | 0.21326 | 0 | 0 | 0 | 0 | 0 | 0 | 0 | 0 | 0 | 5
58864_G_1 | SERC_VACAR | North Carolina | 37 | Wake | 183 | 58864 | 1 | Sunfish Farm | 0 | 2015 | 9999 | Solar PV | [5 empty] | Non-Fossil | G | 2030 | Solar |  | 0 | 0 | 0 | 0 | 0 | 0 | 0 | 0 | 0 | 0 | 0 | 0 | 0 | 0 | 0 | 0 | 1.4563 | 2.8953 | 4.6316 | 8.9833 | 0 | 0 | 0 | 0 | 0 | 0 | 0 | 0 | 0 | 0 | 0 | 0 | 0 | 0 | 0 | 0 | 0 | 0 | 0 | 0 | 0.21326 | 0 | 0 | 0 | 0 | 0 | 0 | 0 | 0 | 0 | 5
58865_G_LFG | SERC_VACAR | North Carolina | 37 | Mecklenburg | 119 | 58865 | LFG | Reventure Park | 4210 | 2014 | 9999 | Landfill Gas | [5 empty] | Non-Fossil | G | 2030 | LF Gas |  | 0.013387 | 0.016221 | 0.022851 | 0.052459 | 0 | 0 | 0 | 0 | 0 | 0 | 0 | 0 | 0 | 0 | 0 | 0 | 3.1799 | 3.853 | 5.4278 | 12.4606 | 2.2828 | 2.766 | 3.8965 | 8.9452 | 0 | 0 | 0 | 0 | 0.0043804 | 0.0053076 | 0.007477 | 0.017165 | 0 | 0 | 0 | 0 | 0 | 0 | 0 | 0 | 0.5138 | 0.022059 | 0.026728 | 0.037652 | 0.086439 | 0 | 0 | 0 | 0 | 0 | 1.9
58865_G_RNG | SERC_VACAR | North Carolina | 37 | Mecklenburg | 119 | 58865 | RNG | Reventure Park | 4210 | 2015 | 9999 | Landfill Gas | [5 empty] | Non-Fossil | G | 2030 | LF Gas |  | 0.011274 | 0.01366 | 0.019243 | 0.044176 | 0 | 0 | 0 | 0 | 0 | 0 | 0 | 0 | 0 | 0 | 0 | 0 | 2.6778 | 3.2446 | 4.5708 | 10.4932 | 1.9223 | 2.3292 | 3.2812 | 7.5328 | 0 | 0 | 0 | 0 | 0.0036888 | 0.0044696 | 0.0062964 | 0.014455 | 0 | 0 | 0 | 0 | 0 | 0 | 0 | 0 | 0.43268 | 0.018576 | 0.022508 | 0.031707 | 0.072791 | 0 | 0 | 0 | 0 | 0 | 1.6
58866_G_1 | SERC_VACAR | North Carolina | 37 | Columbus | 47 | 58866 | 1 | Garrell Solar Farm | 0 | 2013 | 9999 | Solar PV | [5 empty] | Non-Fossil | G | 2030 | Solar |  | 0 | 0 | 0 | 0 | 0 | 0 | 0 | 0 | 0 | 0 | 0 | 0 | 0 | 0 | 0 | 0 | 1.4563 | 2.8953 | 4.6316 | 8.9833 | 0 | 0 | 0 | 0 | 0 | 0 | 0 | 0 | 0 | 0 | 0 | 0 | 0 | 0 | 0 | 0 | 0 | 0 | 0 | 0 | 0.21326 | 0 | 0 | 0 | 0 | 0 | 0 | 0 | 0 | 0 | 5
58867_G_1 | SERC_VACAR | North Carolina | 37 | Harnett | 85 | 58867 | 1 | Angier Farm | 0 | 2013 | 9999 | Solar PV | [5 empty] | Non-Fossil | G | 2030 | Solar |  | 0 | 0 | 0 | 0 | 0 | 0 | 0 | 0 | 0 | 0 | 0 | 0 | 0 | 0 | 0 | 0 | 1.4563 | 2.8953 | 4.6316 | 8.9833 | 0 | 0 | 0 | 0 | 0 | 0 | 0 | 0 | 0 | 0 | 0 | 0 | 0 | 0 | 0 | 0 | 0 | 0 | 0 | 0 | 0.21326 | 0 | 0 | 0 | 0 | 0 | 0 | 0 | 0 | 0 | 5
58868_G_1 | SERC_VACAR | North Carolina | 37 | Bladen | 17 | 58868 | 1 | Bladenboro Farm | 0 | 2013 | 9999 | Solar PV | [5 empty] | Non-Fossil | G | 2030 | Solar |  | 0 | 0 | 0 | 0 | 0 | 0 | 0 | 0 | 0 | 0 | 0 | 0 | 0 | 0 | 0 | 0 | 1.4563 | 2.8953 | 4.6316 | 8.9833 | 0 | 0 | 0 | 0 | 0 | 0 | 0 | 0 | 0 | 0 | 0 | 0 | 0 | 0 | 0 | 0 | 0 | 0 | 0 | 0 | 0.21326 | 0 | 0 | 0 | 0 | 0 | 0 | 0 | 0 | 0 | 5
58870_G_MG202 | ERCOT_Rest | Texas | 48 | Harris | 201 | 58870 | MG202 | Rentech Nitrogen Pasadena Cogeneration | 9195 | 2015 | 9999 | Non-Fossil Waste | [5 empty] | Non-Fossil | G | 2030 | Non-Fossil |  | 0.045505 | 0.061439 | 0.072196 | 0.17914 | 0 | 0 | 0 | 0 | 0 | 0 | 0 | 0 | 0 | 0 | 0 | 0 | 4.9449 | 6.6764 | 7.8453 | 19.4666 | 0 | 0 | 0 | 0 | 0 | 0 | 0 | 0 | 0 | 0 | 0 | 0 | 0 | 0 | 0 | 0 | 0 | 0 | 0 | 0 | 0 | 0.034303 | 0.046314 | 0.054423 | 0.13504 | 0 | 0 | 0 | 0 | 0 | 14
58871_G_1 | ISONE_MA, VT, NH, RI (Rest of ISO New England) | Massachusetts | 25 | Bristol | 5 | 58871 | 1 | Berkley East Solar LLC | 0 | 2013 | 9999 | Solar PV | [5 empty] | Non-Fossil | G | 2030 | Solar |  | 0 | 0 | 0 | 0 | 0 | 0 | 0 | 0 | 0 | 0 | 0 | 0 | 0 | 0 | 0 | 0 | 0.60682 | 1.2169 | 2.234 | 4.0578 | 0 | 0 | 0 | 0 | 0 | 0 | 0 | 0 | 0 | 0 | 0 | 0 | 0 | 0 | 0 | 0 | 0 | 0 | 0 | 0 | 0.12704 | 0 | 0 | 0 | 0 | 0 | 0 | 0 | 0 | 0 | 2.9
58872_G_BISO4 | MISO_MT, SD, ND | North Dakota | 38 | Morton | 59 | 58872 | BISO4 | Bison 4 Wind Energy Center | 0 | 2015 | 9999 | Onshore Wind | [5 empty] | Non-Fossil | G | 2030 | Wind |  | 0 | 0 | 0 | 0 | 0 | 0 | 0 | 0 | 0 | 0 | 0 | 0 | 0 | 0 | 0 | 0 | 181.5013 | 259.4283 | 248.8706 | 689.8002 | 0 | 0 | 0 | 0 | 0 | 0 | 0 | 0 | 0 | 0 | 0 | 0 | 0 | 0 | 0 | 0 | 0 | 0 | 0 | 0 | 8.6391 | 0 | 0 | 0 | 0 | 0 | 0 | 0 | 0 | 0 | 205
58873_G_UNIT1 | NY_Zone F (Capital) | New York | 36 | Columbia | 21 | 58873 | UNIT1 | Stuyvesant Falls | 0 | 2012 | 9999 | Hydro | [5 empty] | Non-Fossil | G | 2030 | Hydro |  | 0 | 0 | 0 | 0 | 0 | 0 | 0 | 0 | 0 | 0 | 0 | 0 | 0 | 0 | 0 | 0 | 2.4943 | 3.3716 | 4.1385 | 10.0044 | 0 | 0 | 0 | 0 | 0 | 0 | 0 | 0 | 0 | 0 | 0 | 0 | 0 | 0 | 0 | 0 | 0 | 0 | 0 | 0 | 0.031616 | 0.003467 | 0.0046866 | 0.0057525 | 0.013906 | 0 | 0 | 0 | 0 | 0 | 2
58873_G_UNIT2 | NY_Zone F (Capital) | New York | 36 | Columbia | 21 | 58873 | UNIT2 | Stuyvesant Falls | 0 | 2012 | 9999 | Hydro | [5 empty] | Non-Fossil | G | 2030 | Hydro |  | 0 | 0 | 0 | 0 | 0 | 0 | 0 | 0 | 0 | 0 | 0 | 0 | 0 | 0 | 0 | 0 | 2.4943 | 3.3716 | 4.1385 | 10.0044 | 0 | 0 | 0 | 0 | 0 | 0 | 0 | 0 | 0 | 0 | 0 | 0 | 0 | 0 | 0 | 0 | 0 | 0 | 0 | 0 | 0.031616 | 0.003467 | 0.0046866 | 0.0057525 | 0.013906 | 0 | 0 | 0 | 0 | 0 | 2
58874_G_DF1 | SERC_VACAR | North Carolina | 37 | Vance | 181 | 58874 | DF1 | Dement Farm LLC | 0 | 2013 | 9999 | Solar PV | [5 empty] | Non-Fossil | G | 2030 | Solar |  | 0 | 0 | 0 | 0 | 0 | 0 | 0 | 0 | 0 | 0 | 0 | 0 | 0 | 0 | 0 | 0 | 1.4272 | 2.8374 | 4.539 | 8.8036 | 0 | 0 | 0 | 0 | 0 | 0 | 0 | 0 | 0 | 0 | 0 | 0 | 0 | 0 | 0 | 0 | 0 | 0 | 0 | 0 | 0.20899 | 0 | 0 | 0 | 0 | 0 | 0 | 0 | 0 | 0 | 4.9
58876_G_PV | ISONE_Connecticut | Connecticut | 9 | New London | 11 | 58876 | PV | Fusion Solar Center LLC | 0 | 2018 | 9999 | Solar PV | [5 empty] | Non-Fossil | G | 2030 | Solar |  | 0 | 0 | 0 | 0 | 0 | 0 | 0 | 0 | 0 | 0 | 0 | 0 | 0 | 0 | 0 | 0 | 4.4056 | 9.5354 | 14.797 | 28.738 | 0 | 0 | 0 | 0 | 0 | 0 | 0 | 0 | 0 | 0 | 0 | 0 | 0 | 0 | 0 | 0 | 0 | 0 | 0 | 0 | 0.63197 | 0 | 0 | 0 | 0 | 0 | 0 | 0 | 0 | 0 | 20
58877_G_KINS | PJM_EMAAC | New Jersey | 34 | Gloucester | 15 | 58877 | KINS | Kinsley Landfill Solar | 0 | 2015 | 9999 | Solar PV | [5 empty] | Non-Fossil | G | 2030 | Solar |  | 0 | 0 | 0 | 0 | 0 | 0 | 0 | 0 | 0 | 0 | 0 | 0 | 0 | 0 | 0 | 0 | 1.8129 | 3.9171 | 6.4954 | 12.2254 | 0 | 0 | 0 | 0 | 0 | 0 | 0 | 0 | 0 | 0 | 0 | 0 | 0 | 0 | 0 | 0 | 0 | 0 | 0 | 0 | 0.3936 | 0 | 0 | 0 | 0 | 0 | 0 | 0 | 0 | 0 | 8.6
58879_G_DF | SERC_VACAR | North Carolina | 37 | Duplin | 61 | 58879 | DF | Duplin Solar LLC | 0 | 2013 | 9999 | Solar PV | [5 empty] | Non-Fossil | G | 2030 | Solar |  | 0 | 0 | 0 | 0 | 0 | 0 | 0 | 0 | 0 | 0 | 0 | 0 | 0 | 0 | 0 | 0 | 1.4272 | 2.8374 | 4.539 | 8.8036 | 0 | 0 | 0 | 0 | 0 | 0 | 0 | 0 | 0 | 0 | 0 | 0 | 0 | 0 | 0 | 0 | 0 | 0 | 0 | 0 | 0.20899 | 0 | 0 | 0 | 0 | 0 | 0 | 0 | 0 | 0 | 4.9
58880_G_NCIII | SERC_VACAR | North Carolina | 37 | Scotland | 165 | 58880 | NCIII | North Carolina Solar III LLC | 0 | 2013 | 9999 | Solar PV | [5 empty] | Non-Fossil | G | 2030 | Solar |  | 0 | 0 | 0 | 0 | 0 | 0 | 0 | 0 | 0 | 0 | 0 | 0 | 0 | 0 | 0 | 0 | 1.4272 | 2.8374 | 4.539 | 8.8036 | 0 | 0 | 0 | 0 | 0 | 0 | 0 | 0 | 0 | 0 | 0 | 0 | 0 | 0 | 0 | 0 | 0 | 0 | 0 | 0 | 0.20899 | 0 | 0 | 0 | 0 | 0 | 0 | 0 | 0 | 0 | 4.9
58881_G_PV01 | PJM_EMAAC | New Jersey | 34 | Morris | 27 | 58881 | PV01 | County College of Morris | 0 | 2013 | 9999 | Solar PV | [5 empty] | Non-Fossil | G | 2030 | Solar |  | 0 | 0 | 0 | 0 | 0 | 0 | 0 | 0 | 0 | 0 | 0 | 0 | 0 | 0 | 0 | 0 | 0.61132 | 1.3209 | 2.1903 | 4.1225 | 0 | 0 | 0 | 0 | 0 | 0 | 0 | 0 | 0 | 0 | 0 | 0 | 0 | 0 | 0 | 0 | 0 | 0 | 0 | 0 | 0.13273 | 0 | 0 | 0 | 0 | 0 | 0 | 0 | 0 | 0 | 2.9
58882_G_PV01 | PJM_EMAAC | New Jersey | 34 | Mercer | 21 | 58882 | PV01 | Mercer County Community College | 0 | 2013 | 9999 | Solar PV | [5 empty] | Non-Fossil | G | 2030 | Solar |  | 0 | 0 | 0 | 0 | 0 | 0 | 0 | 0 | 0 | 0 | 0 | 0 | 0 | 0 | 0 | 0 | 1.581 | 3.4161 | 5.6646 | 10.6616 | 0 | 0 | 0 | 0 | 0 | 0 | 0 | 0 | 0 | 0 | 0 | 0 | 0 | 0 | 0 | 0 | 0 | 0 | 0 | 0 | 0.34325 | 0 | 0 | 0 | 0 | 0 | 0 | 0 | 0 | 0 | 7.5
58883_G_HLWF | MISO_Iowa-MidAmerican | Iowa | 19 | O'Brien | 141 | 58883 | HLWF | Highland Wind Project (IA) | 0 | 2015 | 9999 | Onshore Wind | [5 empty] | Non-Fossil | G | 2030 | Wind |  | 0 | 0 | 0 | 0 | 0 | 0 | 0 | 0 | 0 | 0 | 0 | 0 | 0 | 0 | 0 | 0 | 13.0797 | 18.4167 | 14.9125 | 46.4089 | 0 | 0 | 0 | 0 | 0 | 0 | 0 | 0 | 0 | 0 | 0 | 0 | 0 | 0 | 0 | 0 | 0 | 0 | 0 | 0 | 0.65364 | 0 | 0 | 0 | 0 | 0 | 0 | 0 | 0 | 0 | 15.5
58883_G_HLWF2 | MISO_Iowa-MidAmerican | Iowa | 19 | O'Brien | 141 | 58883 | HLWF2 | Highland Wind Project (IA) | 0 | 2015 | 9999 | Onshore Wind | [5 empty] | Non-Fossil | G | 2030 | Wind |  | 0 | 0 | 0 | 0 | 0 | 0 | 0 | 0 | 0 | 0 | 0 | 0 | 0 | 0 | 0 | 0 | 80.5033 | 113.3519 | 91.784 | 285.6392 | 0 | 0 | 0 | 0 | 0 | 0 | 0 | 0 | 0 | 0 | 0 | 0 | 0 | 0 | 0 | 0 | 0 | 0 | 0 | 0 | 4.0231 | 0 | 0 | 0 | 0 | 0 | 0 | 0 | 0 | 0 | 95.4
58883_G_HLWF3 | MISO_Iowa-MidAmerican | Iowa | 19 | O'Brien | 141 | 58883 | HLWF3 | Highland Wind Project (IA) | 0 | 2015 | 9999 | Onshore Wind | [5 empty] | Non-Fossil | G | 2030 | Wind |  | 0 | 0 | 0 | 0 | 0 | 0 | 0 | 0 | 0 | 0 | 0 | 0 | 0 | 0 | 0 | 0 | 71.1366 | 100.1631 | 81.1047 | 252.4044 | 0 | 0 | 0 | 0 | 0 | 0 | 0 | 0 | 0 | 0 | 0 | 0 | 0 | 0 | 0 | 0 | 0 | 0 | 0 | 0 | 3.555 | 0 | 0 | 0 | 0 | 0 | 0 | 0 | 0 | 0 | 84.3
58883_G_HLWF4 | MISO_Iowa-MidAmerican | Iowa | 19 | O'Brien | 141 | 58883 | HLWF4 | Highland Wind Project (IA) | 0 | 2015 | 9999 | Onshore Wind | [5 empty] | Non-Fossil | G | 2030 | Wind |  | 0 | 0 | 0 | 0 | 0 | 0 | 0 | 0 | 0 | 0 | 0 | 0 | 0 | 0 | 0 | 0 | 75.2715 | 105.9852 | 85.819 | 267.0756 | 0 | 0 | 0 | 0 | 0 | 0 | 0 | 0 | 0 | 0 | 0 | 0 | 0 | 0 | 0 | 0 | 0 | 0 | 0 | 0 | 3.7616 | 0 | 0 | 0 | 0 | 0 | 0 | 0 | 0 | 0 | 89.2
58883_G_HLWF5 | MISO_Iowa-MidAmerican | Iowa | 19 | O'Brien | 141 | 58883 | HLWF5 | Highland Wind Project (IA) | 0 | 2015 | 9999 | Onshore Wind | [5 empty] | Non-Fossil | G | 2030 | Wind |  | 0 | 0 | 0 | 0 | 0 | 0 | 0 | 0 | 0 | 0 | 0 | 0 | 0 | 0 | 0 | 0 | 97.0428 | 136.6401 | 110.6411 | 344.324 | 0 | 0 | 0 | 0 | 0 | 0 | 0 | 0 | 0 | 0 | 0 | 0 | 0 | 0 | 0 | 0 | 0 | 0 | 0 | 0 | 4.8496 | 0 | 0 | 0 | 0 | 0 | 0 | 0 | 0 | 0 | 115
58883_G_HLWF6 | MISO_Iowa-MidAmerican | Iowa | 19 | O'Brien | 141 | 58883 | HLWF6 | Highland Wind Project (IA) | 0 | 2015 | 9999 | Onshore Wind | [5 empty] | Non-Fossil | G | 2030 | Wind |  | 0 | 0 | 0 | 0 | 0 | 0 | 0 | 0 | 0 | 0 | 0 | 0 | 0 | 0 | 0 | 0 | 73.2462 | 103.1336 | 83.51 | 259.8897 | 0 | 0 | 0 | 0 | 0 | 0 | 0 | 0 | 0 | 0 | 0 | 0 | 0 | 0 | 0 | 0 | 0 | 0 | 0 | 0 | 3.6604 | 0 | 0 | 0 | 0 | 0 | 0 | 0 | 0 | 0 | 86.8
58883_G_HLWF7 | MISO_Iowa-MidAmerican | Iowa | 19 | O'Brien | 141 | 58883 | HLWF7 | Highland Wind Project (IA) | 0 | 2015 | 9999 | Onshore Wind | [5 empty] | Non-Fossil | G | 2030 | Wind |  | 0 | 0 | 0 | 0 | 0 | 0 | 0 | 0 | 0 | 0 | 0 | 0 | 0 | 0 | 0 | 0 | 3.9661 | 5.5844 | 4.5219 | 14.0724 | 0 | 0 | 0 | 0 | 0 | 0 | 0 | 0 | 0 | 0 | 0 | 0 | 0 | 0 | 0 | 0 | 0 | 0 | 0 | 0 | 0.1982 | 0 | 0 | 0 | 0 | 0 | 0 | 0 | 0 | 0 | 4.7
58884_G_LGWF | MISO_Iowa | Iowa | 19 | Webster | 187 | 58884 | LGWF | Lundgren Wind Project | 0 | 2014 | 9999 | Onshore Wind | [5 empty] | Non-Fossil | G | 2030 | Wind |  | 0 | 0 | 0 | 0 | 0 | 0 | 0 | 0 | 0 | 0 | 0 | 0 | 0 | 0 | 0 | 0 | 219.0286 | 304.9643 | 244.4561 | 768.4489 | 0 | 0 | 0 | 0 | 0 | 0 | 0 | 0 | 0 | 0 | 0 | 0 | 0 | 0 | 0 | 0 | 0 | 0 | 0 | 0 | 10.5867 | 0 | 0 | 0 | 0 | 0 | 0 | 0 | 0 | 0 | 251
58885_G_MBWF | MISO_Iowa | Iowa | 19 | Madison | 121 | 58885 | MBWF | Macksburg Wind Project | 0 | 2014 | 9999 | Onshore Wind | [5 empty] | Non-Fossil | G | 2030 | Wind |  | 0 | 0 | 0 | 0 | 0 | 0 | 0 | 0 | 0 | 0 | 0 | 0 | 0 | 0 | 0 | 0 | 104.3658 | 145.3137 | 116.4819 | 366.1613 | 0 | 0 | 0 | 0 | 0 | 0 | 0 | 0 | 0 | 0 | 0 | 0 | 0 | 0 | 0 | 0 | 0 | 0 | 0 | 0 | 5.0445 | 0 | 0 | 0 | 0 | 0 | 0 | 0 | 0 | 0 | 119.6
58886_G_WBWF | MISO_Iowa | Iowa | 19 | Grundy | 75 | 58886 | WBWF | Wellsburg Wind Project | 0 | 2014 | 9999 | Onshore Wind | [5 empty] | Non-Fossil | G | 2030 | Wind |  | 0 | 0 | 0 | 0 | 0 | 0 | 0 | 0 | 0 | 0 | 0 | 0 | 0 | 0 | 0 | 0 | 120.9457 | 168.3986 | 134.9865 | 424.3308 | 0 | 0 | 0 | 0 | 0 | 0 | 0 | 0 | 0 | 0 | 0 | 0 | 0 | 0 | 0 | 0 | 0 | 0 | 0 | 0 | 5.8459 | 0 | 0 | 0 | 0 | 0 | 0 | 0 | 0 | 0 | 138.6
58887_G_ADAM | PJM_ComEd | Illinois | 17 | Lee | 103 | 58887 | ADAM | Com Adam 1WF-1 | 0 | 2007 | 9999 | Onshore Wind | [5 empty] | Non-Fossil | G | 2030 | Wind |  | 0 | 0 | 0 | 0 | 0 | 0 | 0 | 0 | 0 | 0 | 0 | 0 | 0 | 0 | 0 | 0 | 2.0428 | 2.7179 | 1.8105 | 6.5712 | 0 | 0 | 0 | 0 | 0 | 0 | 0 | 0 | 0 | 0 | 0 | 0 | 0 | 0 | 0 | 0 | 0 | 0 | 0 | 0 | 0.10543 | 0 | 0 | 0 | 0 | 0 | 0 | 0 | 0 | 0 | 2.5
58887_G_EVE | PJM_ComEd | Illinois | 17 | Lee | 103 | 58887 | EVE | Com Adam 1WF-1 | 0 | 2007 | 9999 | Onshore Wind | [5 empty] | Non-Fossil | G | 2030 | Wind |  | 0 | 0 | 0 | 0 | 0 | 0 | 0 | 0 | 0 | 0 | 0 | 0 | 0 | 0 | 0 | 0 | 2.0428 | 2.7179 | 1.8105 | 6.5712 | 0 | 0 | 0 | 0 | 0 | 0 | 0 | 0 | 0 | 0 | 0 | 0 | 0 | 0 | 0 | 0 | 0 | 0 | 0 | 0 | 0.10543 | 0 | 0 | 0 | 0 | 0 | 0 | 0 | 0 | 0 | 2.5
58889_G_ASTI | WECC_Northern California (not including BANC) | California | 6 | Sonoma | 97 | 58889 | ASTI | ASTI | 0 | 2009 | 9999 | Solar PV | [5 empty] | Non-Fossil | G | 2030 | Solar |  | 0 | 0 | 0 | 0 | 0 | 0 | 0 | 0 | 0 | 0 | 0 | 0 | 0 | 0 | 0 | 0 | 0.37158 | 0.743 | 1.2534 | 2.368 | 0 | 0 | 0 | 0 | 0 | 0 | 0 | 0 | 0 | 0 | 0 | 0 | 0 | 0 | 0 | 0 | 0 | 0 | 0 | 0 | 0.045353 | 0 | 0 | 0 | 0 | 0 | 0 | 0 | 0 | 0 | 1
58890_G_BERI | WECC_Northern California (not including BANC) | California | 6 | Sonoma | 97 | 58890 | BERI | Beringer | 0 | 2009 | 9999 | Solar PV | [5 empty] | Non-Fossil | G | 2030 | Solar |  | 0 | 0 | 0 | 0 | 0 | 0 | 0 | 0 | 0 | 0 | 0 | 0 | 0 | 0 | 0 | 0 | 0.40874 | 0.81731 | 1.3787 | 2.6048 | 0 | 0 | 0 | 0 | 0 | 0 | 0 | 0 | 0 | 0 | 0 | 0 | 0 | 0 | 0 | 0 | 0 | 0 | 0 | 0 | 0.049889 | 0 | 0 | 0 | 0 | 0 | 0 | 0 | 0 | 0 | 1.1
58891_G_BTWF1 | MISO_Lower Michigan | Michigan | 26 | Huron | 63 | 58891 | BTWF1 | Big Turtle Wind Farm, LLC | 0 | 2014 | 9999 | Onshore Wind | [5 empty] | Non-Fossil | G | 2030 | Wind |  | 0 | 0 | 0 | 0 | 0 | 0 | 0 | 0 | 0 | 0 | 0 | 0 | 0 | 0 | 0 | 0 | 18.2275 | 22.794 | 16.5239 | 57.5454 | 0 | 0 | 0 | 0 | 0 | 0 | 0 | 0 | 0 | 0 | 0 | 0 | 0 | 0 | 0 | 0 | 0 | 0 | 0 | 0 | 0.84127 | 0 | 0 | 0 | 0 | 0 | 0 | 0 | 0 | 0 | 20
58891_G_BTWF2 | MISO_Lower Michigan | Michigan | 26 | Huron | 63 | 58891 | BTWF2 | Big Turtle Wind Farm, LLC | 0 | 2016 | 9999 | Onshore Wind | [5 empty] | Non-Fossil | G | 2030 | Wind |  | 0 | 0 | 0 | 0 | 0 | 0 | 0 | 0 | 0 | 0 | 0 | 0 | 0 | 0 | 0 | 0 | 26.7944 | 33.5072 | 24.2901 | 84.5917 | 0 | 0 | 0 | 0 | 0 | 0 | 0 | 0 | 0 | 0 | 0 | 0 | 0 | 0 | 0 | 0 | 0 | 0 | 0 | 0 | 1.2367 | 0 | 0 | 0 | 0 | 0 | 0 | 0 | 0 | 0 | 29.4
58892_G_CMLA | SERC_Southeastern | Georgia | 13 | Mitchell | 205 | 58892 | CMLA | Camilla Solar Plant | 0 | 2013 | 9999 | Solar PV | [5 empty] | Non-Fossil | G | 2030 | Solar |  | 0 | 0 | 0 | 0 | 0 | 0 | 0 | 0 | 0 | 0 | 0 | 0 | 0 | 0 | 0 | 0 | 5.7914 | 10.3767 | 16.087 | 32.2551 | 0 | 0 | 0 | 0 | 0 | 0 | 0 | 0 | 0 | 0 | 0 | 0 | 0 | 0 | 0 | 0 | 0 | 0 | 0 | 0 | 0.55337 | 0 | 0 | 0 | 0 | 0 | 0 | 0 | 0 | 0 | 16
58893_G_CAMP | SERC_Southeastern | Georgia | 13 | Meriwether | 199 | 58893 | CAMP | Camp Solar Plant | 0 | 2013 | 9999 | Solar PV | [5 empty] | Non-Fossil | G | 2030 | Solar |  | 0 | 0 | 0 | 0 | 0 | 0 | 0 | 0 | 0 | 0 | 0 | 0 | 0 | 0 | 0 | 0 | 0.8687 | 1.5565 | 2.4131 | 4.8383 | 0 | 0 | 0 | 0 | 0 | 0 | 0 | 0 | 0 | 0 | 0 | 0 | 0 | 0 | 0 | 0 | 0 | 0 | 0 | 0 | 0.083005 | 0 | 0 | 0 | 0 | 0 | 0 | 0 | 0 | 0 | 2.4
58896_G_PV01 | PJM_EMAAC | New Jersey | 34 | Somerset | 35 | 58896 | PV01 | Patriots Stadium | 0 | 2013 | 9999 | Solar PV | [5 empty] | Non-Fossil | G | 2030 | Solar |  | 0 | 0 | 0 | 0 | 0 | 0 | 0 | 0 | 0 | 0 | 0 | 0 | 0 | 0 | 0 | 0 | 0.2108 | 0.45548 | 0.75528 | 1.4216 | 0 | 0 | 0 | 0 | 0 | 0 | 0 | 0 | 0 | 0 | 0 | 0 | 0 | 0 | 0 | 0 | 0 | 0 | 0 | 0 | 0.045767 | 0 | 0 | 0 | 0 | 0 | 0 | 0 | 0 | 0 | 1
58897_G_19G01 | PJM_EMAAC | Pennsylvania | 42 | Philadelphia | 101 | 58897 | 19G01 | Temple SEGF | 11686 | 1993 | 9999 | Combustion Turbine | [5 empty] | Fossil | G | 2030 | NaturalGas |  | 0 | 0 | 0.00067437 | 0.00067437 | 0 | 0 | 0 | 0 | 0 | 0 | 0 | 0 | 0 | 0 | 0 | 0 | 0 | 0 | 0.057707 | 0.057707 | 0 | 0 | 0.039477 | 0.039477 | 0 | 0 | 4.7206e-11 | 4.7206e-11 | 0 | 0 | 0.00035773 | 0.00035773 | 0 | 0 | 0 | 0 | 0 | 0 | 0 | 0 | 0.03156 | 0 | 0 | 0.00027238 | 0.00027238 | 0 | 0 | 0.001421 | 0.001421 | 0 | 1.6
58897_G_19G02 | PJM_EMAAC | Pennsylvania | 42 | Philadelphia | 101 | 58897 | 19G02 | Temple SEGF | 11686 | 1993 | 9999 | Combustion Turbine | [5 empty] | Fossil | G | 2030 | NaturalGas |  | 0 | 0 | 0.00067437 | 0.00067437 | 0 | 0 | 0 | 0 | 0 | 0 | 0 | 0 | 0 | 0 | 0 | 0 | 0 | 0 | 0.057707 | 0.057707 | 0 | 0 | 0.039477 | 0.039477 | 0 | 0 | 4.7206e-11 | 4.7206e-11 | 0 | 0 | 0.00035773 | 0.00035773 | 0 | 0 | 0 | 0 | 0 | 0 | 0 | 0 | 0.03156 | 0 | 0 | 0.00027238 | 0.00027238 | 0 | 0 | 0.001421 | 0.001421 | 0 | 1.6
58897_G_19G03 | PJM_EMAAC | Pennsylvania | 42 | Philadelphia | 101 | 58897 | 19G03 | Temple SEGF | 11686 | 1993 | 9999 | Combustion Turbine | [5 empty] | Fossil | G | 2030 | NaturalGas |  | 0 | 0 | 0.00067437 | 0.00067437 | 0 | 0 | 0 | 0 | 0 | 0 | 0 | 0 | 0 | 0 | 0 | 0 | 0 | 0 | 0.057707 | 0.057707 | 0 | 0 | 0.039477 | 0.039477 | 0 | 0 | 4.7206e-11 | 4.7206e-11 | 0 | 0 | 0.00035773 | 0.00035773 | 0 | 0 | 0 | 0 | 0 | 0 | 0 | 0 | 0.03156 | 0 | 0 | 0.00027238 | 0.00027238 | 0 | 0 | 0.001421 | 0.001421 | 0 | 1.6
58897_G_19G04 | PJM_EMAAC | Pennsylvania | 42 | Philadelphia | 101 | 58897 | 19G04 | Temple SEGF | 11686 | 1993 | 9999 | Combustion Turbine | [5 empty] | Fossil | G | 2030 | NaturalGas |  | 0 | 0 | 0.00067437 | 0.00067437 | 0 | 0 | 0 | 0 | 0 | 0 | 0 | 0 | 0 | 0 | 0 | 0 | 0 | 0 | 0.057707 | 0.057707 | 0 | 0 | 0.039477 | 0.039477 | 0 | 0 | 4.7206e-11 | 4.7206e-11 | 0 | 0 | 0.00035773 | 0.00035773 | 0 | 0 | 0 | 0 | 0 | 0 | 0 | 0 | 0.03156 | 0 | 0 | 0.00027238 | 0.00027238 | 0 | 0 | 0.001421 | 0.001421 | 0 | 1.6
58897_G_19G05 | PJM_EMAAC | Pennsylvania | 42 | Philadelphia | 101 | 58897 | 19G05 | Temple SEGF | 11686 | 1993 | 9999 | Combustion Turbine | [5 empty] | Fossil | G | 2030 | NaturalGas |  | 0 | 0 | 0.00067437 | 0.00067437 | 0 | 0 | 0 | 0 | 0 | 0 | 0 | 0 | 0 | 0 | 0 | 0 | 0 | 0 | 0.057707 | 0.057707 | 0 | 0 | 0.039477 | 0.039477 | 0 | 0 | 4.7206e-11 | 4.7206e-11 | 0 | 0 | 0.00035773 | 0.00035773 | 0 | 0 | 0 | 0 | 0 | 0 | 0 | 0 | 0.03156 | 0 | 0 | 0.00027238 | 0.00027238 | 0 | 0 | 0.001421 | 0.001421 | 0 | 1.6
58897_G_19G06 | PJM_EMAAC | Pennsylvania | 42 | Philadelphia | 101 | 58897 | 19G06 | Temple SEGF | 11686 | 1993 | 9999 | Combustion Turbine | [5 empty] | Fossil | G | 2030 | NaturalGas |  | 0 | 0 | 0.00067437 | 0.00067437 | 0 | 0 | 0 | 0 | 0 | 0 | 0 | 0 | 0 | 0 | 0 | 0 | 0 | 0 | 0.057707 | 0.057707 | 0 | 0 | 0.039477 | 0.039477 | 0 | 0 | 4.7206e-11 | 4.7206e-11 | 0 | 0 | 0.00035773 | 0.00035773 | 0 | 0 | 0 | 0 | 0 | 0 | 0 | 0 | 0.03156 | 0 | 0 | 0.00027238 | 0.00027238 | 0 | 0 | 0.001421 | 0.001421 | 0 | 1.6
58897_G_19G07 | PJM_EMAAC | Pennsylvania | 42 | Philadelphia | 101 | 58897 | 19G07 | Temple SEGF | 11686 | 1993 | 9999 | Combustion Turbine | [5 empty] | Fossil | G | 2030 | NaturalGas |  | 0 | 0 | 0.00067437 | 0.00067437 | 0 | 0 | 0 | 0 | 0 | 0 | 0 | 0 | 0 | 0 | 0 | 0 | 0 | 0 | 0.057707 | 0.057707 | 0 | 0 | 0.039477 | 0.039477 | 0 | 0 | 4.7206e-11 | 4.7206e-11 | 0 | 0 | 0.00035773 | 0.00035773 | 0 | 0 | 0 | 0 | 0 | 0 | 0 | 0 | 0.03156 | 0 | 0 | 0.00027238 | 0.00027238 | 0 | 0 | 0.001421 | 0.001421 | 0 | 1.6
58897_G_19G08 | PJM_EMAAC | Pennsylvania | 42 | Philadelphia | 101 | 58897 | 19G08 | Temple SEGF | 11686 | 1993 | 9999 | Combustion Turbine | [5 empty] | Fossil | G | 2030 | NaturalGas |  | 0 | 0 | 0.00067437 | 0.00067437 | 0 | 0 | 0 | 0 | 0 | 0 | 0 | 0 | 0 | 0 | 0 | 0 | 0 | 0 | 0.057707 | 0.057707 | 0 | 0 | 0.039477 | 0.039477 | 0 | 0 | 4.7206e-11 | 4.7206e-11 | 0 | 0 | 0.00035773 | 0.00035773 | 0 | 0 | 0 | 0 | 0 | 0 | 0 | 0 | 0.03156 | 0 | 0 | 0.00027238 | 0.00027238 | 0 | 0 | 0.001421 | 0.001421 | 0 | 1.6
58897_G_19G09 | PJM_EMAAC | Pennsylvania | 42 | Philadelphia | 101 | 58897 | 19G09 | Temple SEGF | 11686 | 1993 | 9999 | Combustion Turbine | [5 empty] | Fossil | G | 2030 | NaturalGas |  | 0 | 0 | 0.00067437 | 0.00067437 | 0 | 0 | 0 | 0 | 0 | 0 | 0 | 0 | 0 | 0 | 0 | 0 | 0 | 0 | 0.057707 | 0.057707 | 0 | 0 | 0.039477 | 0.039477 | 0 | 0 | 4.7206e-11 | 4.7206e-11 | 0 | 0 | 0.00035773 | 0.00035773 | 0 | 0 | 0 | 0 | 0 | 0 | 0 | 0 | 0.03156 | 0 | 0 | 0.00027238 | 0.00027238 | 0 | 0 | 0.001421 | 0.001421 | 0 | 1.6
58897_G_19G10 | PJM_EMAAC | Pennsylvania | 42 | Philadelphia | 101 | 58897 | 19G10 | Temple SEGF | 11686 | 1993 | 9999 | Combustion Turbine | [5 empty] | Fossil | G | 2030 | NaturalGas |  | 0 | 0 | 0.00067437 | 0.00067437 | 0 | 0 | 0 | 0 | 0 | 0 | 0 | 0 | 0 | 0 | 0 | 0 | 0 | 0 | 0.057707 | 0.057707 | 0 | 0 | 0.039477 | 0.039477 | 0 | 0 | 4.7206e-11 | 4.7206e-11 | 0 | 0 | 0.00035773 | 0.00035773 | 0 | 0 | 0 | 0 | 0 | 0 | 0 | 0 | 0.03156 | 0 | 0 | 0.00027238 | 0.00027238 | 0 | 0 | 0.001421 | 0.001421 | 0 | 1.6
58898_G_K4-1 | PJM_ComEd | Illinois | 17 | Kankakee | 91 | 58898 | K4-1 | Pilot Hill Wind Farm | 0 | 2015 | 9999 | Onshore Wind | [5 empty] | Non-Fossil | G | 2030 | Wind |  | 0 | 0 | 0 | 0 | 0 | 0 | 0 | 0 | 0 | 0 | 0 | 0 | 0 | 0 | 0 | 0 | 142.999 | 190.2542 | 126.7332 | 459.9864 | 0 | 0 | 0 | 0 | 0 | 0 | 0 | 0 | 0 | 0 | 0 | 0 | 0 | 0 | 0 | 0 | 0 | 0 | 0 | 0 | 7.3804 | 0 | 0 | 0 | 0 | 0 | 0 | 0 | 0 | 0 | 175
58899_G_GEN-1 | WECC_New Mexico | New Mexico | 35 | Bernalillo | 1 | 58899 | GEN-1 | Prosperity Energy Storage Facility Hybrid | 0 | 2011 | 9999 | Solar PV | [5 empty] | Non-Fossil | G | 2030 | Solar |  | 0 | 0 | 0 | 0 | 0 | 0 | 0 | 0 | 0 | 0 | 0 | 0 | 0 | 0 | 0 | 0 | 0.20672 | 0.38117 | 0.58562 | 1.1735 | 0 | 0 | 0 | 0 | 0 | 0 | 0 | 0 | 0 | 0 | 0 | 0 | 0 | 0 | 0 | 0 | 0 | 0 | 0 | 0 | 0.019054 | 0 | 0 | 0 | 0 | 0 | 0 | 0 | 0 | 0 | 0.5
58899_G_GEN-2 | WECC_New Mexico | New Mexico | 35 | Bernalillo | 1 | 58899 | GEN-2 | Prosperity Energy Storage Facility Hybrid | 0 | 2011 | 9999 | Energy Storage | [5 empty] | Non-Fossil | G | 2030 | EnerStor |  | 0 | 0 | 0 | 0 | 0 | 0 | 0 | 0 | 0 | 0 | 0 | 0 | 0 | 0 | 0 | 0 | 0 | 0.29673 | 0.37213 | 0.66886 | 0 | 0 | 0 | 0 | 0 | 0 | 0 | 0 | 0 | 0 | 0 | 0 | 0 | 0 | 0 | 0 | 0 | 0 | 0 | 0 | 0.029421 | 0 | 0.0023353 | 0.0029287 | 0.005264 | 0 | 0 | 0 | 0 | 0 | 0.8
589_B_1 | ISONE_MA, VT, NH, RI (Rest of ISO New England) | Vermont | 50 | Chittenden | 7 | 589 | 1 | J C McNeil | 14499 | 1984 | 9999 | Biomass | other |  | ESPC + Cyclone + SCR | other |  | Non-Fossil | B | 2030 |  | Biomass Retirement | 0 | 0 | 0 | 0 | 0 | 0 | 0 | 0 | 0 | 0 | 0 | 0 | 0 | 0 | 0 | 0 | 0 | 0 | 0 | 0 | 0 | 0 | 0 | 0 | 0 | 0 | 0 | 0 | 0 | 0 | 0 | 0 | 0 | 0 | 0 | 0 | 0 | 0 | 0 | 0 | 0 | 0 | 0 | 0 | 0 | 0 | 0 | 0 | 0 | 0 | 52 | SCR
58900_G_BAL1 | SPP SPS (Texas Panhandle) | Oklahoma | 40 | Beaver | 7 | 58900 | BAL1 | Balko Wind LLC | 0 | 2015 | 9999 | Onshore Wind | [5 empty] | Non-Fossil | G | 2030 | Wind |  | 0 | 0 | 0 | 0 | 0 | 0 | 0 | 0 | 0 | 0 | 0 | 0 | 0 | 0 | 0 | 0 | 246.6454 | 366.1224 | 389.4829 | 1002.2507 | 0 | 0 | 0 | 0 | 0 | 0 | 0 | 0 | 0 | 0 | 0 | 0 | 0 | 0 | 0 | 0 | 0 | 0 | 0 | 0 | 10.5674 | 0 | 0 | 0 | 0 | 0 | 0 | 0 | 0 | 0 | 299.7
58901_G_TCWG1 | WECC_Colorado | Colorado | 8 | Ouray | 91 | 58901 | TCWG1 | Tri-County Water Hydropower Project | 0 | 2014 | 9999 | Hydro | [5 empty] | Non-Fossil | G | 2030 | Hydro |  | 0 | 0 | 0 | 0 | 0 | 0 | 0 | 0 | 0 | 0 | 0 | 0 | 0 | 0 | 0 | 0 | 4.0335 | 4.35 | 7.667 | 16.0504 | 0 | 0 | 0 | 0 | 0 | 0 | 0 | 0 | 0 | 0 | 0 | 0 | 0 | 0 | 0 | 0 | 0 | 0 | 0 | 0 | 0.11382 | 0.0056065 | 0.0060465 | 0.010657 | 0.02231 | 0 | 0 | 0 | 0 | 0 | 7.2
58901_G_TCWG2 | WECC_Colorado | Colorado | 8 | Ouray | 91 | 58901 | TCWG2 | Tri-County Water Hydropower Project | 0 | 2014 | 9999 | Hydro | [5 empty] | Non-Fossil | G | 2030 | Hydro |  | 0 | 0 | 0 | 0 | 0 | 0 | 0 | 0 | 0 | 0 | 0 | 0 | 0 | 0 | 0 | 0 | 0.44816 | 0.48333 | 0.85188 | 1.7834 | 0 | 0 | 0 | 0 | 0 | 0 | 0 | 0 | 0 | 0 | 0 | 0 | 0 | 0 | 0 | 0 | 0 | 0 | 0 | 0 | 0.012647 | 0.00062295 | 0.00067183 | 0.0011841 | 0.0024789 | 0 | 0 | 0 | 0 | 0 | 0.8
58902_G_KNG1 | SPP West (Oklahoma, Arkansas, Louisiana) | Oklahoma | 40 | Kingfisher | 73 | 58902 | KNG1 | Kingfisher Wind LLC | 0 | 2016 | 9999 | Onshore Wind | [5 empty] | Non-Fossil | G | 2030 | Wind |  | 0 | 0 | 0 | 0 | 0 | 0 | 0 | 0 | 0 | 0 | 0 | 0 | 0 | 0 | 0 | 0 | 270.0072 | 398.9693 | 397.2132 | 1066.1896 | 0 | 0 | 0 | 0 | 0 | 0 | 0 | 0 | 0 | 0 | 0 | 0 | 0 | 0 | 0 | 0 | 0 | 0 | 0 | 0 | 12.4698 | 0 | 0 | 0 | 0 | 0 | 0 | 0 | 0 | 0 | 298
58903_G_UNIT1 | PJM_ComEd | Illinois | 17 | LaSalle | 99 | 58903 | UNIT1 | Marseilles Lock and Dam Hydro | 0 | 2020 | 9999 | Hydro | [5 empty] | Non-Fossil | G | 2030 | Hydro |  | 0 | 0 | 0 | 0 | 0 | 0 | 0 | 0 | 0 | 0 | 0 | 0 | 0 | 0 | 0 | 0 | 2.0981 | 3.1877 | 4.3987 | 9.6846 | 0 | 0 | 0 | 0 | 0 | 0 | 0 | 0 | 0 | 0 | 0 | 0 | 0 | 0 | 0 | 0 | 0 | 0 | 0 | 0 | 0.041101 | 0.0029164 | 0.004431 | 0.0061142 | 0.013462 | 0 | 0 | 0 | 0 | 0 | 2.6
58903_G_UNIT2 | PJM_ComEd | Illinois | 17 | LaSalle | 99 | 58903 | UNIT2 | Marseilles Lock and Dam Hydro | 0 | 2020 | 9999 | Hydro | [5 empty] | Non-Fossil | G | 2030 | Hydro |  | 0 | 0 | 0 | 0 | 0 | 0 | 0 | 0 | 0 | 0 | 0 | 0 | 0 | 0 | 0 | 0 | 2.0981 | 3.1877 | 4.3987 | 9.6846 | 0 | 0 | 0 | 0 | 0 | 0 | 0 | 0 | 0 | 0 | 0 | 0 | 0 | 0 | 0 | 0 | 0 | 0 | 0 | 0 | 0.041101 | 0.0029164 | 0.004431 | 0.0061142 | 0.013462 | 0 | 0 | 0 | 0 | 0 | 2.6
58903_G_UNIT3 | PJM_ComEd | Illinois | 17 | LaSalle | 99 | 58903 | UNIT3 | Marseilles Lock and Dam Hydro | 0 | 2020 | 9999 | Hydro | [5 empty] | Non-Fossil | G | 2030 | Hydro |  | 0 | 0 | 0 | 0 | 0 | 0 | 0 | 0 | 0 | 0 | 0 | 0 | 0 | 0 | 0 | 0 | 2.0981 | 3.1877 | 4.3987 | 9.6846 | 0 | 0 | 0 | 0 | 0 | 0 | 0 | 0 | 0 | 0 | 0 | 0 | 0 | 0 | 0 | 0 | 0 | 0 | 0 | 0 | 0.041101 | 0.0029164 | 0.004431 | 0.0061142 | 0.013462 | 0 | 0 | 0 | 0 | 0 | 2.6
58903_G_UNIT4 | PJM_ComEd | Illinois | 17 | LaSalle | 99 | 58903 | UNIT4 | Marseilles Lock and Dam Hydro | 0 | 2020 | 9999 | Hydro | [5 empty] | Non-Fossil | G | 2030 | Hydro |  | 0 | 0 | 0 | 0 | 0 | 0 | 0 | 0 | 0 | 0 | 0 | 0 | 0 | 0 | 0 | 0 | 2.0981 | 3.1877 | 4.3987 | 9.6846 | 0 | 0 | 0 | 0 | 0 | 0 | 0 | 0 | 0 | 0 | 0 | 0 | 0 | 0 | 0 | 0 | 0 | 0 | 0 | 0 | 0.041101 | 0.0029164 | 0.004431 | 0.0061142 | 0.013462 | 0 | 0 | 0 | 0 | 0 | 2.6
58904_G_1 | PJM_AP | Maryland | 24 | Garrett | 23 | 58904 | 1 | Fourmile Ridge | 0 | 2014 | 9999 | Onshore Wind | [5 empty] | Non-Fossil | G | 2030 | Wind |  | 0 | 0 | 0 | 0 | 0 | 0 | 0 | 0 | 0 | 0 | 0 | 0 | 0 | 0 | 0 | 0 | 35.313 | 43.9057 | 32.4623 | 111.681 | 0 | 0 | 0 | 0 | 0 | 0 | 0 | 0 | 0 | 0 | 0 | 0 | 0 | 0 | 0 | 0 | 0 | 0 | 0 | 0 | 1.5427 | 0 | 0 | 0 | 0 | 0 | 0 | 0 | 0 | 0 | 40
58906_G_VC1 | WECC_San Diego Gas and Electric | California | 6 | San Diego | 73 | 58906 | VC1 | Valley Center 1 | 0 | 2013 | 9999 | Solar PV | [5 empty] | Non-Fossil | G | 2030 | Solar |  | 0 | 0 | 0 | 0 | 0 | 0 | 0 | 0 | 0 | 0 | 0 | 0 | 0 | 0 | 0 | 0 | 0.89267 | 1.8711 | 3.1371 | 5.9009 | 0 | 0 | 0 | 0 | 0 | 0 | 0 | 0 | 0 | 0 | 0 | 0 | 0 | 0 | 0 | 0 | 0 | 0 | 0 | 0 | 0.10997 | 0 | 0 | 0 | 0 | 0 | 0 | 0 | 0 | 0 | 2.5
58907_G_VC2 | WECC_San Diego Gas and Electric | California | 6 | San Diego | 73 | 58907 | VC2 | Valley Center 2 | 0 | 2013 | 9999 | Solar PV | [5 empty] | Non-Fossil | G | 2030 | Solar |  | 0 | 0 | 0 | 0 | 0 | 0 | 0 | 0 | 0 | 0 | 0 | 0 | 0 | 0 | 0 | 0 | 1.7853 | 3.7423 | 6.2741 | 11.8018 | 0 | 0 | 0 | 0 | 0 | 0 | 0 | 0 | 0 | 0 | 0 | 0 | 0 | 0 | 0 | 0 | 0 | 0 | 0 | 0 | 0.21994 | 0 | 0 | 0 | 0 | 0 | 0 | 0 | 0 | 0 | 5
58908_G_1 | MISO_Lower Michigan | Michigan | 26 | Gratiot | 57 | 58908 | 1 | Beebe 1B | 0 | 2014 | 9999 | Onshore Wind | [5 empty] | Non-Fossil | G | 2030 | Wind |  | 0 | 0 | 0 | 0 | 0 | 0 | 0 | 0 | 0 | 0 | 0 | 0 | 0 | 0 | 0 | 0 | 45.9333 | 57.4409 | 41.6402 | 145.0144 | 0 | 0 | 0 | 0 | 0 | 0 | 0 | 0 | 0 | 0 | 0 | 0 | 0 | 0 | 0 | 0 | 0 | 0 | 0 | 0 | 2.12 | 0 | 0 | 0 | 0 | 0 | 0 | 0 | 0 | 0 | 50.4
58909_G_RAM1 | WECC_San Diego Gas and Electric | California | 6 | San Diego | 73 | 58909 | RAM1 | Ramona 1 | 0 | 2013 | 9999 | Solar PV | [5 empty] | Non-Fossil | G | 2030 | Solar |  | 0 | 0 | 0 | 0 | 0 | 0 | 0 | 0 | 0 | 0 | 0 | 0 | 0 | 0 | 0 | 0 | 0.71414 | 1.4969 | 2.5097 | 4.7207 | 0 | 0 | 0 | 0 | 0 | 0 | 0 | 0 | 0 | 0 | 0 | 0 | 0 | 0 | 0 | 0 | 0 | 0 | 0 | 0 | 0.087976 | 0 | 0 | 0 | 0 | 0 | 0 | 0 | 0 | 0 | 2
58911_G_RAM2 | WECC_San Diego Gas and Electric | California | 6 | San Diego | 73 | 58911 | RAM2 | Ramona 2 | 0 | 2013 | 9999 | Solar PV | [5 empty] | Non-Fossil | G | 2030 | Solar |  | 0 | 0 | 0 | 0 | 0 | 0 | 0 | 0 | 0 | 0 | 0 | 0 | 0 | 0 | 0 | 0 | 1.7853 | 3.7423 | 6.2741 | 11.8018 | 0 | 0 | 0 | 0 | 0 | 0 | 0 | 0 | 0 | 0 | 0 | 0 | 0 | 0 | 0 | 0 | 0 | 0 | 0 | 0 | 0.21994 | 0 | 0 | 0 | 0 | 0 | 0 | 0 | 0 | 0 | 5
58912_G_1 | WECC_LADWP | California | 6 | Los Angeles | 37 | 58912 | 1 | Santa Fe Springs Rooftop Solar BLDG M | 0 | 2015 | 9999 | Solar PV | [5 empty] | Non-Fossil | G | 2030 | Solar |  | 0 | 0 | 0 | 0 | 0 | 0 | 0 | 0 | 0 | 0 | 0 | 0 | 0 | 0 | 0 | 0 | 0.70035 | 1.4241 | 2.4109 | 4.5354 | 0 | 0 | 0 | 0 | 0 | 0 | 0 | 0 | 0 | 0 | 0 | 0 | 0 | 0 | 0 | 0 | 0 | 0 | 0 | 0 | 0.084178 | 0 | 0 | 0 | 0 | 0 | 0 | 0 | 0 | 0 | 1.8
58913_G_1 | WECC_LADWP | California | 6 | Los Angeles | 37 | 58913 | 1 | Santa Fe Springs Rooftop Solar BLDG H | 0 | 2015 | 9999 | Solar PV | [5 empty] | Non-Fossil | G | 2030 | Solar |  | 0 | 0 | 0 | 0 | 0 | 0 | 0 | 0 | 0 | 0 | 0 | 0 | 0 | 0 | 0 | 0 | 0.58362 | 1.1868 | 2.0091 | 3.7795 | 0 | 0 | 0 | 0 | 0 | 0 | 0 | 0 | 0 | 0 | 0 | 0 | 0 | 0 | 0 | 0 | 0 | 0 | 0 | 0 | 0.070148 | 0 | 0 | 0 | 0 | 0 | 0 | 0 | 0 | 0 | 1.5
58914_G_CG1 | WECC_Southern California Edison | California | 6 | San Bernardino | 71 | 58914 | CG1 | MCAGCC Cogen Plant | 8700 | 2003 | 9999 | Combustion Turbine | [5 empty] | Fossil | G | 2030 | Oil |  | 0 | 0 | 0 | 0 | 0 | 0 | 0 | 0 | 0 | 0 | 0 | 0 | 0 | 0 | 0 | 0 | 0 | 0 | 0 | 0 | 0 | 0 | 0 | 0 | 0 | 0 | 0 | 0 | 0 | 0 | 0 | 0 | 0 | 0 | 0 | 0 | 0 | 0 | 0 | 0 | 0.13808 | 0 | 0 | 0 | 0 | 0 | 0 | 0 | 0 | 0 | 7
58914_G_CG100 | WECC_Southern California Edison | California | 6 | San Bernardino | 71 | 58914 | CG100 | MCAGCC Cogen Plant | 25000 | 2014 | 9999 | Combustion Turbine | [5 empty] | Fossil | G | 2030 | NaturalGas |  | 0 | 0 | 0 | 0 | 0 | 0 | 0 | 0 | 0 | 0 | 0 | 0 | 0 | 0 | 0 | 0 | 0 | 0 | 0 | 0 | 0 | 0 | 0 | 0 | 0 | 0 | 0 | 0 | 0 | 0 | 0 | 0 | 0 | 0 | 0 | 0 | 0 | 0 | 0 | 0 | 0.20417 | 0 | 0 | 0 | 0 | 0 | 0 | 0 | 0 | 0 | 4.6
58914_G_CG200 | WECC_Southern California Edison | California | 6 | San Bernardino | 71 | 58914 | CG200 | MCAGCC Cogen Plant | 25000 | 2014 | 9999 | Combustion Turbine | [5 empty] | Fossil | G | 2030 | NaturalGas |  | 0 | 0 | 0 | 0 | 0 | 0 | 0 | 0 | 0 | 0 | 0 | 0 | 0 | 0 | 0 | 0 | 0 | 0 | 0 | 0 | 0 | 0 | 0 | 0 | 0 | 0 | 0 | 0 | 0 | 0 | 0 | 0 | 0 | 0 | 0 | 0 | 0 | 0 | 0 | 0 | 0.20417 | 0 | 0 | 0 | 0 | 0 | 0 | 0 | 0 | 0 | 4.6
58915_G_1 | WECC_Southern Nevada | Nevada | 32 | Clark | 3 | 58915 | 1 | Copper Mountain Solar 3 | 0 | 2014 | 9999 | Solar PV | [5 empty] | Non-Fossil | G | 2030 | Solar |  | 0 | 0 | 0 | 0 | 0 | 0 | 0 | 0 | 0 | 0 | 0 | 0 | 0 | 0 | 0 | 0 | 10.8896 | 21.3335 | 32.8534 | 65.0765 | 0 | 0 | 0 | 0 | 0 | 0 | 0 | 0 | 0 | 0 | 0 | 0 | 0 | 0 | 0 | 0 | 0 | 0 | 0 | 0 | 1.1621 | 0 | 0 | 0 | 0 | 0 | 0 | 0 | 0 | 0 | 26
58915_G_10 | WECC_Southern Nevada | Nevada | 32 | Clark | 3 | 58915 | 10 | Copper Mountain Solar 3 | 0 | 2015 | 9999 | Solar PV | [5 empty] | Non-Fossil | G | 2030 | Solar |  | 0 | 0 | 0 | 0 | 0 | 0 | 0 | 0 | 0 | 0 | 0 | 0 | 0 | 0 | 0 | 0 | 8.7955 | 17.2309 | 26.5355 | 52.5618 | 0 | 0 | 0 | 0 | 0 | 0 | 0 | 0 | 0 | 0 | 0 | 0 | 0 | 0 | 0 | 0 | 0 | 0 | 0 | 0 | 0.93863 | 0 | 0 | 0 | 0 | 0 | 0 | 0 | 0 | 0 | 21
58915_G_2 | WECC_Southern Nevada | Nevada | 32 | Clark | 3 | 58915 | 2 | Copper Mountain Solar 3 | 0 | 2014 | 9999 | Solar PV | [5 empty] | Non-Fossil | G | 2030 | Solar |  | 0 | 0 | 0 | 0 | 0 | 0 | 0 | 0 | 0 | 0 | 0 | 0 | 0 | 0 | 0 | 0 | 11.3084 | 22.154 | 34.117 | 67.5795 | 0 | 0 | 0 | 0 | 0 | 0 | 0 | 0 | 0 | 0 | 0 | 0 | 0 | 0 | 0 | 0 | 0 | 0 | 0 | 0 | 1.2068 | 0 | 0 | 0 | 0 | 0 | 0 | 0 | 0 | 0 | 27
58915_G_3 | WECC_Southern Nevada | Nevada | 32 | Clark | 3 | 58915 | 3 | Copper Mountain Solar 3 | 0 | 2014 | 9999 | Solar PV | [5 empty] | Non-Fossil | G | 2030 | Solar |  | 0 | 0 | 0 | 0 | 0 | 0 | 0 | 0 | 0 | 0 | 0 | 0 | 0 | 0 | 0 | 0 | 10.8896 | 21.3335 | 32.8534 | 65.0765 | 0 | 0 | 0 | 0 | 0 | 0 | 0 | 0 | 0 | 0 | 0 | 0 | 0 | 0 | 0 | 0 | 0 | 0 | 0 | 0 | 1.1621 | 0 | 0 | 0 | 0 | 0 | 0 | 0 | 0 | 0 | 26
58915_G_4 | WECC_Southern Nevada | Nevada | 32 | Clark | 3 | 58915 | 4 | Copper Mountain Solar 3 | 0 | 2014 | 9999 | Solar PV | [5 empty] | Non-Fossil | G | 2030 | Solar |  | 0 | 0 | 0 | 0 | 0 | 0 | 0 | 0 | 0 | 0 | 0 | 0 | 0 | 0 | 0 | 0 | 11.7273 | 22.9745 | 35.3806 | 70.0824 | 0 | 0 | 0 | 0 | 0 | 0 | 0 | 0 | 0 | 0 | 0 | 0 | 0 | 0 | 0 | 0 | 0 | 0 | 0 | 0 | 1.2515 | 0 | 0 | 0 | 0 | 0 | 0 | 0 | 0 | 0 | 28
58915_G_5 | WECC_Southern Nevada | Nevada | 32 | Clark | 3 | 58915 | 5 | Copper Mountain Solar 3 | 0 | 2014 | 9999 | Solar PV | [5 empty] | Non-Fossil | G | 2030 | Solar |  | 0 | 0 | 0 | 0 | 0 | 0 | 0 | 0 | 0 | 0 | 0 | 0 | 0 | 0 | 0 | 0 | 10.4708 | 20.5129 | 31.5898 | 62.5736 | 0 | 0 | 0 | 0 | 0 | 0 | 0 | 0 | 0 | 0 | 0 | 0 | 0 | 0 | 0 | 0 | 0 | 0 | 0 | 0 | 1.1174 | 0 | 0 | 0 | 0 | 0 | 0 | 0 | 0 | 0 | 25
58915_G_6 | WECC_Southern Nevada | Nevada | 32 | Clark | 3 | 58915 | 6 | Copper Mountain Solar 3 | 0 | 2014 | 9999 | Solar PV | [5 empty] | Non-Fossil | G | 2030 | Solar |  | 0 | 0 | 0 | 0 | 0 | 0 | 0 | 0 | 0 | 0 | 0 | 0 | 0 | 0 | 0 | 0 | 10.8896 | 21.3335 | 32.8534 | 65.0765 | 0 | 0 | 0 | 0 | 0 | 0 | 0 | 0 | 0 | 0 | 0 | 0 | 0 | 0 | 0 | 0 | 0 | 0 | 0 | 0 | 1.1621 | 0 | 0 | 0 | 0 | 0 | 0 | 0 | 0 | 0 | 26
58915_G_7 | WECC_Southern Nevada | Nevada | 32 | Clark | 3 | 58915 | 7 | Copper Mountain Solar 3 | 0 | 2014 | 9999 | Solar PV | [5 empty] | Non-Fossil | G | 2030 | Solar |  | 0 | 0 | 0 | 0 | 0 | 0 | 0 | 0 | 0 | 0 | 0 | 0 | 0 | 0 | 0 | 0 | 10.8896 | 21.3335 | 32.8534 | 65.0765 | 0 | 0 | 0 | 0 | 0 | 0 | 0 | 0 | 0 | 0 | 0 | 0 | 0 | 0 | 0 | 0 | 0 | 0 | 0 | 0 | 1.1621 | 0 | 0 | 0 | 0 | 0 | 0 | 0 | 0 | 0 | 26
58915_G_8 | WECC_Southern Nevada | Nevada | 32 | Clark | 3 | 58915 | 8 | Copper Mountain Solar 3 | 0 | 2014 | 9999 | Solar PV | [5 empty] | Non-Fossil | G | 2030 | Solar |  | 0 | 0 | 0 | 0 | 0 | 0 | 0 | 0 | 0 | 0 | 0 | 0 | 0 | 0 | 0 | 0 | 10.8896 | 21.3335 | 32.8534 | 65.0765 | 0 | 0 | 0 | 0 | 0 | 0 | 0 | 0 | 0 | 0 | 0 | 0 | 0 | 0 | 0 | 0 | 0 | 0 | 0 | 0 | 1.1621 | 0 | 0 | 0 | 0 | 0 | 0 | 0 | 0 | 0 | 26
58915_G_9 | WECC_Southern Nevada | Nevada | 32 | Clark | 3 | 58915 | 9 | Copper Mountain Solar 3 | 0 | 2015 | 9999 | Solar PV | [5 empty] | Non-Fossil | G | 2030 | Solar |  | 0 | 0 | 0 | 0 | 0 | 0 | 0 | 0 | 0 | 0 | 0 | 0 | 0 | 0 | 0 | 0 | 10.052 | 19.6924 | 30.3262 | 60.0706 | 0 | 0 | 0 | 0 | 0 | 0 | 0 | 0 | 0 | 0 | 0 | 0 | 0 | 0 | 0 | 0 | 0 | 0 | 0 | 0 | 1.0727 | 0 | 0 | 0 | 0 | 0 | 0 | 0 | 0 | 0 | 24
58917_G_MMIR | PJM_EMAAC | New Jersey | 34 | Morris | 27 | 58917 | MMIR | Tioga Solar Morris County 1 LLC | 0 | 2011 | 9999 | Solar PV | [5 empty] | Non-Fossil | G | 2030 | Solar |  | 0 | 0 | 0 | 0 | 0 | 0 | 0 | 0 | 0 | 0 | 0 | 0 | 0 | 0 | 0 | 0 | 0.2108 | 0.45548 | 0.75528 | 1.4216 | 0 | 0 | 0 | 0 | 0 | 0 | 0 | 0 | 0 | 0 | 0 | 0 | 0 | 0 | 0 | 0 | 0 | 0 | 0 | 0 | 0.045767 | 0 | 0 | 0 | 0 | 0 | 0 | 0 | 0 | 0 | 1
58918_G_2081 | WECC_Northern California (not including BANC) | California | 6 | Fresno | 19 | 58918 | 2081 | 2081 Terzian Solar Project | 0 | 2014 | 9999 | Solar PV | [5 empty] | Non-Fossil | G | 2030 | Solar |  | 0 | 0 | 0 | 0 | 0 | 0 | 0 | 0 | 0 | 0 | 0 | 0 | 0 | 0 | 0 | 0 | 0.4459 | 0.89161 | 1.5041 | 2.8416 | 0 | 0 | 0 | 0 | 0 | 0 | 0 | 0 | 0 | 0 | 0 | 0 | 0 | 0 | 0 | 0 | 0 | 0 | 0 | 0 | 0.054424 | 0 | 0 | 0 | 0 | 0 | 0 | 0 | 0 | 0 | 1.2
58919_G_2127 | WECC_Northern California (not including BANC) | California | 6 | Butte | 7 | 58919 | 2127 | 2127 Harris Solar Project | 0 | 2014 | 9999 | Solar PV | [5 empty] | Non-Fossil | G | 2030 | Solar |  | 0 | 0 | 0 | 0 | 0 | 0 | 0 | 0 | 0 | 0 | 0 | 0 | 0 | 0 | 0 | 0 | 0.48306 | 0.96591 | 1.6294 | 3.0784 | 0 | 0 | 0 | 0 | 0 | 0 | 0 | 0 | 0 | 0 | 0 | 0 | 0 | 0 | 0 | 0 | 0 | 0 | 0 | 0 | 0.058959 | 0 | 0 | 0 | 0 | 0 | 0 | 0 | 0 | 0 | 1.3
58920_G_2097 | WECC_Northern California (not including BANC) | California | 6 | Merced | 47 | 58920 | 2097 | 2097 Helton Solar Project | 0 | 2014 | 9999 | Solar PV | [5 empty] | Non-Fossil | G | 2030 | Solar |  | 0 | 0 | 0 | 0 | 0 | 0 | 0 | 0 | 0 | 0 | 0 | 0 | 0 | 0 | 0 | 0 | 0.55737 | 1.1145 | 1.8801 | 3.5519 | 0 | 0 | 0 | 0 | 0 | 0 | 0 | 0 | 0 | 0 | 0 | 0 | 0 | 0 | 0 | 0 | 0 | 0 | 0 | 0 | 0.06803 | 0 | 0 | 0 | 0 | 0 | 0 | 0 | 0 | 0 | 1.5
58921_G_GEN1 | PJM_ATSI | Ohio | 39 | Henry | 69 | 58921 | GEN1 | Napoleon Biogas | 13500 | 2013 | 9999 | Non-Fossil Waste | [5 empty] | Non-Fossil | G | 2030 | Non-Fossil |  | 0.0083283 | 0.010141 | 0.013724 | 0.032193 | 0 | 0 | 0 | 0 | 0 | 0 | 0 | 0 | 0 | 0 | 0 | 0 | 0.61691 | 0.75122 | 1.0166 | 2.3847 | 0 | 0 | 0 | 0 | 0 | 0 | 0 | 0 | 0 | 0 | 0 | 0 | 0 | 0 | 0 | 0 | 0 | 0 | 0 | 0 | 0.31108 | 0.0042795 | 0.0052112 | 0.0070519 | 0.016543 | 0 | 0 | 0 | 0 | 0 | 1.2
58921_G_GEN2 | PJM_ATSI | Ohio | 39 | Henry | 69 | 58921 | GEN2 | Napoleon Biogas | 13500 | 2013 | 9999 | Non-Fossil Waste | [5 empty] | Non-Fossil | G | 2030 | Non-Fossil |  | 0.0083283 | 0.010141 | 0.013724 | 0.032193 | 0 | 0 | 0 | 0 | 0 | 0 | 0 | 0 | 0 | 0 | 0 | 0 | 0.61691 | 0.75122 | 1.0166 | 2.3847 | 0 | 0 | 0 | 0 | 0 | 0 | 0 | 0 | 0 | 0 | 0 | 0 | 0 | 0 | 0 | 0 | 0 | 0 | 0 | 0 | 0.31108 | 0.0042795 | 0.0052112 | 0.0070519 | 0.016543 | 0 | 0 | 0 | 0 | 0 | 1.2
58927_G_WT01 | MISO_Iowa-MidAmerican | Iowa | 19 | Story | 169 | 58927 | WT01 | Story City Wind Project | 0 | 2010 | 9999 | Onshore Wind | [5 empty] | Non-Fossil | G | 2030 | Wind |  | 0 | 0 | 0 | 0 | 0 | 0 | 0 | 0 | 0 | 0 | 0 | 0 | 0 | 0 | 0 | 0 | 1.2658 | 1.7823 | 1.4431 | 4.4912 | 0 | 0 | 0 | 0 | 0 | 0 | 0 | 0 | 0 | 0 | 0 | 0 | 0 | 0 | 0 | 0 | 0 | 0 | 0 | 0 | 0.063256 | 0 | 0 | 0 | 0 | 0 | 0 | 0 | 0 | 0 | 1.5
58929_G_12286 | MISO_Minnesota and Western Wisconsin | Minnesota | 27 | Stearns | 145 | 58929 | 12286 | Melrose 2 | 25000 | 2014 | 9999 | Combustion Turbine | [5 empty] | Fossil | G | 2030 | Oil |  | 0 | 0 | 0 | 0 | 0 | 0 | 0 | 0 | 0 | 0 | 0 | 0 | 0 | 0 | 0 | 0 | 0 | 0 | 0 | 0 | 0 | 0 | 0 | 0 | 0 | 0 | 0 | 0 | 0 | 0 | 0 | 0 | 0 | 0 | 0 | 0 | 0 | 0 | 0 | 0 | 0.038867 | 0 | 0 | 0 | 0 | 0 | 0 | 0 | 0 | 0 | 0.9
58932_G_WT01 | MISO_Iowa-MidAmerican | Iowa | 19 | Tama | 171 | 58932 | WT01 | Traer Wind Project | 0 | 2010 | 9999 | Onshore Wind | [5 empty] | Non-Fossil | G | 2030 | Wind |  | 0 | 0 | 0 | 0 | 0 | 0 | 0 | 0 | 0 | 0 | 0 | 0 | 0 | 0 | 0 | 0 | 1.2658 | 1.7823 | 1.4431 | 4.4912 | 0 | 0 | 0 | 0 | 0 | 0 | 0 | 0 | 0 | 0 | 0 | 0 | 0 | 0 | 0 | 0 | 0 | 0 | 0 | 0 | 0.063256 | 0 | 0 | 0 | 0 | 0 | 0 | 0 | 0 | 0 | 1.5
58933_G_GTG1 | PJM_ATSI | Pennsylvania | 42 | Beaver | 7 | 58933 | GTG1 | Shell Chemical Appalachia LLC | 6590 | 2020 | 9999 | Combined Cycle | [5 empty] | Fossil | G | 2030 | NaturalGas |  | 0.42986 | 0.5827 | 0.80576 | 1.8183 | 0 | 0 | 0 | 0 | 0 | 0 | 0 | 0 | 0 | 0 | 0 | 0 | 65.2296 | 88.4223 | 122.2697 | 275.9216 | 33.458 | 45.3542 | 62.7155 | 141.5278 | 4.0008e-08 | 5.4233e-08 | 7.4993e-08 | 1.6923e-07 | 0.0031435 | 0.0042612 | 0.0058923 | 0.013297 | 0 | 0 | 0 | 0 | 0 | 0 | 0 | 0 | 1.1195 | 0.13932 | 0.18886 | 0.26115 | 0.58934 | 1.0558 | 1.2379 | 1.4787 | 3.7724 | 0 | 37.1
58933_G_GTG2 | PJM_ATSI | Pennsylvania | 42 | Beaver | 7 | 58933 | GTG2 | Shell Chemical Appalachia LLC | 6590 | 2020 | 9999 | Combined Cycle | [5 empty] | Fossil | G | 2030 | NaturalGas |  | 0.42986 | 0.5827 | 0.80576 | 1.8183 | 0 | 0 | 0 | 0 | 0 | 0 | 0 | 0 | 0 | 0 | 0 | 0 | 65.2296 | 88.4223 | 122.2697 | 275.9216 | 33.458 | 45.3542 | 62.7155 | 141.5278 | 4.0008e-08 | 5.4233e-08 | 7.4993e-08 | 1.6923e-07 | 0.0031435 | 0.0042612 | 0.0058923 | 0.013297 | 0 | 0 | 0 | 0 | 0 | 0 | 0 | 0 | 1.1195 | 0.13932 | 0.18886 | 0.26115 | 0.58934 | 1.0558 | 1.2379 | 1.4787 | 3.7724 | 0 | 37.1
58933_G_GTG3 | PJM_ATSI | Pennsylvania | 42 | Beaver | 7 | 58933 | GTG3 | Shell Chemical Appalachia LLC | 6590 | 2020 | 9999 | Combined Cycle | [5 empty] | Fossil | G | 2030 | NaturalGas |  | 0.42986 | 0.5827 | 0.80576 | 1.8183 | 0 | 0 | 0 | 0 | 0 | 0 | 0 | 0 | 0 | 0 | 0 | 0 | 65.2296 | 88.4223 | 122.2697 | 275.9216 | 33.458 | 45.3542 | 62.7155 | 141.5278 | 4.0008e-08 | 5.4233e-08 | 7.4993e-08 | 1.6923e-07 | 0.0031435 | 0.0042612 | 0.0058923 | 0.013297 | 0 | 0 | 0 | 0 | 0 | 0 | 0 | 0 | 1.1195 | 0.13932 | 0.18886 | 0.26115 | 0.58934 | 1.0558 | 1.2379 | 1.4787 | 3.7724 | 0 | 37.1
58933_G_STG1 | PJM_ATSI | Pennsylvania | 42 | Beaver | 7 | 58933 | STG1 | Shell Chemical Appalachia LLC | 6590 | 2020 | 9999 | Combined Cycle | [5 empty] | Fossil | G | 2030 | NaturalGas |  | 0.84235 | 1.1418 | 1.5789 | 3.5631 | 0 | 0 | 0 | 0 | 0 | 0 | 0 | 0 | 0 | 0 | 0 | 0 | 127.8219 | 173.2696 | 239.5959 | 540.6873 | 65.5633 | 88.8748 | 122.8953 | 277.3334 | 7.8398e-08 | 1.0627e-07 | 1.4695e-07 | 3.3163e-07 | 0.0061599 | 0.00835 | 0.011546 | 0.026056 | 0 | 0 | 0 | 0 | 0 | 0 | 0 | 0 | 2.1938 | 0.27301 | 0.37008 | 0.51175 | 1.1548 | 2.0689 | 2.4257 | 2.8976 | 7.3922 | 0 | 72.7
58933_G_STG2 | PJM_ATSI | Pennsylvania | 42 | Beaver | 7 | 58933 | STG2 | Shell Chemical Appalachia LLC | 6590 | 2020 | 9999 | Combined Cycle | [5 empty] | Fossil | G | 2030 | NaturalGas |  | 0.84235 | 1.1418 | 1.5789 | 3.5631 | 0 | 0 | 0 | 0 | 0 | 0 | 0 | 0 | 0 | 0 | 0 | 0 | 127.8219 | 173.2696 | 239.5959 | 540.6873 | 65.5633 | 88.8748 | 122.8953 | 277.3334 | 7.8398e-08 | 1.0627e-07 | 1.4695e-07 | 3.3163e-07 | 0.0061599 | 0.00835 | 0.011546 | 0.026056 | 0 | 0 | 0 | 0 | 0 | 0 | 0 | 0 | 2.1938 | 0.27301 | 0.37008 | 0.51175 | 1.1548 | 2.0689 | 2.4257 | 2.8976 | 7.3922 | 0 | 72.7
58934_G_ASH10 | ISONE_MA, VT, NH, RI (Rest of ISO New England) | Massachusetts | 25 | Worcester | 27 | 58934 | ASH10 | Integrys MA Solar, LLC - Ashburnham Site | 0 | 2013 | 9999 | Solar PV | [5 empty] | Non-Fossil | G | 2030 | Solar |  | 0 | 0 | 0 | 0 | 0 | 0 | 0 | 0 | 0 | 0 | 0 | 0 | 0 | 0 | 0 | 0 | 0.062774 | 0.12589 | 0.2311 | 0.41977 | 0 | 0 | 0 | 0 | 0 | 0 | 0 | 0 | 0 | 0 | 0 | 0 | 0 | 0 | 0 | 0 | 0 | 0 | 0 | 0 | 0.013142 | 0 | 0 | 0 | 0 | 0 | 0 | 0 | 0 | 0 | 0.3
58934_G_ASH-R | ISONE_MA, VT, NH, RI (Rest of ISO New England) | Massachusetts | 25 | Worcester | 27 | 58934 | ASH-R | Integrys MA Solar, LLC - Ashburnham Site | 0 | 2013 | 9999 | Solar PV | [5 empty] | Non-Fossil | G | 2030 | Solar |  | 0 | 0 | 0 | 0 | 0 | 0 | 0 | 0 | 0 | 0 | 0 | 0 | 0 | 0 | 0 | 0 | 0.54404 | 1.091 | 2.0029 | 3.638 | 0 | 0 | 0 | 0 | 0 | 0 | 0 | 0 | 0 | 0 | 0 | 0 | 0 | 0 | 0 | 0 | 0 | 0 | 0 | 0 | 0.1139 | 0 | 0 | 0 | 0 | 0 | 0 | 0 | 0 | 0 | 2.6
58935_G_PV | ISONE_MA, VT, NH, RI (Rest of ISO New England) | Vermont | 50 | Addison | 1 | 58935 | PV | Open View Solar Farm | 0 | 2013 | 9999 | Solar PV | [5 empty] | Non-Fossil | G | 2030 | Solar |  | 0 | 0 | 0 | 0 | 0 | 0 | 0 | 0 | 0 | 0 | 0 | 0 | 0 | 0 | 0 | 0 | 0.41145 | 0.87104 | 1.4374 | 2.7199 | 0 | 0 | 0 | 0 | 0 | 0 | 0 | 0 | 0 | 0 | 0 | 0 | 0 | 0 | 0 | 0 | 0 | 0 | 0 | 0 | 0.066429 | 0 | 0 | 0 | 0 | 0 | 0 | 0 | 0 | 0 | 1.9
58936_G_WLPL1 | ISONE_MA, VT, NH, RI (Rest of ISO New England) | Massachusetts | 25 | Norfolk | 21 | 58936 | WLPL1 | Walpole Solar 2 | 0 | 2014 | 9999 | Solar PV | [5 empty] | Non-Fossil | G | 2030 | Solar |  | 0 | 0 | 0 | 0 | 0 | 0 | 0 | 0 | 0 | 0 | 0 | 0 | 0 | 0 | 0 | 0 | 0.50219 | 1.0071 | 1.8488 | 3.3581 | 0 | 0 | 0 | 0 | 0 | 0 | 0 | 0 | 0 | 0 | 0 | 0 | 0 | 0 | 0 | 0 | 0 | 0 | 0 | 0 | 0.10514 | 0 | 0 | 0 | 0 | 0 | 0 | 0 | 0 | 0 | 2.4
58937_G_GRDN1 | ISONE_MA, VT, NH, RI (Rest of ISO New England) | Massachusetts | 25 | Worcester | 27 | 58937 | GRDN1 | Gardner Solar 1 | 0 | 2014 | 9999 | Solar PV | [5 empty] | Non-Fossil | G | 2030 | Solar |  | 0 | 0 | 0 | 0 | 0 | 0 | 0 | 0 | 0 | 0 | 0 | 0 | 0 | 0 | 0 | 0 | 0.41849 | 0.83926 | 1.5407 | 2.7985 | 0 | 0 | 0 | 0 | 0 | 0 | 0 | 0 | 0 | 0 | 0 | 0 | 0 | 0 | 0 | 0 | 0 | 0 | 0 | 0 | 0.087614 | 0 | 0 | 0 | 0 | 0 | 0 | 0 | 0 | 0 | 2
58938_G_WT | SPP West (Oklahoma, Arkansas, Louisiana) | Oklahoma | 40 | Murray | 99 | 58938 | WT | Origin Wind | 0 | 2014 | 9999 | Onshore Wind | [5 empty] | Non-Fossil | G | 2030 | Wind |  | 0 | 0 | 0 | 0 | 0 | 0 | 0 | 0 | 0 | 0 | 0 | 0 | 0 | 0 | 0 | 0 | 135.9096 | 200.8235 | 199.9395 | 536.6726 | 0 | 0 | 0 | 0 | 0 | 0 | 0 | 0 | 0 | 0 | 0 | 0 | 0 | 0 | 0 | 0 | 0 | 0 | 0 | 0 | 6.2767 | 0 | 0 | 0 | 0 | 0 | 0 | 0 | 0 | 0 | 150
58939_G_AND1 | SPP SPS (Texas Panhandle) | New Mexico | 35 | Chaves | 5 | 58939 | AND1 | Anderson Wind I | 0 | 2014 | 9999 | Onshore Wind | [5 empty] | Non-Fossil | G | 2030 | Wind |  | 0 | 0 | 0 | 0 | 0 | 0 | 0 | 0 | 0 | 0 | 0 | 0 | 0 | 0 | 0 | 0 | 4.8311 | 6.8459 | 6.9589 | 18.636 | 0 | 0 | 0 | 0 | 0 | 0 | 0 | 0 | 0 | 0 | 0 | 0 | 0 | 0 | 0 | 0 | 0 | 0 | 0 | 0 | 0.20971 | 0 | 0 | 0 | 0 | 0 | 0 | 0 | 0 | 0 | 5
58940_G_AND2 | SPP SPS (Texas Panhandle) | New Mexico | 35 | Chaves | 5 | 58940 | AND2 | Anderson Wind II | 0 | 2014 | 9999 | Onshore Wind | [5 empty] | Non-Fossil | G | 2030 | Wind |  | 0 | 0 | 0 | 0 | 0 | 0 | 0 | 0 | 0 | 0 | 0 | 0 | 0 | 0 | 0 | 0 | 9.6623 | 13.6918 | 13.9179 | 37.2719 | 0 | 0 | 0 | 0 | 0 | 0 | 0 | 0 | 0 | 0 | 0 | 0 | 0 | 0 | 0 | 0 | 0 | 0 | 0 | 0 | 0.41942 | 0 | 0 | 0 | 0 | 0 | 0 | 0 | 0 | 0 | 10
58942_G_RVSI | MISO_Indiana (including parts of Kentucky) | Indiana | 18 | Marion | 97 | 58942 | RVSI | Rockville Solar I LLC | 0 | 2014 | 9999 | Solar PV | [5 empty] | Non-Fossil | G | 2030 | Solar |  | 0 | 0 | 0 | 0 | 0 | 0 | 0 | 0 | 0 | 0 | 0 | 0 | 0 | 0 | 0 | 0 | 0.56184 | 1.3528 | 2.3876 | 4.3022 | 0 | 0 | 0 | 0 | 0 | 0 | 0 | 0 | 0 | 0 | 0 | 0 | 0 | 0 | 0 | 0 | 0 | 0 | 0 | 0 | 0.097428 | 0 | 0 | 0 | 0 | 0 | 0 | 0 | 0 | 0 | 2.8
58943_G_1 | PJM_Dominion | North Carolina | 37 | Halifax | 83 | 58943 | 1 | Halifax | 0 | 2014 | 9999 | Solar PV | [5 empty] | Non-Fossil | G | 2030 | Solar |  | 0 | 0 | 0 | 0 | 0 | 0 | 0 | 0 | 0 | 0 | 0 | 0 | 0 | 0 | 0 | 0 | 5.627 | 11.5321 | 19.1422 | 36.3013 | 0 | 0 | 0 | 0 | 0 | 0 | 0 | 0 | 0 | 0 | 0 | 0 | 0 | 0 | 0 | 0 | 0 | 0 | 0 | 0 | 0.69596 | 0 | 0 | 0 | 0 | 0 | 0 | 0 | 0 | 0 | 20
58946_G_ENG1 | ERCOT_Rest | Texas | 48 | Dallas | 113 | 58946 | ENG1 | Ameresco Dallas LLC | 13500 | 2011 | 9999 | Landfill Gas | [5 empty] | Non-Fossil | G | 2030 | LF Gas |  | 0.033413 | 0.041058 | 0.043465 | 0.11794 | 0 | 0 | 0 | 0 | 0 | 0 | 0 | 0 | 0 | 0 | 0 | 0 | 2.5132 | 3.0883 | 3.2693 | 8.8708 | 1.9255 | 2.3662 | 2.5049 | 6.7966 | 0 | 0 | 0 | 0 | 0.0014971 | 0.0018396 | 0.0019475 | 0.0052841 | 0 | 0 | 0 | 0 | 0 | 0 | 0 | 0 | 0.37875 | 0.017434 | 0.021423 | 0.022679 | 0.061537 | 0 | 0 | 0 | 0 | 0 | 1.4
58946_G_ENG2 | ERCOT_Rest | Texas | 48 | Dallas | 113 | 58946 | ENG2 | Ameresco Dallas LLC | 13500 | 2011 | 9999 | Landfill Gas | [5 empty] | Non-Fossil | G | 2030 | LF Gas |  | 0.033413 | 0.041058 | 0.043465 | 0.11794 | 0 | 0 | 0 | 0 | 0 | 0 | 0 | 0 | 0 | 0 | 0 | 0 | 2.5132 | 3.0883 | 3.2693 | 8.8708 | 1.9255 | 2.3662 | 2.5049 | 6.7966 | 0 | 0 | 0 | 0 | 0.0014971 | 0.0018396 | 0.0019475 | 0.0052841 | 0 | 0 | 0 | 0 | 0 | 0 | 0 | 0 | 0.37875 | 0.017434 | 0.021423 | 0.022679 | 0.061537 | 0 | 0 | 0 | 0 | 0 | 1.4
58946_G_ENG3 | ERCOT_Rest | Texas | 48 | Dallas | 113 | 58946 | ENG3 | Ameresco Dallas LLC | 13500 | 2011 | 9999 | Landfill Gas | [5 empty] | Non-Fossil | G | 2030 | LF Gas |  | 0.033413 | 0.041058 | 0.043465 | 0.11794 | 0 | 0 | 0 | 0 | 0 | 0 | 0 | 0 | 0 | 0 | 0 | 0 | 2.5132 | 3.0883 | 3.2693 | 8.8708 | 1.9255 | 2.3662 | 2.5049 | 6.7966 | 0 | 0 | 0 | 0 | 0.0014971 | 0.0018396 | 0.0019475 | 0.0052841 | 0 | 0 | 0 | 0 | 0 | 0 | 0 | 0 | 0.37875 | 0.017434 | 0.021423 | 0.022679 | 0.061537 | 0 | 0 | 0 | 0 | 0 | 1.4
58947_G_DG101 | PJM_EMAAC | New Jersey | 34 | Mercer | 21 | 58947 | DG101 | Bristol Myers Squibb Lawrenceville | 25000 | 1991 | 9999 | Combustion Turbine | [5 empty] | Fossil | G | 2030 | Oil |  | 0 | 0 | 0 | 0 | 0 | 0 | 0 | 0 | 0 | 0 | 0 | 0 | 0 | 0 | 0 | 0 | 0 | 0 | 0 | 0 | 0 | 0 | 0 | 0 | 0 | 0 | 0 | 0 | 0 | 0 | 0 | 0 | 0 | 0 | 0 | 0 | 0 | 0 | 0 | 0 | 0.024638 | 0 | 0 | 0 | 0 | 0 | 0 | 0 | 0 | 0 | 0.9
58947_G_TG101 | PJM_EMAAC | New Jersey | 34 | Mercer | 21 | 58947 | TG101 | Bristol Myers Squibb Lawrenceville | 17075 | 1995 | 9999 | Combustion Turbine | [5 empty] | Fossil | G | 2030 | NaturalGas |  | 0 | 0 | 0.00079441 | 0.00079441 | 0 | 0 | 0 | 0 | 0 | 0 | 0 | 0 | 0 | 0 | 0 | 0 | 0 | 0 | 0.046525 | 0.046525 | 0 | 0 | 0.046505 | 0.046505 | 0 | 0 | 5.5609e-11 | 5.5609e-11 | 0 | 0 | 9.4909e-05 | 9.4909e-05 | 0 | 0 | 0 | 0 | 0 | 0 | 0 | 0 | 0.078901 | 0 | 0 | 0.00025868 | 0.00025868 | 0 | 0 | 0.0016739 | 0.0016739 | 0 | 4
58949_G_TBD | WECC_Northern California (not including BANC) | California | 6 | Sonoma | 97 | 58949 | TBD | Cloverdale Solar I | 0 | 2014 | 9999 | Solar PV | [5 empty] | Non-Fossil | G | 2030 | Solar |  | 0 | 0 | 0 | 0 | 0 | 0 | 0 | 0 | 0 | 0 | 0 | 0 | 0 | 0 | 0 | 0 | 0.55737 | 1.1145 | 1.8801 | 3.5519 | 0 | 0 | 0 | 0 | 0 | 0 | 0 | 0 | 0 | 0 | 0 | 0 | 0 | 0 | 0 | 0 | 0 | 0 | 0 | 0 | 0.06803 | 0 | 0 | 0 | 0 | 0 | 0 | 0 | 0 | 0 | 1.5
58951_G_DRLS | PJM_EMAAC | New Jersey | 34 | Atlantic | 1 | 58951 | DRLS | Delilah Road Landfill | 0 | 2016 | 9999 | Solar PV | [5 empty] | Non-Fossil | G | 2030 | Solar |  | 0 | 0 | 0 | 0 | 0 | 0 | 0 | 0 | 0 | 0 | 0 | 0 | 0 | 0 | 0 | 0 | 1.7918 | 3.8716 | 6.4198 | 12.0832 | 0 | 0 | 0 | 0 | 0 | 0 | 0 | 0 | 0 | 0 | 0 | 0 | 0 | 0 | 0 | 0 | 0 | 0 | 0 | 0 | 0.38902 | 0 | 0 | 0 | 0 | 0 | 0 | 0 | 0 | 0 | 8.5
58952_G_DESS | SERC_VACAR | North Carolina | 37 | Columbus | 47 | 58952 | DESS | Dessie Solar Center LLC | 0 | 2014 | 9999 | Solar PV | [5 empty] | Non-Fossil | G | 2030 | Solar |  | 0 | 0 | 0 | 0 | 0 | 0 | 0 | 0 | 0 | 0 | 0 | 0 | 0 | 0 | 0 | 0 | 1.398 | 2.7795 | 4.4464 | 8.6239 | 0 | 0 | 0 | 0 | 0 | 0 | 0 | 0 | 0 | 0 | 0 | 0 | 0 | 0 | 0 | 0 | 0 | 0 | 0 | 0 | 0.20473 | 0 | 0 | 0 | 0 | 0 | 0 | 0 | 0 | 0 | 4.8
58953_G_RVSII | MISO_Indiana (including parts of Kentucky) | Indiana | 18 | Marion | 97 | 58953 | RVSII | Rockville Solar II, LLC | 0 | 2014 | 9999 | Solar PV | [5 empty] | Non-Fossil | G | 2030 | Solar |  | 0 | 0 | 0 | 0 | 0 | 0 | 0 | 0 | 0 | 0 | 0 | 0 | 0 | 0 | 0 | 0 | 0.54177 | 1.3045 | 2.3023 | 4.1486 | 0 | 0 | 0 | 0 | 0 | 0 | 0 | 0 | 0 | 0 | 0 | 0 | 0 | 0 | 0 | 0 | 0 | 0 | 0 | 0 | 0.093948 | 0 | 0 | 0 | 0 | 0 | 0 | 0 | 0 | 0 | 2.7
58954_G_PV | WECC_BANC | California | 6 | Sacramento | 67 | 58954 | PV | Intel Folsom Phase 2 | 0 | 2012 | 9999 | Solar PV | [5 empty] | Non-Fossil | G | 2030 | Solar |  | 0 | 0 | 0 | 0 | 0 | 0 | 0 | 0 | 0 | 0 | 0 | 0 | 0 | 0 | 0 | 0 | 0.32678 | 0.69701 | 1.1484 | 2.1722 | 0 | 0 | 0 | 0 | 0 | 0 | 0 | 0 | 0 | 0 | 0 | 0 | 0 | 0 | 0 | 0 | 0 | 0 | 0 | 0 | 0.044506 | 0 | 0 | 0 | 0 | 0 | 0 | 0 | 0 | 0 | 1
58955_G_BEAR | SERC_VACAR | North Carolina | 37 | Vance | 181 | 58955 | BEAR | BearPond Solar Center LLC | 0 | 2014 | 9999 | Solar PV | [5 empty] | Non-Fossil | G | 2030 | Solar |  | 0 | 0 | 0 | 0 | 0 | 0 | 0 | 0 | 0 | 0 | 0 | 0 | 0 | 0 | 0 | 0 | 1.398 | 2.7795 | 4.4464 | 8.6239 | 0 | 0 | 0 | 0 | 0 | 0 | 0 | 0 | 0 | 0 | 0 | 0 | 0 | 0 | 0 | 0 | 0 | 0 | 0 | 0 | 0.20473 | 0 | 0 | 0 | 0 | 0 | 0 | 0 | 0 | 0 | 4.8
58956_G_SHAN | SERC_VACAR | North Carolina | 37 | Hoke | 93 | 58956 | SHAN | Shankle Solar Center LLC | 0 | 2015 | 9999 | Solar PV | [5 empty] | Non-Fossil | G | 2030 | Solar |  | 0 | 0 | 0 | 0 | 0 | 0 | 0 | 0 | 0 | 0 | 0 | 0 | 0 | 0 | 0 | 0 | 1.398 | 2.7795 | 4.4464 | 8.6239 | 0 | 0 | 0 | 0 | 0 | 0 | 0 | 0 | 0 | 0 | 0 | 0 | 0 | 0 | 0 | 0 | 0 | 0 | 0 | 0 | 0.20473 | 0 | 0 | 0 | 0 | 0 | 0 | 0 | 0 | 0 | 4.8
58957_G_GRAH | SERC_VACAR | North Carolina | 37 | Columbus | 47 | 58957 | GRAH | Graham Solar Center LLC | 0 | 2014 | 9999 | Solar PV | [5 empty] | Non-Fossil | G | 2030 | Solar |  | 0 | 0 | 0 | 0 | 0 | 0 | 0 | 0 | 0 | 0 | 0 | 0 | 0 | 0 | 0 | 0 | 1.398 | 2.7795 | 4.4464 | 8.6239 | 0 | 0 | 0 | 0 | 0 | 0 | 0 | 0 | 0 | 0 | 0 | 0 | 0 | 0 | 0 | 0 | 0 | 0 | 0 | 0 | 0.20473 | 0 | 0 | 0 | 0 | 0 | 0 | 0 | 0 | 0 | 4.8
58958_G_CMLTW | ISONE_MA, VT, NH, RI (Rest of ISO New England) | Massachusetts | 25 | Plymouth | 23 | 58958 | CMLTW | Camelot Wind LLC | 0 | 2012 | 9999 | Onshore Wind | [5 empty] | Non-Fossil | G | 2030 | Wind |  | 0 | 0 | 0 | 0 | 0 | 0 | 0 | 0 | 0 | 0 | 0 | 0 | 0 | 0 | 0 | 0 | 1.1455 | 1.5639 | 1.192 | 3.9014 | 0 | 0 | 0 | 0 | 0 | 0 | 0 | 0 | 0 | 0 | 0 | 0 | 0 | 0 | 0 | 0 | 0 | 0 | 0 | 0 | 0.062415 | 0 | 0 | 0 | 0 | 0 | 0 | 0 | 0 | 0 | 1.5
58959_G_BSF1 | SPP North- (Kansas, Missouri) | Missouri | 29 | Bates | 13 | 58959 | BSF1 | Butler Solar Power Project | 0 | 2014 | 9999 | Solar PV | [5 empty] | Non-Fossil | G | 2030 | Solar |  | 0 | 0 | 0 | 0 | 0 | 0 | 0 | 0 | 0 | 0 | 0 | 0 | 0 | 0 | 0 | 0 | 0.74603 | 1.449 | 2.4226 | 4.6176 | 0 | 0 | 0 | 0 | 0 | 0 | 0 | 0 | 0 | 0 | 0 | 0 | 0 | 0 | 0 | 0 | 0 | 0 | 0 | 0 | 0.088476 | 0 | 0 | 0 | 0 | 0 | 0 | 0 | 0 | 0 | 2.8
58961_G_PV | WECC_Pacific Northwest | Oregon | 41 | Klamath | 35 | 58961 | PV | Oregon University System OIT Klamath Fal | 0 | 2014 | 9999 | Solar PV | [5 empty] | Non-Fossil | G | 2030 | Solar |  | 0 | 0 | 0 | 0 | 0 | 0 | 0 | 0 | 0 | 0 | 0 | 0 | 0 | 0 | 0 | 0 | 0.55978 | 1.1949 | 2.2143 | 3.969 | 0 | 0 | 0 | 0 | 0 | 0 | 0 | 0 | 0 | 0 | 0 | 0 | 0 | 0 | 0 | 0 | 0 | 0 | 0 | 0 | 0.069948 | 0 | 0 | 0 | 0 | 0 | 0 | 0 | 0 | 0 | 2
58963_G_PV | WECC_LADWP | California | 6 | Los Angeles | 37 | 58963 | PV | Las Virgenes Municipal Water District | 0 | 2014 | 9999 | Solar PV | [5 empty] | Non-Fossil | G | 2030 | Solar |  | 0 | 0 | 0 | 0 | 0 | 0 | 0 | 0 | 0 | 0 | 0 | 0 | 0 | 0 | 0 | 0 | 0.38908 | 0.79119 | 1.3394 | 2.5197 | 0 | 0 | 0 | 0 | 0 | 0 | 0 | 0 | 0 | 0 | 0 | 0 | 0 | 0 | 0 | 0 | 0 | 0 | 0 | 0 | 0.046765 | 0 | 0 | 0 | 0 | 0 | 0 | 0 | 0 | 0 | 1
58964_G_PV1 | ISONE_MA, VT, NH, RI (Rest of ISO New England) | Vermont | 50 | Windham | 25 | 58964 | PV1 | Technology Drive Solar | 0 | 2014 | 9999 | Solar PV | [5 empty] | Non-Fossil | G | 2030 | Solar |  | 0 | 0 | 0 | 0 | 0 | 0 | 0 | 0 | 0 | 0 | 0 | 0 | 0 | 0 | 0 | 0 | 0.4331 | 0.91688 | 1.513 | 2.863 | 0 | 0 | 0 | 0 | 0 | 0 | 0 | 0 | 0 | 0 | 0 | 0 | 0 | 0 | 0 | 0 | 0 | 0 | 0 | 0 | 0.069926 | 0 | 0 | 0 | 0 | 0 | 0 | 0 | 0 | 0 | 2
58965_G_2 | MISO_MT, SD, ND | North Dakota | 38 | Adams | 1 | 58965 | 2 | Thunder Spirit Wind, LLC | 0 | 2018 | 9999 | Onshore Wind | [5 empty] | Non-Fossil | G | 2030 | Wind |  | 0 | 0 | 0 | 0 | 0 | 0 | 0 | 0 | 0 | 0 | 0 | 0 | 0 | 0 | 0 | 0 | 42.4979 | 60.7442 | 58.2721 | 161.5142 | 0 | 0 | 0 | 0 | 0 | 0 | 0 | 0 | 0 | 0 | 0 | 0 | 0 | 0 | 0 | 0 | 0 | 0 | 0 | 0 | 2.0228 | 0 | 0 | 0 | 0 | 0 | 0 | 0 | 0 | 0 | 48
58965_G_THNDR | MISO_MT, SD, ND | North Dakota | 38 | Adams | 1 | 58965 | THNDR | Thunder Spirit Wind, LLC | 0 | 2015 | 9999 | Onshore Wind | [5 empty] | Non-Fossil | G | 2030 | Wind |  | 0 | 0 | 0 | 0 | 0 | 0 | 0 | 0 | 0 | 0 | 0 | 0 | 0 | 0 | 0 | 0 | 95.1775 | 136.0417 | 130.5053 | 361.7245 | 0 | 0 | 0 | 0 | 0 | 0 | 0 | 0 | 0 | 0 | 0 | 0 | 0 | 0 | 0 | 0 | 0 | 0 | 0 | 0 | 4.5303 | 0 | 0 | 0 | 0 | 0 | 0 | 0 | 0 | 0 | 107.5
58966_G_T 1-6 | WECC_Montana | Montana | 30 | Teton | 99 | 58966 | T 1-6 | Fairfield Wind | 0 | 2014 | 9999 | Onshore Wind | [5 empty] | Non-Fossil | G | 2030 | Wind |  | 0 | 0 | 0 | 0 | 0 | 0 | 0 | 0 | 0 | 0 | 0 | 0 | 0 | 0 | 0 | 0 | 9.2566 | 11.3224 | 9.4632 | 30.0422 | 0 | 0 | 0 | 0 | 0 | 0 | 0 | 0 | 0 | 0 | 0 | 0 | 0 | 0 | 0 | 0 | 0 | 0 | 0 | 0 | 0.41681 | 0 | 0 | 0 | 0 | 0 | 0 | 0 | 0 | 0 | 10
58972_G_FHUA2 | WECC_Arizona | Arizona | 4 | Cochise | 3 | 58972 | FHUA2 | Fort Huachuca Solar PV Project | 0 | 2017 | 9999 | Solar PV | [5 empty] | Non-Fossil | G | 2030 | Solar |  | 0 | 0 | 0 | 0 | 0 | 0 | 0 | 0 | 0 | 0 | 0 | 0 | 0 | 0 | 0 | 0 | 1.7741 | 3.3376 | 5.0551 | 10.1668 | 0 | 0 | 0 | 0 | 0 | 0 | 0 | 0 | 0 | 0 | 0 | 0 | 0 | 0 | 0 | 0 | 0 | 0 | 0 | 0 | 0.19377 | 0 | 0 | 0 | 0 | 0 | 0 | 0 | 0 | 0 | 4.1
58972_G_FHUAC | WECC_Arizona | Arizona | 4 | Cochise | 3 | 58972 | FHUAC | Fort Huachuca Solar PV Project | 0 | 2014 | 9999 | Solar PV | [5 empty] | Non-Fossil | G | 2030 | Solar |  | 0 | 0 | 0 | 0 | 0 | 0 | 0 | 0 | 0 | 0 | 0 | 0 | 0 | 0 | 0 | 0 | 5.885 | 11.0709 | 16.7682 | 33.7241 | 0 | 0 | 0 | 0 | 0 | 0 | 0 | 0 | 0 | 0 | 0 | 0 | 0 | 0 | 0 | 0 | 0 | 0 | 0 | 0 | 0.64274 | 0 | 0 | 0 | 0 | 0 | 0 | 0 | 0 | 0 | 13.6
58973_G_W2CA | WECC_Southern California Edison | California | 6 | Tulare | 107 | 58973 | W2CA | White River Solar 2 | 0 | 2014 | 9999 | Solar PV | [5 empty] | Non-Fossil | G | 2030 | Solar |  | 0 | 0 | 0 | 0 | 0 | 0 | 0 | 0 | 0 | 0 | 0 | 0 | 0 | 0 | 0 | 0 | 7.9672 | 15.6693 | 26.4664 | 50.1029 | 0 | 0 | 0 | 0 | 0 | 0 | 0 | 0 | 0 | 0 | 0 | 0 | 0 | 0 | 0 | 0 | 0 | 0 | 0 | 0 | 0.90819 | 0 | 0 | 0 | 0 | 0 | 0 | 0 | 0 | 0 | 19.8
58974_G_PV1 | ISONE_MA, VT, NH, RI (Rest of ISO New England) | Massachusetts | 25 | Franklin | 11 | 58974 | PV1 | Fairview Farms Solar | 0 | 2014 | 9999 | Solar PV | [5 empty] | Non-Fossil | G | 2030 | Solar |  | 0 | 0 | 0 | 0 | 0 | 0 | 0 | 0 | 0 | 0 | 0 | 0 | 0 | 0 | 0 | 0 | 0.48127 | 0.96515 | 1.7718 | 3.2182 | 0 | 0 | 0 | 0 | 0 | 0 | 0 | 0 | 0 | 0 | 0 | 0 | 0 | 0 | 0 | 0 | 0 | 0 | 0 | 0 | 0.10076 | 0 | 0 | 0 | 0 | 0 | 0 | 0 | 0 | 0 | 2.3
58975_G_PV1 | WECC_Northern California (not including BANC) | California | 6 | Kings | 31 | 58975 | PV1 | Henrietta Solar Project | 0 | 2016 | 9999 | Solar PV | [5 empty] | Non-Fossil | G | 2030 | Solar |  | 0 | 0 | 0 | 0 | 0 | 0 | 0 | 0 | 0 | 0 | 0 | 0 | 0 | 0 | 0 | 0 | 37.9014 | 75.7865 | 127.8443 | 241.5322 | 0 | 0 | 0 | 0 | 0 | 0 | 0 | 0 | 0 | 0 | 0 | 0 | 0 | 0 | 0 | 0 | 0 | 0 | 0 | 0 | 4.626 | 0 | 0 | 0 | 0 | 0 | 0 | 0 | 0 | 0 | 102
58978_G_CVAP | WECC_Northern California (not including BANC) | California | 6 | Stanislaus | 99 | 58978 | CVAP | Central Valley Ag Power | 19125 | 2014 | 9999 | Non-Fossil Waste | [5 empty] | Non-Fossil | G | 2030 | Non-Fossil |  | 0.033603 | 0.044439 | 0.058469 | 0.13651 | 0 | 0 | 0 | 0 | 0 | 0 | 0 | 0 | 0 | 0 | 0 | 0 | 1.757 | 2.3236 | 3.0572 | 7.1378 | 0 | 0 | 0 | 0 | 0 | 0 | 0 | 0 | 0 | 0 | 0 | 0 | 0 | 0 | 0 | 0 | 0 | 0 | 0 | 0 | 0.38885 | 0.012188 | 0.016119 | 0.021208 | 0.049515 | 0 | 0 | 0 | 0 | 0 | 1.5
58979_G_CPHGN | NY_Zone C&E | New York | 36 | Lewis | 49 | 58979 | CPHGN | Copenhagen Wind Farm | 0 | 2018 | 9999 | Onshore Wind | [5 empty] | Non-Fossil | G | 2030 | Wind |  | 0 | 0 | 0 | 0 | 0 | 0 | 0 | 0 | 0 | 0 | 0 | 0 | 0 | 0 | 0 | 0 | 56.3558 | 71.463 | 53.6424 | 181.4612 | 0 | 0 | 0 | 0 | 0 | 0 | 0 | 0 | 0 | 0 | 0 | 0 | 0 | 0 | 0 | 0 | 0 | 0 | 0 | 0 | 3.3688 | 0 | 0 | 0 | 0 | 0 | 0 | 0 | 0 | 0 | 79.9
58980_G_2G-1 | PJM_ATSI | Ohio | 39 | Summit | 153 | 58980 | 2G-1 | Akron WRF | 12020 | 2014 | 9999 | Non-Fossil Waste | [5 empty] | Non-Fossil | G | 2030 | Non-Fossil |  | 0.0037075 | 0.0045148 | 0.0061095 | 0.014332 | 0 | 0 | 0 | 0 | 0 | 0 | 0 | 0 | 0 | 0 | 0 | 0 | 0.30845 | 0.3756 | 0.50828 | 1.1923 | 0 | 0 | 0 | 0 | 0 | 0 | 0 | 0 | 0 | 0 | 0 | 0 | 0 | 0 | 0 | 0 | 0 | 0 | 0 | 0 | 0.15554 | 0.0021397 | 0.0026056 | 0.0035259 | 0.0082712 | 0 | 0 | 0 | 0 | 0 | 0.6
58980_G_2G-2 | PJM_ATSI | Ohio | 39 | Summit | 153 | 58980 | 2G-2 | Akron WRF | 12020 | 2014 | 9999 | Non-Fossil Waste | [5 empty] | Non-Fossil | G | 2030 | Non-Fossil |  | 0.0037075 | 0.0045148 | 0.0061095 | 0.014332 | 0 | 0 | 0 | 0 | 0 | 0 | 0 | 0 | 0 | 0 | 0 | 0 | 0.30845 | 0.3756 | 0.50828 | 1.1923 | 0 | 0 | 0 | 0 | 0 | 0 | 0 | 0 | 0 | 0 | 0 | 0 | 0 | 0 | 0 | 0 | 0 | 0 | 0 | 0 | 0.15554 | 0.0021397 | 0.0026056 | 0.0035259 | 0.0082712 | 0 | 0 | 0 | 0 | 0 | 0.6
58980_G_2G-3 | PJM_ATSI | Ohio | 39 | Summit | 153 | 58980 | 2G-3 | Akron WRF | 12020 | 2014 | 9999 | Non-Fossil Waste | [5 empty] | Non-Fossil | G | 2030 | Non-Fossil |  | 0.0037075 | 0.0045148 | 0.0061095 | 0.014332 | 0 | 0 | 0 | 0 | 0 | 0 | 0 | 0 | 0 | 0 | 0 | 0 | 0.30845 | 0.3756 | 0.50828 | 1.1923 | 0 | 0 | 0 | 0 | 0 | 0 | 0 | 0 | 0 | 0 | 0 | 0 | 0 | 0 | 0 | 0 | 0 | 0 | 0 | 0 | 0.15554 | 0.0021397 | 0.0026056 | 0.0035259 | 0.0082712 | 0 | 0 | 0 | 0 | 0 | 0.6
58981_G_BBII | SPP Nebraska | Nebraska | 31 | Custer | 41 | 58981 | BBII | Broken Bow Wind II, LLC | 0 | 2014 | 9999 | Onshore Wind | [5 empty] | Non-Fossil | G | 2030 | Wind |  | 0 | 0 | 0 | 0 | 0 | 0 | 0 | 0 | 0 | 0 | 0 | 0 | 0 | 0 | 0 | 0 | 77.8998 | 101.8147 | 96.7407 | 276.4552 | 0 | 0 | 0 | 0 | 0 | 0 | 0 | 0 | 0 | 0 | 0 | 0 | 0 | 0 | 0 | 0 | 0 | 0 | 0 | 0 | 3.0775 | 0 | 0 | 0 | 0 | 0 | 0 | 0 | 0 | 0 | 73.1
58983_G_1 | WECC_Southern California Edison | California | 6 | Kern | 29 | 58983 | 1 | RE Camelot LLC | 0 | 2014 | 9999 | Solar PV | [5 empty] | Non-Fossil | G | 2030 | Solar |  | 0 | 0 | 0 | 0 | 0 | 0 | 0 | 0 | 0 | 0 | 0 | 0 | 0 | 0 | 0 | 0 | 18.1074 | 35.612 | 60.1509 | 113.8702 | 0 | 0 | 0 | 0 | 0 | 0 | 0 | 0 | 0 | 0 | 0 | 0 | 0 | 0 | 0 | 0 | 0 | 0 | 0 | 0 | 2.0641 | 0 | 0 | 0 | 0 | 0 | 0 | 0 | 0 | 0 | 45
58984_G_1 | WECC_Northern California (not including BANC) | California | 6 | Fresno | 19 | 58984 | 1 | RE Adams East, LLC | 0 | 2014 | 9999 | Solar PV | [5 empty] | Non-Fossil | G | 2030 | Solar |  | 0 | 0 | 0 | 0 | 0 | 0 | 0 | 0 | 0 | 0 | 0 | 0 | 0 | 0 | 0 | 0 | 7.0601 | 14.1171 | 23.8141 | 44.9913 | 0 | 0 | 0 | 0 | 0 | 0 | 0 | 0 | 0 | 0 | 0 | 0 | 0 | 0 | 0 | 0 | 0 | 0 | 0 | 0 | 0.86171 | 0 | 0 | 0 | 0 | 0 | 0 | 0 | 0 | 0 | 19
58985_G_1 | WECC_Northern California (not including BANC) | California | 6 | Kings | 31 | 58985 | 1 | RE Kansas Solar, LLC | 0 | 2014 | 9999 | Solar PV | [5 empty] | Non-Fossil | G | 2030 | Solar |  | 0 | 0 | 0 | 0 | 0 | 0 | 0 | 0 | 0 | 0 | 0 | 0 | 0 | 0 | 0 | 0 | 7.4316 | 14.8601 | 25.0675 | 47.3593 | 0 | 0 | 0 | 0 | 0 | 0 | 0 | 0 | 0 | 0 | 0 | 0 | 0 | 0 | 0 | 0 | 0 | 0 | 0 | 0 | 0.90707 | 0 | 0 | 0 | 0 | 0 | 0 | 0 | 0 | 0 | 20
58986_G_1 | WECC_Southern California Edison | California | 6 | Kern | 29 | 58986 | 1 | RE Old River One, LLC | 0 | 2014 | 9999 | Solar PV | [5 empty] | Non-Fossil | G | 2030 | Solar |  | 0 | 0 | 0 | 0 | 0 | 0 | 0 | 0 | 0 | 0 | 0 | 0 | 0 | 0 | 0 | 0 | 8.0477 | 15.8275 | 26.7337 | 50.609 | 0 | 0 | 0 | 0 | 0 | 0 | 0 | 0 | 0 | 0 | 0 | 0 | 0 | 0 | 0 | 0 | 0 | 0 | 0 | 0 | 0.91736 | 0 | 0 | 0 | 0 | 0 | 0 | 0 | 0 | 0 | 20
58987_G_I-A | WECC_Wyoming | Wyoming | 56 | Carbon | 7 | 58987 | I-A | Chokecherry and Sierra Madre Wind | 0 | 2022 | 9999 | Onshore Wind | [5 empty] | Non-Fossil | G | 2030 | Wind |  | 0 | 0 | 0 | 0 | 0 | 0 | 0 | 0 | 0 | 0 | 0 | 0 | 0 | 0 | 0 | 0 | 462.1161 | 541.3763 | 427.5498 | 1431.0423 | 0 | 0 | 0 | 0 | 0 | 0 | 0 | 0 | 0 | 0 | 0 | 0 | 0 | 0 | 0 | 0 | 0 | 0 | 0 | 0 | 21.0582 | 0 | 0 | 0 | 0 | 0 | 0 | 0 | 0 | 0 | 500
58987_G_I-B | WECC_Wyoming | Wyoming | 56 | Carbon | 7 | 58987 | I-B | Chokecherry and Sierra Madre Wind | 0 | 2023 | 9999 | Onshore Wind | [5 empty] | Non-Fossil | G | 2030 | Wind |  | 0 | 0 | 0 | 0 | 0 | 0 | 0 | 0 | 0 | 0 | 0 | 0 | 0 | 0 | 0 | 0 | 462.1161 | 541.3763 | 427.5498 | 1431.0423 | 0 | 0 | 0 | 0 | 0 | 0 | 0 | 0 | 0 | 0 | 0 | 0 | 0 | 0 | 0 | 0 | 0 | 0 | 0 | 0 | 21.0582 | 0 | 0 | 0 | 0 | 0 | 0 | 0 | 0 | 0 | 500
58987_G_I-C | WECC_Wyoming | Wyoming | 56 | Carbon | 7 | 58987 | I-C | Chokecherry and Sierra Madre Wind | 0 | 2024 | 9999 | Onshore Wind | [5 empty] | Non-Fossil | G | 2030 | Wind |  | 0 | 0 | 0 | 0 | 0 | 0 | 0 | 0 | 0 | 0 | 0 | 0 | 0 | 0 | 0 | 0 | 462.1161 | 541.3763 | 427.5498 | 1431.0423 | 0 | 0 | 0 | 0 | 0 | 0 | 0 | 0 | 0 | 0 | 0 | 0 | 0 | 0 | 0 | 0 | 0 | 0 | 0 | 0 | 21.0582 | 0 | 0 | 0 | 0 | 0 | 0 | 0 | 0 | 0 | 500
58990_G_1 | WECC_Southern California Edison | California | 6 | Kern | 29 | 58990 | 1 | RE Columbia Two, LLC | 0 | 2014 | 9999 | Solar PV | [5 empty] | Non-Fossil | G | 2030 | Solar |  | 0 | 0 | 0 | 0 | 0 | 0 | 0 | 0 | 0 | 0 | 0 | 0 | 0 | 0 | 0 | 0 | 6.0358 | 11.8707 | 20.0503 | 37.9567 | 0 | 0 | 0 | 0 | 0 | 0 | 0 | 0 | 0 | 0 | 0 | 0 | 0 | 0 | 0 | 0 | 0 | 0 | 0 | 0 | 0.68802 | 0 | 0 | 0 | 0 | 0 | 0 | 0 | 0 | 0 | 15
58991_G_1 | WECC_Northern California (not including BANC) | California | 6 | Kings | 31 | 58991 | 1 | RE Kent South, LLC | 0 | 2014 | 9999 | Solar PV | [5 empty] | Non-Fossil | G | 2030 | Solar |  | 0 | 0 | 0 | 0 | 0 | 0 | 0 | 0 | 0 | 0 | 0 | 0 | 0 | 0 | 0 | 0 | 7.4316 | 14.8601 | 25.0675 | 47.3593 | 0 | 0 | 0 | 0 | 0 | 0 | 0 | 0 | 0 | 0 | 0 | 0 | 0 | 0 | 0 | 0 | 0 | 0 | 0 | 0 | 0.90707 | 0 | 0 | 0 | 0 | 0 | 0 | 0 | 0 | 0 | 20
58992_G_WND-1 | ISONE_MA, VT, NH, RI (Rest of ISO New England) | Massachusetts | 25 | Worcester | 27 | 58992 | WND-1 | Dept of Corrections NCCI Wind | 0 | 2013 | 9999 | Onshore Wind | [5 empty] | Non-Fossil | G | 2030 | Wind |  | 0 | 0 | 0 | 0 | 0 | 0 | 0 | 0 | 0 | 0 | 0 | 0 | 0 | 0 | 0 | 0 | 1.2983 | 1.7724 | 1.3509 | 4.4216 | 0 | 0 | 0 | 0 | 0 | 0 | 0 | 0 | 0 | 0 | 0 | 0 | 0 | 0 | 0 | 0 | 0 | 0 | 0 | 0 | 0.070737 | 0 | 0 | 0 | 0 | 0 | 0 | 0 | 0 | 0 | 1.7
58992_G_WND-2 | ISONE_MA, VT, NH, RI (Rest of ISO New England) | Massachusetts | 25 | Worcester | 27 | 58992 | WND-2 | Dept of Corrections NCCI Wind | 0 | 2013 | 9999 | Onshore Wind | [5 empty] | Non-Fossil | G | 2030 | Wind |  | 0 | 0 | 0 | 0 | 0 | 0 | 0 | 0 | 0 | 0 | 0 | 0 | 0 | 0 | 0 | 0 | 1.2983 | 1.7724 | 1.3509 | 4.4216 | 0 | 0 | 0 | 0 | 0 | 0 | 0 | 0 | 0 | 0 | 0 | 0 | 0 | 0 | 0 | 0 | 0 | 0 | 0 | 0 | 0.070737 | 0 | 0 | 0 | 0 | 0 | 0 | 0 | 0 | 0 | 1.7
58993_G_3201 | ISONE_Maine | Maine | 23 | Penobscot | 19 | 58993 | 3201 | Pine Tree Landfill Gas to Energy | 13500 | 2008 | 9999 | Landfill Gas | [5 empty] | Non-Fossil | G | 2030 | LF Gas |  | 1.8834e-08 | 2.5657e-08 | 3.5377e-08 | 7.9868e-08 | 0 | 0 | 0 | 0 | 0 | 0 | 0 | 0 | 0 | 0 | 0 | 0 | 1.3951e-06 | 1.9006e-06 | 2.6205e-06 | 5.9161e-06 | 1.0854e-06 | 1.4786e-06 | 2.0387e-06 | 4.6027e-06 | 0 | 0 | 0 | 0 | 2.0827e-09 | 2.8373e-09 | 3.9121e-09 | 8.8322e-09 | 0 | 0 | 0 | 0 | 0 | 0 | 0 | 0 | 2.7121e-07 | 9.6777e-09 | 1.3184e-08 | 1.8178e-08 | 4.104e-08 | 0 | 0 | 0 | 0 | 0 | 1e-06
58993_G_3202 | ISONE_Maine | Maine | 23 | Penobscot | 19 | 58993 | 3202 | Pine Tree Landfill Gas to Energy | 13500 | 2008 | 9999 | Landfill Gas | [5 empty] | Non-Fossil | G | 2030 | LF Gas |  | 1.8834e-08 | 2.5657e-08 | 3.5377e-08 | 7.9868e-08 | 0 | 0 | 0 | 0 | 0 | 0 | 0 | 0 | 0 | 0 | 0 | 0 | 1.3951e-06 | 1.9006e-06 | 2.6205e-06 | 5.9161e-06 | 1.0854e-06 | 1.4786e-06 | 2.0387e-06 | 4.6027e-06 | 0 | 0 | 0 | 0 | 2.0827e-09 | 2.8373e-09 | 3.9121e-09 | 8.8322e-09 | 0 | 0 | 0 | 0 | 0 | 0 | 0 | 0 | 2.7121e-07 | 9.6777e-09 | 1.3184e-08 | 1.8178e-08 | 4.104e-08 | 0 | 0 | 0 | 0 | 0 | 1e-06
58993_G_3203 | ISONE_Maine | Maine | 23 | Penobscot | 19 | 58993 | 3203 | Pine Tree Landfill Gas to Energy | 13500 | 2008 | 9999 | Landfill Gas | [5 empty] | Non-Fossil | G | 2030 | LF Gas |  | 1.8834e-08 | 2.5657e-08 | 3.5377e-08 | 7.9868e-08 | 0 | 0 | 0 | 0 | 0 | 0 | 0 | 0 | 0 | 0 | 0 | 0 | 1.3951e-06 | 1.9006e-06 | 2.6205e-06 | 5.9161e-06 | 1.0854e-06 | 1.4786e-06 | 2.0387e-06 | 4.6027e-06 | 0 | 0 | 0 | 0 | 2.0827e-09 | 2.8373e-09 | 3.9121e-09 | 8.8322e-09 | 0 | 0 | 0 | 0 | 0 | 0 | 0 | 0 | 2.7121e-07 | 9.6777e-09 | 1.3184e-08 | 1.8178e-08 | 4.104e-08 | 0 | 0 | 0 | 0 | 0 | 1e-06
58994_G_BWP | SPP West (Oklahoma, Arkansas, Louisiana) | Oklahoma | 40 | Garfield | 47 | 58994 | BWP | Breckinridge Wind Project LLC | 0 | 2015 | 9999 | Onshore Wind | [5 empty] | Non-Fossil | G | 2030 | Wind |  | 0 | 0 | 0 | 0 | 0 | 0 | 0 | 0 | 0 | 0 | 0 | 0 | 0 | 0 | 0 | 0 | 89.5192 | 132.2757 | 131.6935 | 353.4884 | 0 | 0 | 0 | 0 | 0 | 0 | 0 | 0 | 0 | 0 | 0 | 0 | 0 | 0 | 0 | 0 | 0 | 0 | 0 | 0 | 4.1343 | 0 | 0 | 0 | 0 | 0 | 0 | 0 | 0 | 0 | 98.8
58995_G_OLFWT | MISO_Minnesota and Western Wisconsin | Minnesota | 27 | Rice | 131 | 58995 | OLFWT | St. Olaf Wind Turbine | 0 | 2006 | 9999 | Onshore Wind | [5 empty] | Non-Fossil | G | 2030 | Wind |  | 0 | 0 | 0 | 0 | 0 | 0 | 0 | 0 | 0 | 0 | 0 | 0 | 0 | 0 | 0 | 0 | 1.3753 | 1.8711 | 1.5578 | 4.8041 | 0 | 0 | 0 | 0 | 0 | 0 | 0 | 0 | 0 | 0 | 0 | 0 | 0 | 0 | 0 | 0 | 0 | 0 | 0 | 0 | 0.067584 | 0 | 0 | 0 | 0 | 0 | 0 | 0 | 0 | 0 | 1.6
58996_G_SBIC1 | MISO_Minnesota and Western Wisconsin | Minnesota | 27 | Rice | 131 | 58996 | SBIC1 | St. Olaf StandBy Generators | 12575 | 1999 | 9999 | Combustion Turbine | [5 empty] | Fossil | G | 2030 | Oil |  | 0 | 0 | 0 | 0 | 0 | 0 | 0 | 0 | 0 | 0 | 0 | 0 | 0 | 0 | 0 | 0 | 0 | 0 | 0 | 0 | 0 | 0 | 0 | 0 | 0 | 0 | 0 | 0 | 0 | 0 | 0 | 0 | 0 | 0 | 0 | 0 | 0 | 0 | 0 | 0 | 0.017274 | 0 | 0 | 0 | 0 | 0 | 0 | 0 | 0 | 0 | 0.4
58996_G_SBIC2 | MISO_Minnesota and Western Wisconsin | Minnesota | 27 | Rice | 131 | 58996 | SBIC2 | St. Olaf StandBy Generators | 12522 | 1999 | 9999 | Combustion Turbine | [5 empty] | Fossil | G | 2030 | Oil |  | 0 | 0 | 0 | 0 | 0 | 0 | 0 | 0 | 0 | 0 | 0 | 0 | 0 | 0 | 0 | 0 | 0 | 0 | 0 | 0 | 0 | 0 | 0 | 0 | 0 | 0 | 0 | 0 | 0 | 0 | 0 | 0 | 0 | 0 | 0 | 0 | 0 | 0 | 0 | 0 | 0.073416 | 0 | 0 | 0 | 0 | 0 | 0 | 0 | 0 | 0 | 1.7
58996_G_SBIC3 | MISO_Minnesota and Western Wisconsin | Minnesota | 27 | Rice | 131 | 58996 | SBIC3 | St. Olaf StandBy Generators | 12553 | 1999 | 9999 | Combustion Turbine | [5 empty] | Fossil | G | 2030 | Oil |  | 0 | 0 | 0 | 0 | 0 | 0 | 0 | 0 | 0 | 0 | 0 | 0 | 0 | 0 | 0 | 0 | 0 | 0 | 0 | 0 | 0 | 0 | 0 | 0 | 0 | 0 | 0 | 0 | 0 | 0 | 0 | 0 | 0 | 0 | 0 | 0 | 0 | 0 | 0 | 0 | 0.073416 | 0 | 0 | 0 | 0 | 0 | 0 | 0 | 0 | 0 | 1.7
58997_G_G1001 | FRCC | Florida | 12 | Hendry | 51 | 58997 | G1001 | SRF Sorghum to Ethanol Advanced Biorefin | 15307 | 2021 | 9999 | Biomass | [5 empty] | Non-Fossil | G | 2030 |  | Biomass Retirement | 0 | 0 | 0 | 0 | 0 | 0 | 0 | 0 | 0 | 0 | 0 | 0 | 0 | 0 | 0 | 0 | 0 | 0 | 0 | 0 | 0 | 0 | 0 | 0 | 0 | 0 | 0 | 0 | 0 | 0 | 0 | 0 | 0 | 0 | 0 | 0 | 0 | 0 | 0 | 0 | 0 | 0 | 0 | 0 | 0 | 0 | 0 | 0 | 0 | 0 | 12
58998_G_GWWP | SPP SPS (Texas Panhandle) | Oklahoma | 40 | Texas | 139 | 58998 | GWWP | Goodwell Wind Project LLC | 0 | 2015 | 9999 | Onshore Wind | [5 empty] | Non-Fossil | G | 2030 | Wind |  | 0 | 0 | 0 | 0 | 0 | 0 | 0 | 0 | 0 | 0 | 0 | 0 | 0 | 0 | 0 | 0 | 164.5949 | 244.326 | 259.9152 | 668.836 | 0 | 0 | 0 | 0 | 0 | 0 | 0 | 0 | 0 | 0 | 0 | 0 | 0 | 0 | 0 | 0 | 0 | 0 | 0 | 0 | 7.052 | 0 | 0 | 0 | 0 | 0 | 0 | 0 | 0 | 0 | 200
58999_G_LEWP | SPP West (Oklahoma, Arkansas, Louisiana) | Oklahoma | 40 | Washita | 149 | 58999 | LEWP | Little Elk Wind Project LLC | 0 | 2015 | 9999 | Onshore Wind | [5 empty] | Non-Fossil | G | 2030 | Wind |  | 0 | 0 | 0 | 0 | 0 | 0 | 0 | 0 | 0 | 0 | 0 | 0 | 0 | 0 | 0 | 0 | 67.0488 | 99.0729 | 98.6368 | 264.7585 | 0 | 0 | 0 | 0 | 0 | 0 | 0 | 0 | 0 | 0 | 0 | 0 | 0 | 0 | 0 | 0 | 0 | 0 | 0 | 0 | 3.0965 | 0 | 0 | 0 | 0 | 0 | 0 | 0 | 0 | 0 | 74
59_B_1 | SPP Nebraska | Nebraska | 31 | Hall | 79 | 59 | 1 | Platte | 11578 | 1982 | 9999 | Coal Steam | tangential | dry | ESPH + Baghouse + Dry Scrubber + Mercury Control | LNC3 | Dry Scrubber | Fossil | B | 2030 |  | Coal Retirement | 0 | 0 | 0 | 0 | 0 | 0 | 0 | 0 | 0 | 0 | 0 | 0 | 0 | 0 | 0 | 0 | 0 | 0 | 0 | 0 | 0 | 0 | 0 | 0 | 0 | 0 | 0 | 0 | 0 | 0 | 0 | 0 | 0 | 0 | 0 | 0 | 0 | 0 | 0 | 0 | 0 | 0 | 0 | 0 | 0 | 0 | 0 | 0 | 0 | 0 | 100 | Scrubber / Mercury Control | Dry Scrubber
59001_G_PARK | PJM_EMAAC | New Jersey | 34 | Burlington | 5 | 59001 | PARK | Parkland Landfill Solar | 0 | 2015 | 9999 | Solar PV | [5 empty] | Non-Fossil | G | 2030 | Solar |  | 0 | 0 | 0 | 0 | 0 | 0 | 0 | 0 | 0 | 0 | 0 | 0 | 0 | 0 | 0 | 0 | 1.6442 | 3.5527 | 5.8912 | 11.0881 | 0 | 0 | 0 | 0 | 0 | 0 | 0 | 0 | 0 | 0 | 0 | 0 | 0 | 0 | 0 | 0 | 0 | 0 | 0 | 0 | 0.35698 | 0 | 0 | 0 | 0 | 0 | 0 | 0 | 0 | 0 | 7.8
59002_G_CEC 6 | WECC_San Diego Gas and Electric | California | 6 | San Diego | 73 | 59002 | CEC 6 | Carlsbad Energy Center | 10745 | 2018 | 9999 | Combustion Turbine | [5 empty] | Fossil | G | 2030 | NaturalGas |  | 0.64798 | 1.5353 | 1.9874 | 4.1707 | 0 | 0 | 0 | 0 | 0 | 0 | 0 | 0 | 0 | 0 | 0 | 0 | 60.3051 | 142.888 | 184.9625 | 388.1556 | 37.9327 | 89.8783 | 116.3437 | 244.1546 | 4.5358e-08 | 1.0747e-07 | 1.3912e-07 | 2.9195e-07 | 0.0035639 | 0.0084443 | 0.010931 | 0.022939 | 0 | 0 | 0 | 0 | 0 | 0 | 0 | 0 | 2.081 | 0.30635 | 0.72587 | 0.93961 | 1.9718 | 2.2458 | 4.13 | 5.8562 | 12.232 | 0 | 105.5
59002_G_CEC 7 | WECC_San Diego Gas and Electric | California | 6 | San Diego | 73 | 59002 | CEC 7 | Carlsbad Energy Center | 10745 | 2018 | 9999 | Combustion Turbine | [5 empty] | Fossil | G | 2030 | NaturalGas |  | 0.64798 | 1.5353 | 1.9874 | 4.1707 | 0 | 0 | 0 | 0 | 0 | 0 | 0 | 0 | 0 | 0 | 0 | 0 | 60.3051 | 142.888 | 184.9625 | 388.1556 | 37.9327 | 89.8783 | 116.3437 | 244.1546 | 4.5358e-08 | 1.0747e-07 | 1.3912e-07 | 2.9195e-07 | 0.0035639 | 0.0084443 | 0.010931 | 0.022939 | 0 | 0 | 0 | 0 | 0 | 0 | 0 | 0 | 2.081 | 0.30635 | 0.72587 | 0.93961 | 1.9718 | 2.2458 | 4.13 | 5.8562 | 12.232 | 0 | 105.5
59002_G_CEC 8 | WECC_San Diego Gas and Electric | California | 6 | San Diego | 73 | 59002 | CEC 8 | Carlsbad Energy Center | 10745 | 2018 | 9999 | Combustion Turbine | [5 empty] | Fossil | G | 2030 | NaturalGas |  | 0.64798 | 1.5353 | 1.9874 | 4.1707 | 0 | 0 | 0 | 0 | 0 | 0 | 0 | 0 | 0 | 0 | 0 | 0 | 60.3051 | 142.888 | 184.9625 | 388.1556 | 37.9327 | 89.8783 | 116.3437 | 244.1546 | 4.5358e-08 | 1.0747e-07 | 1.3912e-07 | 2.9195e-07 | 0.0035639 | 0.0084443 | 0.010931 | 0.022939 | 0 | 0 | 0 | 0 | 0 | 0 | 0 | 0 | 2.081 | 0.30635 | 0.72587 | 0.93961 | 1.9718 | 2.2458 | 4.13 | 5.8562 | 12.232 | 0 | 105.5
59002_G_CEC 9 | WECC_San Diego Gas and Electric | California | 6 | San Diego | 73 | 59002 | CEC 9 | Carlsbad Energy Center | 10745 | 2018 | 9999 | Combustion Turbine | [5 empty] | Fossil | G | 2030 | NaturalGas |  | 0.64798 | 1.5353 | 1.9874 | 4.1707 | 0 | 0 | 0 | 0 | 0 | 0 | 0 | 0 | 0 | 0 | 0 | 0 | 60.3051 | 142.888 | 184.9625 | 388.1556 | 37.9327 | 89.8783 | 116.3437 | 244.1546 | 4.5358e-08 | 1.0747e-07 | 1.3912e-07 | 2.9195e-07 | 0.0035639 | 0.0084443 | 0.010931 | 0.022939 | 0 | 0 | 0 | 0 | 0 | 0 | 0 | 0 | 2.081 | 0.30635 | 0.72587 | 0.93961 | 1.9718 | 2.2458 | 4.13 | 5.8562 | 12.232 | 0 | 105.5
59002_G_CEC10 | WECC_San Diego Gas and Electric | California | 6 | San Diego | 73 | 59002 | CEC10 | Carlsbad Energy Center | 10745 | 2018 | 9999 | Combustion Turbine | [5 empty] | Fossil | G | 2030 | NaturalGas |  | 0.64798 | 1.5353 | 1.9874 | 4.1707 | 0 | 0 | 0 | 0 | 0 | 0 | 0 | 0 | 0 | 0 | 0 | 0 | 60.3051 | 142.888 | 184.9625 | 388.1556 | 37.9327 | 89.8783 | 116.3437 | 244.1546 | 4.5358e-08 | 1.0747e-07 | 1.3912e-07 | 2.9195e-07 | 0.0035639 | 0.0084443 | 0.010931 | 0.022939 | 0 | 0 | 0 | 0 | 0 | 0 | 0 | 0 | 2.081 | 0.30635 | 0.72587 | 0.93961 | 1.9718 | 2.2458 | 4.13 | 5.8562 | 12.232 | 0 | 105.5
59003_G_1 | WECC_Montana | Montana | 30 | Wheatland | 107 | 59003 | 1 | Two Dot Wind Farm | 0 | 2014 | 9999 | Onshore Wind | [5 empty] | Non-Fossil | G | 2030 | Wind |  | 0 | 0 | 0 | 0 | 0 | 0 | 0 | 0 | 0 | 0 | 0 | 0 | 0 | 0 | 0 | 0 | 8.9789 | 10.9827 | 9.1793 | 29.141 | 0 | 0 | 0 | 0 | 0 | 0 | 0 | 0 | 0 | 0 | 0 | 0 | 0 | 0 | 0 | 0 | 0 | 0 | 0 | 0 | 0.40431 | 0 | 0 | 0 | 0 | 0 | 0 | 0 | 0 | 0 | 9.7
59004_G_GEN1 | PJM_Dominion | Virginia | 51 | Loudoun | 107 | 59004 | GEN1 | Stonewall | 7050 | 2017 | 9999 | Combined Cycle |  |  | SCR | DLNB |  | Fossil | G | 2030 | NaturalGas |  | 2.727 | 3.6966 | 5.1116 | 11.5352 | 0 | 0 | 0 | 0 | 0 | 0 | 0 | 0 | 0 | 0 | 0 | 0 | 386.8062 | 524.3373 | 725.0493 | 1636.1928 | 159.6376 | 216.3977 | 299.2329 | 675.2682 | 1.9089e-07 | 2.5876e-07 | 3.5781e-07 | 8.0746e-07 | 0.006302 | 0.0085427 | 0.011813 | 0.026658 | 0 | 0 | 0 | 0 | 0 | 0 | 0 | 0 | 6.9494 | 0.88388 | 1.1981 | 1.6568 | 3.7388 | 8.1823 | 8.3939 | 10.3896 | 26.9657 | 0 | 220 | SCR
59004_G_GEN2 | PJM_Dominion | Virginia | 51 | Loudoun | 107 | 59004 | GEN2 | Stonewall | 7050 | 2017 | 9999 | Combined Cycle |  |  | SCR | DLNB |  | Fossil | G | 2030 | NaturalGas |  | 2.727 | 3.6966 | 5.1116 | 11.5352 | 0 | 0 | 0 | 0 | 0 | 0 | 0 | 0 | 0 | 0 | 0 | 0 | 386.8062 | 524.3373 | 725.0493 | 1636.1928 | 159.6376 | 216.3977 | 299.2329 | 675.2682 | 1.9089e-07 | 2.5876e-07 | 3.5781e-07 | 8.0746e-07 | 0.006302 | 0.0085427 | 0.011813 | 0.026658 | 0 | 0 | 0 | 0 | 0 | 0 | 0 | 0 | 6.9494 | 0.88388 | 1.1981 | 1.6568 | 3.7388 | 8.1823 | 8.3939 | 10.3896 | 26.9657 | 0 | 220 | SCR
59004_G_GEN3 | PJM_Dominion | Virginia | 51 | Loudoun | 107 | 59004 | GEN3 | Stonewall | 7050 | 2017 | 9999 | Combined Cycle |  |  | SCR |  |  | Fossil | G | 2030 | NaturalGas |  | 4.0409 | 5.4777 | 7.5745 | 17.093 | 0 | 0 | 0 | 0 | 0 | 0 | 0 | 0 | 0 | 0 | 0 | 0 | 573.1764 | 776.9725 | 1074.3913 | 2424.5402 | 236.5539 | 320.662 | 443.4088 | 1000.6247 | 2.8286e-07 | 3.8344e-07 | 5.3021e-07 | 1.1965e-06 | 0.0093384 | 0.012659 | 0.017504 | 0.039502 | 0 | 0 | 0 | 0 | 0 | 0 | 0 | 0 | 10.2977 | 1.3097 | 1.7754 | 2.455 | 5.5402 | 12.1246 | 12.4382 | 15.3954 | 39.9582 | 0 | 326 | SCR
59005_G_MAR1 | ERCOT_Panhandle | Texas | 48 | Parmer | 369 | 59005 | MAR1 | Mariah del Norte | 0 | 2016 | 9999 | Onshore Wind | [5 empty] | Non-Fossil | G | 2030 | Wind |  | 0 | 0 | 0 | 0 | 0 | 0 | 0 | 0 | 0 | 0 | 0 | 0 | 0 | 0 | 0 | 0 | 224.9101 | 319.3035 | 332.2421 | 876.4557 | 0 | 0 | 0 | 0 | 0 | 0 | 0 | 0 | 0 | 0 | 0 | 0 | 0 | 0 | 0 | 0 | 0 | 0 | 0 | 0 | 9.4436 | 0 | 0 | 0 | 0 | 0 | 0 | 0 | 0 | 0 | 230.4
59008_G_PV1 | WECC_Southern California Edison | California | 6 | Kern | 29 | 59008 | PV1 | Woodmere Solar Farm | 0 | 2015 | 9999 | Solar PV | [5 empty] | Non-Fossil | G | 2030 | Solar |  | 0 | 0 | 0 | 0 | 0 | 0 | 0 | 0 | 0 | 0 | 0 | 0 | 0 | 0 | 0 | 0 | 6.0358 | 11.8707 | 20.0503 | 37.9567 | 0 | 0 | 0 | 0 | 0 | 0 | 0 | 0 | 0 | 0 | 0 | 0 | 0 | 0 | 0 | 0 | 0 | 0 | 0 | 0 | 0.68802 | 0 | 0 | 0 | 0 | 0 | 0 | 0 | 0 | 0 | 15
59009_G_PV1 | WECC_Southern California Edison | California | 6 | Kern | 29 | 59009 | PV1 | Hayworth Solar | 0 | 2015 | 9999 | Solar PV | [5 empty] | Non-Fossil | G | 2030 | Solar |  | 0 | 0 | 0 | 0 | 0 | 0 | 0 | 0 | 0 | 0 | 0 | 0 | 0 | 0 | 0 | 0 | 10.462 | 20.5758 | 34.7538 | 65.7917 | 0 | 0 | 0 | 0 | 0 | 0 | 0 | 0 | 0 | 0 | 0 | 0 | 0 | 0 | 0 | 0 | 0 | 0 | 0 | 0 | 1.1926 | 0 | 0 | 0 | 0 | 0 | 0 | 0 | 0 | 0 | 26
59010_G_MSS1 | WECC_New Mexico | New Mexico | 35 | Luna | 29 | 59010 | MSS1 | Macho Springs | 0 | 2014 | 9999 | Solar PV | [5 empty] | Non-Fossil | G | 2030 | Solar |  | 0 | 0 | 0 | 0 | 0 | 0 | 0 | 0 | 0 | 0 | 0 | 0 | 0 | 0 | 0 | 0 | 21.5819 | 39.7945 | 61.1385 | 122.5148 | 0 | 0 | 0 | 0 | 0 | 0 | 0 | 0 | 0 | 0 | 0 | 0 | 0 | 0 | 0 | 0 | 0 | 0 | 0 | 0 | 1.9892 | 0 | 0 | 0 | 0 | 0 | 0 | 0 | 0 | 0 | 52.2
59011_G_CAT | ISONE_MA, VT, NH, RI (Rest of ISO New England) | Massachusetts | 25 | Worcester | 27 | 59011 | CAT | Southbridge Landfill Gas-to-Energy | 13500 | 2011 | 9999 | Landfill Gas | [5 empty] | Non-Fossil | G | 2030 | LF Gas |  | 0.029259 | 0.041778 | 0.052967 | 0.124 | 0 | 0 | 0 | 0 | 0 | 0 | 0 | 0 | 0 | 0 | 0 | 0 | 2.1674 | 3.0946 | 3.9235 | 9.1855 | 1.6862 | 2.4076 | 3.0524 | 7.1462 | 0 | 0 | 0 | 0 | 0.0032356 | 0.00462 | 0.0058574 | 0.013713 | 0 | 0 | 0 | 0 | 0 | 0 | 0 | 0 | 0.40744 | 0.015035 | 0.021467 | 0.027217 | 0.06372 | 0 | 0 | 0 | 0 | 0 | 1.5
59012_G_TURB1 | PJM_SWMAAC | District of Columbia | 11 | District of Columbia | 1 | 59012 | TURB1 | DC Water CHP | 10135 | 2015 | 9999 | Non-Fossil Waste | [5 empty] | Non-Fossil | G | 2030 | Non-Fossil |  | 0.048724 | 0.063264 | 0.063226 | 0.17521 | 0 | 0 | 0 | 0 | 0 | 0 | 0 | 0 | 0 | 0 | 0 | 0 | 4.8075 | 6.2422 | 6.2383 | 17.288 | 0 | 0 | 0 | 0 | 0 | 0 | 0 | 0 | 0 | 0 | 0 | 0 | 0 | 0 | 0 | 0 | 0 | 0 | 0 | 0 | 1.0369 | 0.03335 | 0.043302 | 0.043275 | 0.11993 | 0 | 0 | 0 | 0 | 0 | 4
59012_G_TURB2 | PJM_SWMAAC | District of Columbia | 11 | District of Columbia | 1 | 59012 | TURB2 | DC Water CHP | 10135 | 2015 | 9999 | Non-Fossil Waste | [5 empty] | Non-Fossil | G | 2030 | Non-Fossil |  | 0.048724 | 0.063264 | 0.063226 | 0.17521 | 0 | 0 | 0 | 0 | 0 | 0 | 0 | 0 | 0 | 0 | 0 | 0 | 4.8075 | 6.2422 | 6.2383 | 17.288 | 0 | 0 | 0 | 0 | 0 | 0 | 0 | 0 | 0 | 0 | 0 | 0 | 0 | 0 | 0 | 0 | 0 | 0 | 0 | 0 | 1.0369 | 0.03335 | 0.043302 | 0.043275 | 0.11993 | 0 | 0 | 0 | 0 | 0 | 4
59012_G_TURB3 | PJM_SWMAAC | District of Columbia | 11 | District of Columbia | 1 | 59012 | TURB3 | DC Water CHP | 10135 | 2015 | 9999 | Non-Fossil Waste | [5 empty] | Non-Fossil | G | 2030 | Non-Fossil |  | 0.048724 | 0.063264 | 0.063226 | 0.17521 | 0 | 0 | 0 | 0 | 0 | 0 | 0 | 0 | 0 | 0 | 0 | 0 | 4.8075 | 6.2422 | 6.2383 | 17.288 | 0 | 0 | 0 | 0 | 0 | 0 | 0 | 0 | 0 | 0 | 0 | 0 | 0 | 0 | 0 | 0 | 0 | 0 | 0 | 0 | 1.0369 | 0.03335 | 0.043302 | 0.043275 | 0.11993 | 0 | 0 | 0 | 0 | 0 | 4
59013_G_SCT | ISONE_MA, VT, NH, RI (Rest of ISO New England) | Massachusetts | 25 | Plymouth | 23 | 59013 | SCT | Scituate PV | 0 | 2013 | 9999 | Solar PV | [5 empty] | Non-Fossil | G | 2030 | Solar |  | 0 | 0 | 0 | 0 | 0 | 0 | 0 | 0 | 0 | 0 | 0 | 0 | 0 | 0 | 0 | 0 | 0.52312 | 1.0491 | 1.9259 | 3.4981 | 0 | 0 | 0 | 0 | 0 | 0 | 0 | 0 | 0 | 0 | 0 | 0 | 0 | 0 | 0 | 0 | 0 | 0 | 0 | 0 | 0.10952 | 0 | 0 | 0 | 0 | 0 | 0 | 0 | 0 | 0 | 2.5
59014_G_BLT | ISONE_MA, VT, NH, RI (Rest of ISO New England) | Massachusetts | 25 | Worcester | 27 | 59014 | BLT | Bolton PV | 0 | 2013 | 9999 | Solar PV | [5 empty] | Non-Fossil | G | 2030 | Solar |  | 0 | 0 | 0 | 0 | 0 | 0 | 0 | 0 | 0 | 0 | 0 | 0 | 0 | 0 | 0 | 0 | 1.0253 | 2.0562 | 3.7747 | 6.8562 | 0 | 0 | 0 | 0 | 0 | 0 | 0 | 0 | 0 | 0 | 0 | 0 | 0 | 0 | 0 | 0 | 0 | 0 | 0 | 0 | 0.21465 | 0 | 0 | 0 | 0 | 0 | 0 | 0 | 0 | 0 | 4.9
59015_G_STW | ISONE_MA, VT, NH, RI (Rest of ISO New England) | Massachusetts | 25 | Middlesex | 17 | 59015 | STW | Stow PV | 0 | 2013 | 9999 | Solar PV | [5 empty] | Non-Fossil | G | 2030 | Solar |  | 0 | 0 | 0 | 0 | 0 | 0 | 0 | 0 | 0 | 0 | 0 | 0 | 0 | 0 | 0 | 0 | 0.41849 | 0.83926 | 1.5407 | 2.7985 | 0 | 0 | 0 | 0 | 0 | 0 | 0 | 0 | 0 | 0 | 0 | 0 | 0 | 0 | 0 | 0 | 0 | 0 | 0 | 0 | 0.087614 | 0 | 0 | 0 | 0 | 0 | 0 | 0 | 0 | 0 | 2
59017_G_GEN 1 | SERC_VACAR | North Carolina | 37 | Stokes | 169 | 59017 | GEN 1 | Carol Jean Solar | 0 | 2016 | 9999 | Solar PV | [5 empty] | Non-Fossil | G | 2030 | Solar |  | 0 | 0 | 0 | 0 | 0 | 0 | 0 | 0 | 0 | 0 | 0 | 0 | 0 | 0 | 0 | 0 | 1.165 | 2.3163 | 3.7053 | 7.1866 | 0 | 0 | 0 | 0 | 0 | 0 | 0 | 0 | 0 | 0 | 0 | 0 | 0 | 0 | 0 | 0 | 0 | 0 | 0 | 0 | 0.1706 | 0 | 0 | 0 | 0 | 0 | 0 | 0 | 0 | 0 | 4
59018_G_1 | MISO_Indiana (including parts of Kentucky) | Indiana | 18 | Lake | 89 | 59018 | 1 | East Chicago | 0 | 2013 | 9999 | Solar PV | [5 empty] | Non-Fossil | G | 2030 | Solar |  | 0 | 0 | 0 | 0 | 0 | 0 | 0 | 0 | 0 | 0 | 0 | 0 | 0 | 0 | 0 | 0 | 0.40131 | 0.96627 | 1.7054 | 3.073 | 0 | 0 | 0 | 0 | 0 | 0 | 0 | 0 | 0 | 0 | 0 | 0 | 0 | 0 | 0 | 0 | 0 | 0 | 0 | 0 | 0.069591 | 0 | 0 | 0 | 0 | 0 | 0 | 0 | 0 | 0 | 2
59019_G_1 | MISO_Indiana (including parts of Kentucky) | Indiana | 18 | Lake | 89 | 59019 | 1 | Griffith | 0 | 2013 | 9999 | Solar PV | [5 empty] | Non-Fossil | G | 2030 | Solar |  | 0 | 0 | 0 | 0 | 0 | 0 | 0 | 0 | 0 | 0 | 0 | 0 | 0 | 0 | 0 | 0 | 0.40131 | 0.96627 | 1.7054 | 3.073 | 0 | 0 | 0 | 0 | 0 | 0 | 0 | 0 | 0 | 0 | 0 | 0 | 0 | 0 | 0 | 0 | 0 | 0 | 0 | 0 | 0.069591 | 0 | 0 | 0 | 0 | 0 | 0 | 0 | 0 | 0 | 2
59020_G_PV1 | WECC_Arizona | Arizona | 4 | Maricopa | 13 | 59020 | PV1 | Gila Bend Hybrid | 0 | 2014 | 9999 | Solar PV | [5 empty] | Non-Fossil | G | 2030 | Solar |  | 0 | 0 | 0 | 0 | 0 | 0 | 0 | 0 | 0 | 0 | 0 | 0 | 0 | 0 | 0 | 0 | 13.847 | 26.0492 | 39.4546 | 79.3508 | 0 | 0 | 0 | 0 | 0 | 0 | 0 | 0 | 0 | 0 | 0 | 0 | 0 | 0 | 0 | 0 | 0 | 0 | 0 | 0 | 1.5123 | 0 | 0 | 0 | 0 | 0 | 0 | 0 | 0 | 0 | 32
59021_G_HOO1 | MISO_Illinois | Illinois | 17 | Vermilion | 183 | 59021 | HOO1 | Hoopeston Wind LLC | 0 | 2015 | 9999 | Onshore Wind | [5 empty] | Non-Fossil | G | 2030 | Wind |  | 0 | 0 | 0 | 0 | 0 | 0 | 0 | 0 | 0 | 0 | 0 | 0 | 0 | 0 | 0 | 0 | 95.6067 | 124.2031 | 85.1715 | 304.9813 | 0 | 0 | 0 | 0 | 0 | 0 | 0 | 0 | 0 | 0 | 0 | 0 | 0 | 0 | 0 | 0 | 0 | 0 | 0 | 0 | 4.0697 | 0 | 0 | 0 | 0 | 0 | 0 | 0 | 0 | 0 | 98
59022_G_1 | ISONE_MA, VT, NH, RI (Rest of ISO New England) | Massachusetts | 25 | Plymouth | 23 | 59022 | 1 | Kingston Wind Independence | 0 | 2012 | 9999 | Onshore Wind | [5 empty] | Non-Fossil | G | 2030 | Wind |  | 0 | 0 | 0 | 0 | 0 | 0 | 0 | 0 | 0 | 0 | 0 | 0 | 0 | 0 | 0 | 0 | 1.5274 | 2.0852 | 1.5893 | 5.2019 | 0 | 0 | 0 | 0 | 0 | 0 | 0 | 0 | 0 | 0 | 0 | 0 | 0 | 0 | 0 | 0 | 0 | 0 | 0 | 0 | 0.08322 | 0 | 0 | 0 | 0 | 0 | 0 | 0 | 0 | 0 | 2
59023_G_GEN 1 | ISONE_MA, VT, NH, RI (Rest of ISO New England) | Massachusetts | 25 | Essex | 9 | 59023 | GEN 1 | Ipswich Wind Independence | 0 | 2012 | 9999 | Onshore Wind | [5 empty] | Non-Fossil | G | 2030 | Wind |  | 0 | 0 | 0 | 0 | 0 | 0 | 0 | 0 | 0 | 0 | 0 | 0 | 0 | 0 | 0 | 0 | 1.5274 | 2.0852 | 1.5893 | 5.2019 | 0 | 0 | 0 | 0 | 0 | 0 | 0 | 0 | 0 | 0 | 0 | 0 | 0 | 0 | 0 | 0 | 0 | 0 | 0 | 0 | 0.08322 | 0 | 0 | 0 | 0 | 0 | 0 | 0 | 0 | 0 | 2
59024_G_N-54 | PJM_ATSI | Ohio | 39 | Cuyahoga | 35 | 59024 | N-54 | Euclid Farm, Stamco N-54 | 0 | 2012 | 9999 | Onshore Wind | [5 empty] | Non-Fossil | G | 2030 | Wind |  | 0 | 0 | 0 | 0 | 0 | 0 | 0 | 0 | 0 | 0 | 0 | 0 | 0 | 0 | 0 | 0 | 0.59074 | 0.77141 | 0.49969 | 1.8618 | 0 | 0 | 0 | 0 | 0 | 0 | 0 | 0 | 0 | 0 | 0 | 0 | 0 | 0 | 0 | 0 | 0 | 0 | 0 | 0 | 0.041951 | 0 | 0 | 0 | 0 | 0 | 0 | 0 | 0 | 0 | 1
59026_G_CHP 1 | PJM_SWMAAC | Maryland | 24 | Baltimore City | 510 | 59026 | CHP 1 | Back River Waste Water Treatment | 16767 | 2009 | 9999 | Non-Fossil Waste | [5 empty] | Non-Fossil | G | 2030 | Non-Fossil |  | 0.010508 | 0.014414 | 0.019236 | 0.044158 | 0 | 0 | 0 | 0 | 0 | 0 | 0 | 0 | 0 | 0 | 0 | 0 | 0.62671 | 0.85965 | 1.1472 | 2.6336 | 0 | 0 | 0 | 0 | 0 | 0 | 0 | 0 | 0 | 0 | 0 | 0 | 0 | 0 | 0 | 0 | 0 | 0 | 0 | 0 | 0.23331 | 0.0043475 | 0.0059634 | 0.0079584 | 0.018269 | 0 | 0 | 0 | 0 | 0 | 0.9
59026_G_CHP 2 | PJM_SWMAAC | Maryland | 24 | Baltimore City | 510 | 59026 | CHP 2 | Back River Waste Water Treatment | 16769 | 2009 | 9999 | Non-Fossil Waste | [5 empty] | Non-Fossil | G | 2030 | Non-Fossil |  | 0.010509 | 0.014416 | 0.019238 | 0.044163 | 0 | 0 | 0 | 0 | 0 | 0 | 0 | 0 | 0 | 0 | 0 | 0 | 0.62671 | 0.85965 | 1.1472 | 2.6336 | 0 | 0 | 0 | 0 | 0 | 0 | 0 | 0 | 0 | 0 | 0 | 0 | 0 | 0 | 0 | 0 | 0 | 0 | 0 | 0 | 0.23331 | 0.0043475 | 0.0059634 | 0.0079584 | 0.018269 | 0 | 0 | 0 | 0 | 0 | 0.9
59026_G_SOLAR | PJM_SWMAAC | Maryland | 24 | Baltimore City | 510 | 59026 | SOLAR | Back River Waste Water Treatment | 0 | 2012 | 9999 | Solar PV | [5 empty] | Non-Fossil | G | 2030 | Solar |  | 0 | 0 | 0 | 0 | 0 | 0 | 0 | 0 | 0 | 0 | 0 | 0 | 0 | 0 | 0 | 0 | 0.2023 | 0.40819 | 0.635 | 1.2455 | 0 | 0 | 0 | 0 | 0 | 0 | 0 | 0 | 0 | 0 | 0 | 0 | 0 | 0 | 0 | 0 | 0 | 0 | 0 | 0 | 0.030648 | 0 | 0 | 0 | 0 | 0 | 0 | 0 | 0 | 0 | 0.8
59028_G_0028 | ISONE_MA, VT, NH, RI (Rest of ISO New England) | Massachusetts | 25 | Hampden | 13 | 59028 | 0028 | Agawam Solar | 0 | 2012 | 9999 | Solar PV | [5 empty] | Non-Fossil | G | 2030 | Solar |  | 0 | 0 | 0 | 0 | 0 | 0 | 0 | 0 | 0 | 0 | 0 | 0 | 0 | 0 | 0 | 0 | 0.31387 | 0.62945 | 1.1555 | 2.0988 | 0 | 0 | 0 | 0 | 0 | 0 | 0 | 0 | 0 | 0 | 0 | 0 | 0 | 0 | 0 | 0 | 0 | 0 | 0 | 0 | 0.06571 | 0 | 0 | 0 | 0 | 0 | 0 | 0 | 0 | 0 | 1.5
59029_G_0040 | ISONE_MA, VT, NH, RI (Rest of ISO New England) | Massachusetts | 25 | Bristol | 5 | 59029 | 0040 | Rehoboth Solar | 0 | 2013 | 9999 | Solar PV | [5 empty] | Non-Fossil | G | 2030 | Solar |  | 0 | 0 | 0 | 0 | 0 | 0 | 0 | 0 | 0 | 0 | 0 | 0 | 0 | 0 | 0 | 0 | 0.41849 | 0.83926 | 1.5407 | 2.7985 | 0 | 0 | 0 | 0 | 0 | 0 | 0 | 0 | 0 | 0 | 0 | 0 | 0 | 0 | 0 | 0 | 0 | 0 | 0 | 0 | 0.087614 | 0 | 0 | 0 | 0 | 0 | 0 | 0 | 0 | 0 | 2
59030_G_0036 | ISONE_MA, VT, NH, RI (Rest of ISO New England) | Massachusetts | 25 | Hampden | 13 | 59030 | 0036 | Chicopee Solar | 0 | 2013 | 9999 | Solar PV | [5 empty] | Non-Fossil | G | 2030 | Solar |  | 0 | 0 | 0 | 0 | 0 | 0 | 0 | 0 | 0 | 0 | 0 | 0 | 0 | 0 | 0 | 0 | 0.62774 | 1.2589 | 2.311 | 4.1977 | 0 | 0 | 0 | 0 | 0 | 0 | 0 | 0 | 0 | 0 | 0 | 0 | 0 | 0 | 0 | 0 | 0 | 0 | 0 | 0 | 0.13142 | 0 | 0 | 0 | 0 | 0 | 0 | 0 | 0 | 0 | 3
59031_G_0027 | ISONE_MA, VT, NH, RI (Rest of ISO New England) | Massachusetts | 25 | Hampden | 13 | 59031 | 0027 | Route 57 Solar | 0 | 2013 | 9999 | Solar PV | [5 empty] | Non-Fossil | G | 2030 | Solar |  | 0 | 0 | 0 | 0 | 0 | 0 | 0 | 0 | 0 | 0 | 0 | 0 | 0 | 0 | 0 | 0 | 0.31387 | 0.62945 | 1.1555 | 2.0988 | 0 | 0 | 0 | 0 | 0 | 0 | 0 | 0 | 0 | 0 | 0 | 0 | 0 | 0 | 0 | 0 | 0 | 0 | 0 | 0 | 0.06571 | 0 | 0 | 0 | 0 | 0 | 0 | 0 | 0 | 0 | 1.5
59032_G_0031 | ISONE_MA, VT, NH, RI (Rest of ISO New England) | Massachusetts | 25 | Middlesex | 17 | 59032 | 0031 | EBZ Solar | 0 | 2013 | 9999 | Solar PV | [5 empty] | Non-Fossil | G | 2030 | Solar |  | 0 | 0 | 0 | 0 | 0 | 0 | 0 | 0 | 0 | 0 | 0 | 0 | 0 | 0 | 0 | 0 | 0.52312 | 1.0491 | 1.9259 | 3.4981 | 0 | 0 | 0 | 0 | 0 | 0 | 0 | 0 | 0 | 0 | 0 | 0 | 0 | 0 | 0 | 0 | 0 | 0 | 0 | 0 | 0.10952 | 0 | 0 | 0 | 0 | 0 | 0 | 0 | 0 | 0 | 2.5
59033_G_0024 | ISONE_MA, VT, NH, RI (Rest of ISO New England) | Massachusetts | 25 | Franklin | 11 | 59033 | 0024 | Whately Solar | 0 | 2013 | 9999 | Solar PV | [5 empty] | Non-Fossil | G | 2030 | Solar |  | 0 | 0 | 0 | 0 | 0 | 0 | 0 | 0 | 0 | 0 | 0 | 0 | 0 | 0 | 0 | 0 | 0.31387 | 0.62945 | 1.1555 | 2.0988 | 0 | 0 | 0 | 0 | 0 | 0 | 0 | 0 | 0 | 0 | 0 | 0 | 0 | 0 | 0 | 0 | 0 | 0 | 0 | 0 | 0.06571 | 0 | 0 | 0 | 0 | 0 | 0 | 0 | 0 | 0 | 1.5
59034_G_SHAN1 | ERCOT_West | Texas | 48 | Clay | 77 | 59034 | SHAN1 | Shannon Wind | 0 | 2015 | 9999 | Onshore Wind | [5 empty] | Non-Fossil | G | 2030 | Wind |  | 0 | 0 | 0 | 0 | 0 | 0 | 0 | 0 | 0 | 0 | 0 | 0 | 0 | 0 | 0 | 0 | 145.5392 | 213.563 | 217.094 | 576.1962 | 0 | 0 | 0 | 0 | 0 | 0 | 0 | 0 | 0 | 0 | 0 | 0 | 0 | 0 | 0 | 0 | 0 | 0 | 0 | 0 | 8.5337 | 0 | 0 | 0 | 0 | 0 | 0 | 0 | 0 | 0 | 204
59038_G_GEN1 | SERC_VACAR | North Carolina | 37 | Cleveland | 45 | 59038 | GEN1 | Battleground | 0 | 2013 | 9999 | Solar PV | [5 empty] | Non-Fossil | G | 2030 | Solar |  | 0 | 0 | 0 | 0 | 0 | 0 | 0 | 0 | 0 | 0 | 0 | 0 | 0 | 0 | 0 | 0 | 0.87378 | 1.7372 | 2.779 | 5.39 | 0 | 0 | 0 | 0 | 0 | 0 | 0 | 0 | 0 | 0 | 0 | 0 | 0 | 0 | 0 | 0 | 0 | 0 | 0 | 0 | 0.12795 | 0 | 0 | 0 | 0 | 0 | 0 | 0 | 0 | 0 | 3
59039_G_GEN 1 | SERC_VACAR | North Carolina | 37 | Duplin | 61 | 59039 | GEN 1 | Beulaville | 0 | 2013 | 9999 | Solar PV | [5 empty] | Non-Fossil | G | 2030 | Solar |  | 0 | 0 | 0 | 0 | 0 | 0 | 0 | 0 | 0 | 0 | 0 | 0 | 0 | 0 | 0 | 0 | 0.43689 | 0.8686 | 1.3895 | 2.695 | 0 | 0 | 0 | 0 | 0 | 0 | 0 | 0 | 0 | 0 | 0 | 0 | 0 | 0 | 0 | 0 | 0 | 0 | 0 | 0 | 0.063977 | 0 | 0 | 0 | 0 | 0 | 0 | 0 | 0 | 0 | 1.5
59040_G_GEN 1 | ISONE_MA, VT, NH, RI (Rest of ISO New England) | Vermont | 50 | Windham | 25 | 59040 | GEN 1 | Ball Mountain Hydro | 0 | 2016 | 9999 | Hydro | [5 empty] | Non-Fossil | G | 2030 | Hydro |  | 0 | 0 | 0 | 0 | 0 | 0 | 0 | 0 | 0 | 0 | 0 | 0 | 0 | 0 | 0 | 0 | 0.21181 | 0.30176 | 0.29821 | 0.81178 | 0 | 0 | 0 | 0 | 0 | 0 | 0 | 0 | 0 | 0 | 0 | 0 | 0 | 0 | 0 | 0 | 0 | 0 | 0 | 0 | 0.0031616 | 0.00029441 | 0.00041944 | 0.00041451 | 0.0011284 | 0 | 0 | 0 | 0 | 0 | 0.2
59040_G_GEN 2 | ISONE_MA, VT, NH, RI (Rest of ISO New England) | Vermont | 50 | Windham | 25 | 59040 | GEN 2 | Ball Mountain Hydro | 0 | 2016 | 9999 | Hydro | [5 empty] | Non-Fossil | G | 2030 | Hydro |  | 0 | 0 | 0 | 0 | 0 | 0 | 0 | 0 | 0 | 0 | 0 | 0 | 0 | 0 | 0 | 0 | 0.21181 | 0.30176 | 0.29821 | 0.81178 | 0 | 0 | 0 | 0 | 0 | 0 | 0 | 0 | 0 | 0 | 0 | 0 | 0 | 0 | 0 | 0 | 0 | 0 | 0 | 0 | 0.0031616 | 0.00029441 | 0.00041944 | 0.00041451 | 0.0011284 | 0 | 0 | 0 | 0 | 0 | 0.2
59040_G_GEN 3 | ISONE_MA, VT, NH, RI (Rest of ISO New England) | Vermont | 50 | Windham | 25 | 59040 | GEN 3 | Ball Mountain Hydro | 0 | 2016 | 9999 | Hydro | [5 empty] | Non-Fossil | G | 2030 | Hydro |  | 0 | 0 | 0 | 0 | 0 | 0 | 0 | 0 | 0 | 0 | 0 | 0 | 0 | 0 | 0 | 0 | 0.21181 | 0.30176 | 0.29821 | 0.81178 | 0 | 0 | 0 | 0 | 0 | 0 | 0 | 0 | 0 | 0 | 0 | 0 | 0 | 0 | 0 | 0 | 0 | 0 | 0 | 0 | 0.0031616 | 0.00029441 | 0.00041944 | 0.00041451 | 0.0011284 | 0 | 0 | 0 | 0 | 0 | 0.2
59040_G_GEN 5 | ISONE_MA, VT, NH, RI (Rest of ISO New England) | Vermont | 50 | Windham | 25 | 59040 | GEN 5 | Ball Mountain Hydro | 0 | 2016 | 9999 | Hydro | [5 empty] | Non-Fossil | G | 2030 | Hydro |  | 0 | 0 | 0 | 0 | 0 | 0 | 0 | 0 | 0 | 0 | 0 | 0 | 0 | 0 | 0 | 0 | 0.21181 | 0.30176 | 0.29821 | 0.81178 | 0 | 0 | 0 | 0 | 0 | 0 | 0 | 0 | 0 | 0 | 0 | 0 | 0 | 0 | 0 | 0 | 0 | 0 | 0 | 0 | 0.0031616 | 0.00029441 | 0.00041944 | 0.00041451 | 0.0011284 | 0 | 0 | 0 | 0 | 0 | 0.2
59040_G_GEN 6 | ISONE_MA, VT, NH, RI (Rest of ISO New England) | Vermont | 50 | Windham | 25 | 59040 | GEN 6 | Ball Mountain Hydro | 0 | 2016 | 9999 | Hydro | [5 empty] | Non-Fossil | G | 2030 | Hydro |  | 0 | 0 | 0 | 0 | 0 | 0 | 0 | 0 | 0 | 0 | 0 | 0 | 0 | 0 | 0 | 0 | 0.21181 | 0.30176 | 0.29821 | 0.81178 | 0 | 0 | 0 | 0 | 0 | 0 | 0 | 0 | 0 | 0 | 0 | 0 | 0 | 0 | 0 | 0 | 0 | 0 | 0 | 0 | 0.0031616 | 0.00029441 | 0.00041944 | 0.00041451 | 0.0011284 | 0 | 0 | 0 | 0 | 0 | 0.2
59040_G_GEN 7 | ISONE_MA, VT, NH, RI (Rest of ISO New England) | Vermont | 50 | Windham | 25 | 59040 | GEN 7 | Ball Mountain Hydro | 0 | 2016 | 9999 | Hydro | [5 empty] | Non-Fossil | G | 2030 | Hydro |  | 0 | 0 | 0 | 0 | 0 | 0 | 0 | 0 | 0 | 0 | 0 | 0 | 0 | 0 | 0 | 0 | 0.21181 | 0.30176 | 0.29821 | 0.81178 | 0 | 0 | 0 | 0 | 0 | 0 | 0 | 0 | 0 | 0 | 0 | 0 | 0 | 0 | 0 | 0 | 0 | 0 | 0 | 0 | 0.0031616 | 0.00029441 | 0.00041944 | 0.00041451 | 0.0011284 | 0 | 0 | 0 | 0 | 0 | 0.2
59040_G_GEN 8 | ISONE_MA, VT, NH, RI (Rest of ISO New England) | Vermont | 50 | Windham | 25 | 59040 | GEN 8 | Ball Mountain Hydro | 0 | 2016 | 9999 | Hydro | [5 empty] | Non-Fossil | G | 2030 | Hydro |  | 0 | 0 | 0 | 0 | 0 | 0 | 0 | 0 | 0 | 0 | 0 | 0 | 0 | 0 | 0 | 0 | 0.21181 | 0.30176 | 0.29821 | 0.81178 | 0 | 0 | 0 | 0 | 0 | 0 | 0 | 0 | 0 | 0 | 0 | 0 | 0 | 0 | 0 | 0 | 0 | 0 | 0 | 0 | 0.0031616 | 0.00029441 | 0.00041944 | 0.00041451 | 0.0011284 | 0 | 0 | 0 | 0 | 0 | 0.2
59040_G_GEN 9 | ISONE_MA, VT, NH, RI (Rest of ISO New England) | Vermont | 50 | Windham | 25 | 59040 | GEN 9 | Ball Mountain Hydro | 0 | 2016 | 9999 | Hydro | [5 empty] | Non-Fossil | G | 2030 | Hydro |  | 0 | 0 | 0 | 0 | 0 | 0 | 0 | 0 | 0 | 0 | 0 | 0 | 0 | 0 | 0 | 0 | 0.21181 | 0.30176 | 0.29821 | 0.81178 | 0 | 0 | 0 | 0 | 0 | 0 | 0 | 0 | 0 | 0 | 0 | 0 | 0 | 0 | 0 | 0 | 0 | 0 | 0 | 0 | 0.0031616 | 0.00029441 | 0.00041944 | 0.00041451 | 0.0011284 | 0 | 0 | 0 | 0 | 0 | 0.2
59040_G_GEN10 | ISONE_MA, VT, NH, RI (Rest of ISO New England) | Vermont | 50 | Windham | 25 | 59040 | GEN10 | Ball Mountain Hydro | 0 | 2016 | 9999 | Hydro | [5 empty] | Non-Fossil | G | 2030 | Hydro |  | 0 | 0 | 0 | 0 | 0 | 0 | 0 | 0 | 0 | 0 | 0 | 0 | 0 | 0 | 0 | 0 | 0.21181 | 0.30176 | 0.29821 | 0.81178 | 0 | 0 | 0 | 0 | 0 | 0 | 0 | 0 | 0 | 0 | 0 | 0 | 0 | 0 | 0 | 0 | 0 | 0 | 0 | 0 | 0.0031616 | 0.00029441 | 0.00041944 | 0.00041451 | 0.0011284 | 0 | 0 | 0 | 0 | 0 | 0.2
59040_G_GEN11 | ISONE_MA, VT, NH, RI (Rest of ISO New England) | Vermont | 50 | Windham | 25 | 59040 | GEN11 | Ball Mountain Hydro | 0 | 2016 | 9999 | Hydro | [5 empty] | Non-Fossil | G | 2030 | Hydro |  | 0 | 0 | 0 | 0 | 0 | 0 | 0 | 0 | 0 | 0 | 0 | 0 | 0 | 0 | 0 | 0 | 0.21181 | 0.30176 | 0.29821 | 0.81178 | 0 | 0 | 0 | 0 | 0 | 0 | 0 | 0 | 0 | 0 | 0 | 0 | 0 | 0 | 0 | 0 | 0 | 0 | 0 | 0 | 0.0031616 | 0.00029441 | 0.00041944 | 0.00041451 | 0.0011284 | 0 | 0 | 0 | 0 | 0 | 0.2
59040_G_GEN12 | ISONE_MA, VT, NH, RI (Rest of ISO New England) | Vermont | 50 | Windham | 25 | 59040 | GEN12 | Ball Mountain Hydro | 0 | 2016 | 9999 | Hydro | [5 empty] | Non-Fossil | G | 2030 | Hydro |  | 0 | 0 | 0 | 0 | 0 | 0 | 0 | 0 | 0 | 0 | 0 | 0 | 0 | 0 | 0 | 0 | 0.21181 | 0.30176 | 0.29821 | 0.81178 | 0 | 0 | 0 | 0 | 0 | 0 | 0 | 0 | 0 | 0 | 0 | 0 | 0 | 0 | 0 | 0 | 0 | 0 | 0 | 0 | 0.0031616 | 0.00029441 | 0.00041944 | 0.00041451 | 0.0011284 | 0 | 0 | 0 | 0 | 0 | 0.2
59040_G_GEN4 | ISONE_MA, VT, NH, RI (Rest of ISO New England) | Vermont | 50 | Windham | 25 | 59040 | GEN4 | Ball Mountain Hydro | 0 | 2016 | 9999 | Hydro | [5 empty] | Non-Fossil | G | 2030 | Hydro |  | 0 | 0 | 0 | 0 | 0 | 0 | 0 | 0 | 0 | 0 | 0 | 0 | 0 | 0 | 0 | 0 | 0.21181 | 0.30176 | 0.29821 | 0.81178 | 0 | 0 | 0 | 0 | 0 | 0 | 0 | 0 | 0 | 0 | 0 | 0 | 0 | 0 | 0 | 0 | 0 | 0 | 0 | 0 | 0.0031616 | 0.00029441 | 0.00041944 | 0.00041451 | 0.0011284 | 0 | 0 | 0 | 0 | 0 | 0.2
59042_G_GEN 1 | SERC_VACAR | North Carolina | 37 | Richmond | 153 | 59042 | GEN 1 | Ellerbe | 0 | 2013 | 9999 | Solar PV | [5 empty] | Non-Fossil | G | 2030 | Solar |  | 0 | 0 | 0 | 0 | 0 | 0 | 0 | 0 | 0 | 0 | 0 | 0 | 0 | 0 | 0 | 0 | 0.43689 | 0.8686 | 1.3895 | 2.695 | 0 | 0 | 0 | 0 | 0 | 0 | 0 | 0 | 0 | 0 | 0 | 0 | 0 | 0 | 0 | 0 | 0 | 0 | 0 | 0 | 0.063977 | 0 | 0 | 0 | 0 | 0 | 0 | 0 | 0 | 0 | 1.5
59043_G_PV1 | ISONE_MA, VT, NH, RI (Rest of ISO New England) | Rhode Island | 44 | Washington | 9 | 59043 | PV1 | West Davisville Solar | 0 | 2013 | 9999 | Solar PV | [5 empty] | Non-Fossil | G | 2030 | Solar |  | 0 | 0 | 0 | 0 | 0 | 0 | 0 | 0 | 0 | 0 | 0 | 0 | 0 | 0 | 0 | 0 | 0.43828 | 0.93425 | 1.5208 | 2.8933 | 0 | 0 | 0 | 0 | 0 | 0 | 0 | 0 | 0 | 0 | 0 | 0 | 0 | 0 | 0 | 0 | 0 | 0 | 0 | 0 | 0.063197 | 0 | 0 | 0 | 0 | 0 | 0 | 0 | 0 | 0 | 2
59044_G_RRSF | WECC_Arizona | Arizona | 4 | Santa Cruz | 23 | 59044 | RRSF | Rio Rico Solar | 0 | 2014 | 9999 | Solar PV | [5 empty] | Non-Fossil | G | 2030 | Solar |  | 0 | 0 | 0 | 0 | 0 | 0 | 0 | 0 | 0 | 0 | 0 | 0 | 0 | 0 | 0 | 0 | 2.5963 | 4.8842 | 7.3977 | 14.8783 | 0 | 0 | 0 | 0 | 0 | 0 | 0 | 0 | 0 | 0 | 0 | 0 | 0 | 0 | 0 | 0 | 0 | 0 | 0 | 0 | 0.28356 | 0 | 0 | 0 | 0 | 0 | 0 | 0 | 0 | 0 | 6
59045_G_JEC1 | SPP North- (Kansas, Missouri) | Kansas | 20 | Finney | 55 | 59045 | JEC1 | Jameson Energy Center | 12179 | 2014 | 9999 | Combustion Turbine | [5 empty] | Fossil | G | 2030 | NaturalGas |  | 0.0042493 | 0.0011859 | 0.0029397 | 0.0083748 | 0 | 0 | 0 | 0 | 0 | 0 | 0 | 0 | 0 | 0 | 0 | 0 | 0.3489 | 0.097369 | 0.24137 | 0.68764 | 0.24875 | 0.06942 | 0.17209 | 0.49026 | 2.9745e-10 | 8.301e-11 | 2.0578e-10 | 5.8624e-10 | 0.0022541 | 0.00062906 | 0.0015594 | 0.0044426 | 0 | 0 | 0 | 0 | 0 | 0 | 0 | 0 | 0.39119 | 0.0016468 | 0.00045958 | 0.0011393 | 0.0032457 | 0.011901 | 0.0028921 | 0.0064143 | 0.021207 | 0 | 9
59045_G_JEC2 | SPP North- (Kansas, Missouri) | Kansas | 20 | Finney | 55 | 59045 | JEC2 | Jameson Energy Center | 12180 | 2014 | 9999 | Combustion Turbine | [5 empty] | Fossil | G | 2030 | NaturalGas |  | 0.0042497 | 0.0011859 | 0.0029399 | 0.0083755 | 0 | 0 | 0 | 0 | 0 | 0 | 0 | 0 | 0 | 0 | 0 | 0 | 0.3489 | 0.097369 | 0.24137 | 0.68764 | 0.24877 | 0.069425 | 0.1721 | 0.4903 | 2.9748e-10 | 8.3016e-11 | 2.0579e-10 | 5.8629e-10 | 0.0022543 | 0.00062912 | 0.0015595 | 0.004443 | 0 | 0 | 0 | 0 | 0 | 0 | 0 | 0 | 0.39119 | 0.0016468 | 0.00045958 | 0.0011393 | 0.0032457 | 0.011902 | 0.0028923 | 0.0064149 | 0.021209 | 0 | 9
59045_G_JEC3 | SPP North- (Kansas, Missouri) | Kansas | 20 | Finney | 55 | 59045 | JEC3 | Jameson Energy Center | 12180 | 2014 | 9999 | Combustion Turbine | [5 empty] | Fossil | G | 2030 | NaturalGas |  | 0.0042497 | 0.0011859 | 0.0029399 | 0.0083755 | 0 | 0 | 0 | 0 | 0 | 0 | 0 | 0 | 0 | 0 | 0 | 0 | 0.3489 | 0.097369 | 0.24137 | 0.68764 | 0.24877 | 0.069425 | 0.1721 | 0.4903 | 2.9748e-10 | 8.3016e-11 | 2.0579e-10 | 5.8629e-10 | 0.0022543 | 0.00062912 | 0.0015595 | 0.004443 | 0 | 0 | 0 | 0 | 0 | 0 | 0 | 0 | 0.39119 | 0.0016468 | 0.00045958 | 0.0011393 | 0.0032457 | 0.011902 | 0.0028923 | 0.0064149 | 0.021209 | 0 | 9
59046_G_PV1 | ISONE_MA, VT, NH, RI (Rest of ISO New England) | Massachusetts | 25 | Worcester | 27 | 59046 | PV1 | 651 Chase Solar NG | 0 | 2014 | 9999 | Solar PV | [5 empty] | Non-Fossil | G | 2030 | Solar |  | 0 | 0 | 0 | 0 | 0 | 0 | 0 | 0 | 0 | 0 | 0 | 0 | 0 | 0 | 0 | 0 | 0.71144 | 1.4267 | 2.6192 | 4.7574 | 0 | 0 | 0 | 0 | 0 | 0 | 0 | 0 | 0 | 0 | 0 | 0 | 0 | 0 | 0 | 0 | 0 | 0 | 0 | 0 | 0.14894 | 0 | 0 | 0 | 0 | 0 | 0 | 0 | 0 | 0 | 3.4
59047_G_GEN 1 | WECC_New Mexico | New Mexico | 35 | Union | 59 | 59047 | GEN 1 | Gallegos Wind Farm, Phase 1 | 0 | 2025 | 9999 | Onshore Wind | [5 empty] | Non-Fossil | G | 2030 | Wind |  | 0 | 0 | 0 | 0 | 0 | 0 | 0 | 0 | 0 | 0 | 0 | 0 | 0 | 0 | 0 | 0 | 134.9728 | 186.3101 | 160.9738 | 482.2567 | 0 | 0 | 0 | 0 | 0 | 0 | 0 | 0 | 0 | 0 | 0 | 0 | 0 | 0 | 0 | 0 | 0 | 0 | 0 | 0 | 7.5649 | 0 | 0 | 0 | 0 | 0 | 0 | 0 | 0 | 0 | 180
59049_G_PS01 | ISONE_MA, VT, NH, RI (Rest of ISO New England) | Vermont | 50 | Chittenden | 7 | 59049 | PS01 | Whitcomb Solar Farm | 0 | 2014 | 9999 | Solar PV | [5 empty] | Non-Fossil | G | 2030 | Solar |  | 0 | 0 | 0 | 0 | 0 | 0 | 0 | 0 | 0 | 0 | 0 | 0 | 0 | 0 | 0 | 0 | 0.47641 | 1.0086 | 1.6643 | 3.1493 | 0 | 0 | 0 | 0 | 0 | 0 | 0 | 0 | 0 | 0 | 0 | 0 | 0 | 0 | 0 | 0 | 0 | 0 | 0 | 0 | 0.076918 | 0 | 0 | 0 | 0 | 0 | 0 | 0 | 0 | 0 | 2.2
59050_G_GEN 1 | SERC_VACAR | North Carolina | 37 | Duplin | 61 | 59050 | GEN 1 | Wallace | 0 | 2013 | 9999 | Solar PV | [5 empty] | Non-Fossil | G | 2030 | Solar |  | 0 | 0 | 0 | 0 | 0 | 0 | 0 | 0 | 0 | 0 | 0 | 0 | 0 | 0 | 0 | 0 | 0.46601 | 0.9265 | 1.4821 | 2.8746 | 0 | 0 | 0 | 0 | 0 | 0 | 0 | 0 | 0 | 0 | 0 | 0 | 0 | 0 | 0 | 0 | 0 | 0 | 0 | 0 | 0.068242 | 0 | 0 | 0 | 0 | 0 | 0 | 0 | 0 | 0 | 1.6
59051_G_GEN 1 | SERC_VACAR | North Carolina | 37 | Duplin | 61 | 59051 | GEN 1 | Kenansville | 0 | 2013 | 9999 | Solar PV | [5 empty] | Non-Fossil | G | 2030 | Solar |  | 0 | 0 | 0 | 0 | 0 | 0 | 0 | 0 | 0 | 0 | 0 | 0 | 0 | 0 | 0 | 0 | 0.46601 | 0.9265 | 1.4821 | 2.8746 | 0 | 0 | 0 | 0 | 0 | 0 | 0 | 0 | 0 | 0 | 0 | 0 | 0 | 0 | 0 | 0 | 0 | 0 | 0 | 0 | 0.068242 | 0 | 0 | 0 | 0 | 0 | 0 | 0 | 0 | 0 | 1.6
59052_G_GEN 1 | SERC_VACAR | North Carolina | 37 | Robeson | 155 | 59052 | GEN 1 | Fairmont-FLS 100 | 0 | 2013 | 9999 | Solar PV | [5 empty] | Non-Fossil | G | 2030 | Solar |  | 0 | 0 | 0 | 0 | 0 | 0 | 0 | 0 | 0 | 0 | 0 | 0 | 0 | 0 | 0 | 0 | 0.87378 | 1.7372 | 2.779 | 5.39 | 0 | 0 | 0 | 0 | 0 | 0 | 0 | 0 | 0 | 0 | 0 | 0 | 0 | 0 | 0 | 0 | 0 | 0 | 0 | 0 | 0.12795 | 0 | 0 | 0 | 0 | 0 | 0 | 0 | 0 | 0 | 3
59053_G_WT1 | MISO_Iowa-MidAmerican | Iowa | 19 | Story | 169 | 59053 | WT1 | Michelangelo Wind 3 LLC | 0 | 2017 | 9999 | Onshore Wind | [5 empty] | Non-Fossil | G | 2030 | Wind |  | 0 | 0 | 0 | 0 | 0 | 0 | 0 | 0 | 0 | 0 | 0 | 0 | 0 | 0 | 0 | 0 | 2.5316 | 3.5645 | 2.8863 | 8.9824 | 0 | 0 | 0 | 0 | 0 | 0 | 0 | 0 | 0 | 0 | 0 | 0 | 0 | 0 | 0 | 0 | 0 | 0 | 0 | 0 | 0.12651 | 0 | 0 | 0 | 0 | 0 | 0 | 0 | 0 | 0 | 3
59055_G_CHP1 | PJM_EMAAC | New Jersey | 34 | Somerset | 35 | 59055 | CHP1 | Rariton OMP | 10745 | 2009 | 9999 | Combustion Turbine | [5 empty] | Fossil | G | 2030 | NaturalGas |  | 0.00052311 | 0 | 0.0025935 | 0.0031166 | 0 | 0 | 0 | 0 | 0 | 0 | 0 | 0 | 0 | 0 | 0 | 0 | 0.048684 | 0 | 0.24137 | 0.29006 | 0.030623 | 0 | 0.15183 | 0.18245 | 3.6618e-11 | 0 | 1.8155e-10 | 2.1817e-10 | 6.2177e-05 | 0 | 0.00030827 | 0.00037044 | 0 | 0 | 0 | 0 | 0 | 0 | 0 | 0 | 0.059176 | 0.00022979 | 0 | 0.0011393 | 0.0013691 | 0.0016816 | 0 | 0.0054648 | 0.0071465 | 0 | 3
59055_G_PV1 | PJM_EMAAC | New Jersey | 34 | Somerset | 35 | 59055 | PV1 | Rariton OMP | 0 | 2012 | 9999 | Solar PV | [5 empty] | Non-Fossil | G | 2030 | Solar |  | 0 | 0 | 0 | 0 | 0 | 0 | 0 | 0 | 0 | 0 | 0 | 0 | 0 | 0 | 0 | 0 | 0.50592 | 1.0931 | 1.8127 | 3.4117 | 0 | 0 | 0 | 0 | 0 | 0 | 0 | 0 | 0 | 0 | 0 | 0 | 0 | 0 | 0 | 0 | 0 | 0 | 0 | 0 | 0.10984 | 0 | 0 | 0 | 0 | 0 | 0 | 0 | 0 | 0 | 2.4
59056_G_GEN 1 | PJM_EMAAC | Pennsylvania | 42 | Montgomery | 91 | 59056 | GEN 1 | Spring House | 10745 | 2013 | 9999 | Combustion Turbine | [5 empty] | Fossil | G | 2030 | NaturalGas |  | 0.00066261 | 0 | 0.0032851 | 0.0039478 | 0 | 0 | 0 | 0 | 0 | 0 | 0 | 0 | 0 | 0 | 0 | 0 | 0.061667 | 0 | 0.30574 | 0.3674 | 0.038789 | 0 | 0.19231 | 0.2311 | 4.6383e-11 | 0 | 2.2996e-10 | 2.7634e-10 | 0.00040483 | 0 | 0.0020071 | 0.0024119 | 0 | 0 | 0 | 0 | 0 | 0 | 0 | 0 | 0.074956 | 0.00029107 | 0 | 0.0014431 | 0.0017341 | 0.0021301 | 0 | 0.0069221 | 0.0090522 | 0 | 3.8
59057_G_GEN 1 | PJM_EMAAC | New Jersey | 34 | Somerset | 35 | 59057 | GEN 1 | Skillman | 0 | 2011 | 9999 | Solar PV | [5 empty] | Non-Fossil | G | 2030 | Solar |  | 0 | 0 | 0 | 0 | 0 | 0 | 0 | 0 | 0 | 0 | 0 | 0 | 0 | 0 | 0 | 0 | 0.56916 | 1.2298 | 2.0392 | 3.8382 | 0 | 0 | 0 | 0 | 0 | 0 | 0 | 0 | 0 | 0 | 0 | 0 | 0 | 0 | 0 | 0 | 0 | 0 | 0 | 0 | 0.12357 | 0 | 0 | 0 | 0 | 0 | 0 | 0 | 0 | 0 | 2.7
59058_G_GEN 1 | WECC_Northern California (not including BANC) | California | 6 | Solano | 95 | 59058 | GEN 1 | Vacaville | 0 | 2007 | 9999 | Solar PV | [5 empty] | Non-Fossil | G | 2030 | Solar |  | 0 | 0 | 0 | 0 | 0 | 0 | 0 | 0 | 0 | 0 | 0 | 0 | 0 | 0 | 0 | 0 | 0.37158 | 0.743 | 1.2534 | 2.368 | 0 | 0 | 0 | 0 | 0 | 0 | 0 | 0 | 0 | 0 | 0 | 0 | 0 | 0 | 0 | 0 | 0 | 0 | 0 | 0 | 0.045353 | 0 | 0 | 0 | 0 | 0 | 0 | 0 | 0 | 0 | 1
59059_G_GEN 1 | PJM_EMAAC | New Jersey | 34 | Somerset | 35 | 59059 | GEN 1 | Raritan ITS | 0 | 2010 | 9999 | Solar PV | [5 empty] | Non-Fossil | G | 2030 | Solar |  | 0 | 0 | 0 | 0 | 0 | 0 | 0 | 0 | 0 | 0 | 0 | 0 | 0 | 0 | 0 | 0 | 0.4216 | 0.91095 | 1.5106 | 2.8431 | 0 | 0 | 0 | 0 | 0 | 0 | 0 | 0 | 0 | 0 | 0 | 0 | 0 | 0 | 0 | 0 | 0 | 0 | 0 | 0 | 0.091535 | 0 | 0 | 0 | 0 | 0 | 0 | 0 | 0 | 0 | 2
59060_G_WWPV | ISONE_MA, VT, NH, RI (Rest of ISO New England) | Massachusetts | 25 | Berkshire | 3 | 59060 | WWPV | Waste Water Treatment Plant | 0 | 2012 | 9999 | Solar PV | [5 empty] | Non-Fossil | G | 2030 | Solar |  | 0 | 0 | 0 | 0 | 0 | 0 | 0 | 0 | 0 | 0 | 0 | 0 | 0 | 0 | 0 | 0 | 0.31387 | 0.62945 | 1.1555 | 2.0988 | 0 | 0 | 0 | 0 | 0 | 0 | 0 | 0 | 0 | 0 | 0 | 0 | 0 | 0 | 0 | 0 | 0 | 0 | 0 | 0 | 0.06571 | 0 | 0 | 0 | 0 | 0 | 0 | 0 | 0 | 0 | 1.5
59061_G_WT1 | MISO_Illinois | Illinois | 17 | Dewitt | 39 | 59061 | WT1 | Radfords Run Wind Farm | 0 | 2017 | 9999 | Onshore Wind | [5 empty] | Non-Fossil | G | 2030 | Wind |  | 0 | 0 | 0 | 0 | 0 | 0 | 0 | 0 | 0 | 0 | 0 | 0 | 0 | 0 | 0 | 0 | 271.2109 | 352.3312 | 241.6089 | 865.151 | 0 | 0 | 0 | 0 | 0 | 0 | 0 | 0 | 0 | 0 | 0 | 0 | 0 | 0 | 0 | 0 | 0 | 0 | 0 | 0 | 11.5447 | 0 | 0 | 0 | 0 | 0 | 0 | 0 | 0 | 0 | 278
59063_G_WT1 | ERCOT_Rest | Texas | 48 | Kenedy | 261 | 59063 | WT1 | Stella Wind Farm | 0 | 2018 | 9999 | Onshore Wind | [5 empty] | Non-Fossil | G | 2030 | Wind |  | 0 | 0 | 0 | 0 | 0 | 0 | 0 | 0 | 0 | 0 | 0 | 0 | 0 | 0 | 0 | 0 | 152.9156 | 216.8312 | 253.7655 | 623.5124 | 0 | 0 | 0 | 0 | 0 | 0 | 0 | 0 | 0 | 0 | 0 | 0 | 0 | 0 | 0 | 0 | 0 | 0 | 0 | 0 | 8.1535 | 0 | 0 | 0 | 0 | 0 | 0 | 0 | 0 | 0 | 201
59065_G_WT1 | SPP West (Oklahoma, Arkansas, Louisiana) | Oklahoma | 40 | Grady | 51 | 59065 | WT1 | Drift Sand Wind Project LLC | 0 | 2016 | 9999 | Onshore Wind | [5 empty] | Non-Fossil | G | 2030 | Wind |  | 0 | 0 | 0 | 0 | 0 | 0 | 0 | 0 | 0 | 0 | 0 | 0 | 0 | 0 | 0 | 0 | 97.8549 | 144.5929 | 143.9564 | 386.4043 | 0 | 0 | 0 | 0 | 0 | 0 | 0 | 0 | 0 | 0 | 0 | 0 | 0 | 0 | 0 | 0 | 0 | 0 | 0 | 0 | 4.5193 | 0 | 0 | 0 | 0 | 0 | 0 | 0 | 0 | 0 | 108
59066_G_MVII | ERCOT_Rest | Texas | 48 | Willacy | 489 | 59066 | MVII | Bruennings Breeze Wind Farm | 0 | 2017 | 9999 | Onshore Wind | [5 empty] | Non-Fossil | G | 2030 | Wind |  | 0 | 0 | 0 | 0 | 0 | 0 | 0 | 0 | 0 | 0 | 0 | 0 | 0 | 0 | 0 | 0 | 173.4565 | 245.9578 | 287.8534 | 707.2678 | 0 | 0 | 0 | 0 | 0 | 0 | 0 | 0 | 0 | 0 | 0 | 0 | 0 | 0 | 0 | 0 | 0 | 0 | 0 | 0 | 9.2488 | 0 | 0 | 0 | 0 | 0 | 0 | 0 | 0 | 0 | 228
59068_G_GVII | ERCOT_Panhandle | Texas | 48 | Carson | 65 | 59068 | GVII | Colbec's Corner, LLC | 0 | 2016 | 9999 | Onshore Wind | [5 empty] | Non-Fossil | G | 2030 | Wind |  | 0 | 0 | 0 | 0 | 0 | 0 | 0 | 0 | 0 | 0 | 0 | 0 | 0 | 0 | 0 | 0 | 195.2344 | 277.1732 | 288.4046 | 760.8122 | 0 | 0 | 0 | 0 | 0 | 0 | 0 | 0 | 0 | 0 | 0 | 0 | 0 | 0 | 0 | 0 | 0 | 0 | 0 | 0 | 8.1976 | 0 | 0 | 0 | 0 | 0 | 0 | 0 | 0 | 0 | 200
59070_G_WT 1 | ISONE_MA, VT, NH, RI (Rest of ISO New England) | New Hampshire | 33 | Coos | 7 | 59070 | WT 1 | Jericho Power | 0 | 2016 | 9999 | Onshore Wind | [5 empty] | Non-Fossil | G | 2030 | Wind |  | 0 | 0 | 0 | 0 | 0 | 0 | 0 | 0 | 0 | 0 | 0 | 0 | 0 | 0 | 0 | 0 | 8.6124 | 11.0449 | 8.8869 | 28.5443 | 0 | 0 | 0 | 0 | 0 | 0 | 0 | 0 | 0 | 0 | 0 | 0 | 0 | 0 | 0 | 0 | 0 | 0 | 0 | 0 | 0.49745 | 0 | 0 | 0 | 0 | 0 | 0 | 0 | 0 | 0 | 12.1
59071_G_WT 1 | MISO_Iowa-MidAmerican | Iowa | 19 | Carroll | 27 | 59071 | WT 1 | Carroll Area Wind Farm | 0 | 2015 | 9999 | Onshore Wind | [5 empty] | Non-Fossil | G | 2030 | Wind |  | 0 | 0 | 0 | 0 | 0 | 0 | 0 | 0 | 0 | 0 | 0 | 0 | 0 | 0 | 0 | 0 | 17.4677 | 24.5952 | 19.9154 | 61.9783 | 0 | 0 | 0 | 0 | 0 | 0 | 0 | 0 | 0 | 0 | 0 | 0 | 0 | 0 | 0 | 0 | 0 | 0 | 0 | 0 | 0.87293 | 0 | 0 | 0 | 0 | 0 | 0 | 0 | 0 | 0 | 20.7
59072_G_WRE 1 | PJM_ATSI | Ohio | 39 | Wayne | 169 | 59072 | WRE 1 | Wooster Renewable Energy | 11084 | 2013 | 9999 | Non-Fossil Waste | [5 empty] | Non-Fossil | G | 2030 | Non-Fossil |  | 0.0056982 | 0.0069387 | 0.0093896 | 0.022027 | 0 | 0 | 0 | 0 | 0 | 0 | 0 | 0 | 0 | 0 | 0 | 0 | 0.51409 | 0.62601 | 0.84713 | 1.9872 | 0 | 0 | 0 | 0 | 0 | 0 | 0 | 0 | 0 | 0 | 0 | 0 | 0 | 0 | 0 | 0 | 0 | 0 | 0 | 0 | 0.25923 | 0.0035663 | 0.0043427 | 0.0058766 | 0.013785 | 0 | 0 | 0 | 0 | 0 | 1
59073_B_5B921A | PJM_SWMAAC | Maryland | 24 | Calvert | 9 | 59073 | 5B921A | Cove Point LNG Terminal | 11798 | 2018 | 9999 | O/G Steam | other | dry | SCR | LNB + NH3 |  | Fossil | B | 2030 | NaturalGas |  | 0 | 0 | 0 | 0 | 0 | 0 | 0 | 0 | 0 | 0 | 0 | 0 | 0 | 0 | 0 | 0 | 0 | 0 | 0 | 0 | 0 | 0 | 0 | 0 | 0 | 0 | 0 | 0 | 0 | 0 | 0 | 0 | 0 | 0 | 0 | 0 | 0 | 0 | 0 | 0 | 0.36743 | 0 | 0 | 0 | 0 | 0 | 0 | 0 | 0 | 0 | 19 | SCR
59073_B_5B921B | PJM_SWMAAC | Maryland | 24 | Calvert | 9 | 59073 | 5B921B | Cove Point LNG Terminal | 11798 | 2018 | 9999 | O/G Steam | other | dry | SCR | LNB + NH3 |  | Fossil | B | 2030 | NaturalGas |  | 0 | 0 | 0 | 0 | 0 | 0 | 0 | 0 | 0 | 0 | 0 | 0 | 0 | 0 | 0 | 0 | 0 | 0 | 0 | 0 | 0 | 0 | 0 | 0 | 0 | 0 | 0 | 0 | 0 | 0 | 0 | 0 | 0 | 0 | 0 | 0 | 0 | 0 | 0 | 0 | 0.36743 | 0 | 0 | 0 | 0 | 0 | 0 | 0 | 0 | 0 | 19 | SCR
59073_B_5L501A | PJM_SWMAAC | Maryland | 24 | Calvert | 9 | 59073 | 5L501A | Cove Point LNG Terminal | 11798 | 2018 | 9999 | O/G Steam | other | dry | SCR | LNB + NH3 |  | Fossil | B | 2030 | NaturalGas |  | 0 | 0 | 0 | 0 | 0 | 0 | 0 | 0 | 0 | 0 | 0 | 0 | 0 | 0 | 0 | 0 | 0 | 0 | 0 | 0 | 0 | 0 | 0 | 0 | 0 | 0 | 0 | 0 | 0 | 0 | 0 | 0 | 0 | 0 | 0 | 0 | 0 | 0 | 0 | 0 | 0.40611 | 0 | 0 | 0 | 0 | 0 | 0 | 0 | 0 | 0 | 21 | SCR
59073_B_5L501B | PJM_SWMAAC | Maryland | 24 | Calvert | 9 | 59073 | 5L501B | Cove Point LNG Terminal | 11798 | 2018 | 9999 | O/G Steam | other | dry | SCR | LNB + NH3 |  | Fossil | B | 2030 | NaturalGas |  | 0 | 0 | 0 | 0 | 0 | 0 | 0 | 0 | 0 | 0 | 0 | 0 | 0 | 0 | 0 | 0 | 0 | 0 | 0 | 0 | 0 | 0 | 0 | 0 | 0 | 0 | 0 | 0 | 0 | 0 | 0 | 0 | 0 | 0 | 0 | 0 | 0 | 0 | 0 | 0 | 0.40611 | 0 | 0 | 0 | 0 | 0 | 0 | 0 | 0 | 0 | 21 | SCR
59073_G_111JA | PJM_SWMAAC | Maryland | 24 | Calvert | 9 | 59073 | 111JA | Cove Point LNG Terminal | 17054 | 1978 | 9999 | Combustion Turbine | [5 empty] | Fossil | G | 2030 | NaturalGas |  | 0.00086903 | 0 | 0.005077 | 0.005946 | 0 | 0 | 0 | 0 | 0 | 0 | 0 | 0 | 0 | 0 | 0 | 0 | 0.050957 | 0 | 0.2977 | 0.34866 | 0.050873 | 0 | 0.29721 | 0.34808 | 6.0832e-11 | 0 | 3.5539e-10 | 4.1622e-10 | 0.00020591 | 0 | 0.0012029 | 0.0014089 | 0 | 0 | 0 | 0 | 0 | 0 | 0 | 0 | 0.3915 | 0.00024925 | 0 | 0.0014562 | 0.0017054 | 0.0026702 | 0 | 0.0098328 | 0.012503 | 0 | 8.5
59073_G_111JB | PJM_SWMAAC | Maryland | 24 | Calvert | 9 | 59073 | 111JB | Cove Point LNG Terminal | 17054 | 1978 | 9999 | Combustion Turbine | [5 empty] | Fossil | G | 2030 | NaturalGas |  | 0.00086903 | 0 | 0.005077 | 0.005946 | 0 | 0 | 0 | 0 | 0 | 0 | 0 | 0 | 0 | 0 | 0 | 0 | 0.050957 | 0 | 0.2977 | 0.34866 | 0.050873 | 0 | 0.29721 | 0.34808 | 6.0832e-11 | 0 | 3.5539e-10 | 4.1622e-10 | 0.00020591 | 0 | 0.0012029 | 0.0014089 | 0 | 0 | 0 | 0 | 0 | 0 | 0 | 0 | 0.3915 | 0.00024925 | 0 | 0.0014562 | 0.0017054 | 0.0026702 | 0 | 0.0098328 | 0.012503 | 0 | 8.5
59073_G_111JC | PJM_SWMAAC | Maryland | 24 | Calvert | 9 | 59073 | 111JC | Cove Point LNG Terminal | 17054 | 1978 | 9999 | Combustion Turbine | [5 empty] | Fossil | G | 2030 | NaturalGas |  | 0.00086903 | 0 | 0.005077 | 0.005946 | 0 | 0 | 0 | 0 | 0 | 0 | 0 | 0 | 0 | 0 | 0 | 0 | 0.050957 | 0 | 0.2977 | 0.34866 | 0.050873 | 0 | 0.29721 | 0.34808 | 6.0832e-11 | 0 | 3.5539e-10 | 4.1622e-10 | 0.00020591 | 0 | 0.0012029 | 0.0014089 | 0 | 0 | 0 | 0 | 0 | 0 | 0 | 0 | 0.3915 | 0.00024925 | 0 | 0.0014562 | 0.0017054 | 0.0026702 | 0 | 0.0098328 | 0.012503 | 0 | 8.5
59073_G_214JA | PJM_SWMAAC | Maryland | 24 | Calvert | 9 | 59073 | 214JA | Cove Point LNG Terminal | 12369 | 2009 | 9999 | Combustion Turbine | [5 empty] | Fossil | G | 2030 | NaturalGas |  | 0.0016091 | 0 | 0.0094006 | 0.01101 | 0 | 0 | 0 | 0 | 0 | 0 | 0 | 0 | 0 | 0 | 0 | 0 | 0.13009 | 0 | 0.76002 | 0.89011 | 0.094197 | 0 | 0.55031 | 0.64451 | 1.1264e-10 | 0 | 6.5804e-10 | 7.7068e-10 | 2.0411e-05 | 0 | 0.00011925 | 0.00013966 | 0 | 0 | 0 | 0 | 0 | 0 | 0 | 0 | 0.99947 | 0.00063632 | 0 | 0.0037175 | 0.0043538 | 0.0049441 | 0 | 0.018207 | 0.023151 | 0 | 21.7
59073_G_214JB | PJM_SWMAAC | Maryland | 24 | Calvert | 9 | 59073 | 214JB | Cove Point LNG Terminal | 12369 | 2009 | 9999 | Combustion Turbine | [5 empty] | Fossil | G | 2030 | NaturalGas |  | 0.0016091 | 0 | 0.0094006 | 0.01101 | 0 | 0 | 0 | 0 | 0 | 0 | 0 | 0 | 0 | 0 | 0 | 0 | 0.13009 | 0 | 0.76002 | 0.89011 | 0.094197 | 0 | 0.55031 | 0.64451 | 1.1264e-10 | 0 | 6.5804e-10 | 7.7068e-10 | 1.4369e-05 | 0 | 8.3948e-05 | 9.8317e-05 | 0 | 0 | 0 | 0 | 0 | 0 | 0 | 0 | 0.99947 | 0.00063632 | 0 | 0.0037175 | 0.0043538 | 0.0049441 | 0 | 0.018207 | 0.023151 | 0 | 21.7
59073_G_311JA | PJM_SWMAAC | Maryland | 24 | Calvert | 9 | 59073 | 311JA | Cove Point LNG Terminal | 12369 | 2009 | 9999 | Combustion Turbine | [5 empty] | Fossil | G | 2030 | NaturalGas |  | 0.00095656 | 0 | 0.0055884 | 0.006545 | 0 | 0 | 0 | 0 | 0 | 0 | 0 | 0 | 0 | 0 | 0 | 0 | 0.077335 | 0 | 0.45181 | 0.52914 | 0.055997 | 0 | 0.32714 | 0.38314 | 6.6959e-11 | 0 | 3.9119e-10 | 4.5815e-10 | 1.034e-05 | 0 | 6.0411e-05 | 7.0751e-05 | 0 | 0 | 0 | 0 | 0 | 0 | 0 | 0 | 0.59415 | 0.00037828 | 0 | 0.0022099 | 0.0025882 | 0.0029391 | 0 | 0.010823 | 0.013762 | 0 | 12.9
59073_G_5501 | PJM_SWMAAC | Maryland | 24 | Calvert | 9 | 59073 | 5501 | Cove Point LNG Terminal | 0 | 2018 | 9999 | Energy Storage | [5 empty] | Non-Fossil | G | 2030 | EnerStor |  | 0 | 0 | 0 | 0 | 0 | 0 | 0 | 0 | 0 | 0 | 0 | 0 | 0 | 0 | 0 | 0 | 0.22847 | 0.04338 | 0.31424 | 0.58608 | 0 | 0 | 0 | 0 | 0 | 0 | 0 | 0 | 0 | 0 | 0 | 0 | 0 | 0 | 0 | 0 | 0 | 0 | 0 | 0 | 0.11033 | 0.0017981 | 0.00034141 | 0.0024731 | 0.0046126 | 0 | 0 | 0 | 0 | 0 | 3
59073_G_5502 | PJM_SWMAAC | Maryland | 24 | Calvert | 9 | 59073 | 5502 | Cove Point LNG Terminal | 0 | 2018 | 9999 | Energy Storage | [5 empty] | Non-Fossil | G | 2030 | EnerStor |  | 0 | 0 | 0 | 0 | 0 | 0 | 0 | 0 | 0 | 0 | 0 | 0 | 0 | 0 | 0 | 0 | 0.099003 | 0.018798 | 0.13617 | 0.25397 | 0 | 0 | 0 | 0 | 0 | 0 | 0 | 0 | 0 | 0 | 0 | 0 | 0 | 0 | 0 | 0 | 0 | 0 | 0 | 0 | 0.047809 | 0.00077916 | 0.00014794 | 0.0010717 | 0.0019988 | 0 | 0 | 0 | 0 | 0 | 1.3
59073_G_5511 | PJM_SWMAAC | Maryland | 24 | Calvert | 9 | 59073 | 5511 | Cove Point LNG Terminal | 0 | 2018 | 9999 | Energy Storage | [5 empty] | Non-Fossil | G | 2030 | EnerStor |  | 0 | 0 | 0 | 0 | 0 | 0 | 0 | 0 | 0 | 0 | 0 | 0 | 0 | 0 | 0 | 0 | 0.12947 | 0.024582 | 0.17807 | 0.33211 | 0 | 0 | 0 | 0 | 0 | 0 | 0 | 0 | 0 | 0 | 0 | 0 | 0 | 0 | 0 | 0 | 0 | 0 | 0 | 0 | 0.06252 | 0.0010189 | 0.00019346 | 0.0014014 | 0.0026138 | 0 | 0 | 0 | 0 | 0 | 1.7
59073_G_5EG | PJM_SWMAAC | Maryland | 24 | Calvert | 9 | 59073 | 5EG | Cove Point LNG Terminal | 13469 | 2018 | 9999 | Combustion Turbine | [5 empty] | Fossil | G | 2030 | Oil |  | 0 | 0 | 0 | 0 | 0 | 0 | 0 | 0 | 0 | 0 | 0 | 0 | 0 | 0 | 0 | 0 | 0 | 0 | 0 | 0 | 0 | 0 | 0 | 0 | 0 | 0 | 0 | 0 | 0 | 0 | 0 | 0 | 0 | 0 | 0 | 0 | 0 | 0 | 0 | 0 | 0.019725 | 0 | 0 | 0 | 0 | 0 | 0 | 0 | 0 | 0 | 1
59074_G_17A | WECC_Northern California (not including BANC) | California | 6 | Santa Clara | 85 | 59074 | 17A | SC 1 Data Center, Phase 2 | 13469 | 2017 | 9999 | Combustion Turbine | [5 empty] | Fossil | G | 2030 | Oil |  | 0 | 0 | 0 | 0 | 0 | 0 | 0 | 0 | 0 | 0 | 0 | 0 | 0 | 0 | 0 | 0 | 0 | 0 | 0 | 0 | 0 | 0 | 0 | 0 | 0 | 0 | 0 | 0 | 0 | 0 | 0 | 0 | 0 | 0 | 0 | 0 | 0 | 0 | 0 | 0 | 0.045368 | 0 | 0 | 0 | 0 | 0 | 0 | 0 | 0 | 0 | 2.3
59074_G_17B | WECC_Northern California (not including BANC) | California | 6 | Santa Clara | 85 | 59074 | 17B | SC 1 Data Center, Phase 2 | 13469 | 2017 | 9999 | Combustion Turbine | [5 empty] | Fossil | G | 2030 | Oil |  | 0 | 0 | 0 | 0 | 0 | 0 | 0 | 0 | 0 | 0 | 0 | 0 | 0 | 0 | 0 | 0 | 0 | 0 | 0 | 0 | 0 | 0 | 0 | 0 | 0 | 0 | 0 | 0 | 0 | 0 | 0 | 0 | 0 | 0 | 0 | 0 | 0 | 0 | 0 | 0 | 0.045368 | 0 | 0 | 0 | 0 | 0 | 0 | 0 | 0 | 0 | 2.3
59074_G_18A | WECC_Northern California (not including BANC) | California | 6 | Santa Clara | 85 | 59074 | 18A | SC 1 Data Center, Phase 2 | 13469 | 2017 | 9999 | Combustion Turbine | [5 empty] | Fossil | G | 2030 | Oil |  | 0 | 0 | 0 | 0 | 0 | 0 | 0 | 0 | 0 | 0 | 0 | 0 | 0 | 0 | 0 | 0 | 0 | 0 | 0 | 0 | 0 | 0 | 0 | 0 | 0 | 0 | 0 | 0 | 0 | 0 | 0 | 0 | 0 | 0 | 0 | 0 | 0 | 0 | 0 | 0 | 0.045368 | 0 | 0 | 0 | 0 | 0 | 0 | 0 | 0 | 0 | 2.3
59074_G_18B | WECC_Northern California (not including BANC) | California | 6 | Santa Clara | 85 | 59074 | 18B | SC 1 Data Center, Phase 2 | 13469 | 2017 | 9999 | Combustion Turbine | [5 empty] | Fossil | G | 2030 | Oil |  | 0 | 0 | 0 | 0 | 0 | 0 | 0 | 0 | 0 | 0 | 0 | 0 | 0 | 0 | 0 | 0 | 0 | 0 | 0 | 0 | 0 | 0 | 0 | 0 | 0 | 0 | 0 | 0 | 0 | 0 | 0 | 0 | 0 | 0 | 0 | 0 | 0 | 0 | 0 | 0 | 0.045368 | 0 | 0 | 0 | 0 | 0 | 0 | 0 | 0 | 0 | 2.3
59074_G_19A | WECC_Northern California (not including BANC) | California | 6 | Santa Clara | 85 | 59074 | 19A | SC 1 Data Center, Phase 2 | 13469 | 2017 | 9999 | Combustion Turbine | [5 empty] | Fossil | G | 2030 | Oil |  | 0 | 0 | 0 | 0 | 0 | 0 | 0 | 0 | 0 | 0 | 0 | 0 | 0 | 0 | 0 | 0 | 0 | 0 | 0 | 0 | 0 | 0 | 0 | 0 | 0 | 0 | 0 | 0 | 0 | 0 | 0 | 0 | 0 | 0 | 0 | 0 | 0 | 0 | 0 | 0 | 0.045368 | 0 | 0 | 0 | 0 | 0 | 0 | 0 | 0 | 0 | 2.3
59074_G_19B | WECC_Northern California (not including BANC) | California | 6 | Santa Clara | 85 | 59074 | 19B | SC 1 Data Center, Phase 2 | 13469 | 2017 | 9999 | Combustion Turbine | [5 empty] | Fossil | G | 2030 | Oil |  | 0 | 0 | 0 | 0 | 0 | 0 | 0 | 0 | 0 | 0 | 0 | 0 | 0 | 0 | 0 | 0 | 0 | 0 | 0 | 0 | 0 | 0 | 0 | 0 | 0 | 0 | 0 | 0 | 0 | 0 | 0 | 0 | 0 | 0 | 0 | 0 | 0 | 0 | 0 | 0 | 0.045368 | 0 | 0 | 0 | 0 | 0 | 0 | 0 | 0 | 0 | 2.3
59074_G_20A | WECC_Northern California (not including BANC) | California | 6 | Santa Clara | 85 | 59074 | 20A | SC 1 Data Center, Phase 2 | 13469 | 2017 | 9999 | Combustion Turbine | [5 empty] | Fossil | G | 2030 | Oil |  | 0 | 0 | 0 | 0 | 0 | 0 | 0 | 0 | 0 | 0 | 0 | 0 | 0 | 0 | 0 | 0 | 0 | 0 | 0 | 0 | 0 | 0 | 0 | 0 | 0 | 0 | 0 | 0 | 0 | 0 | 0 | 0 | 0 | 0 | 0 | 0 | 0 | 0 | 0 | 0 | 0.045368 | 0 | 0 | 0 | 0 | 0 | 0 | 0 | 0 | 0 | 2.3
59074_G_20B | WECC_Northern California (not including BANC) | California | 6 | Santa Clara | 85 | 59074 | 20B | SC 1 Data Center, Phase 2 | 13469 | 2017 | 9999 | Combustion Turbine | [5 empty] | Fossil | G | 2030 | Oil |  | 0 | 0 | 0 | 0 | 0 | 0 | 0 | 0 | 0 | 0 | 0 | 0 | 0 | 0 | 0 | 0 | 0 | 0 | 0 | 0 | 0 | 0 | 0 | 0 | 0 | 0 | 0 | 0 | 0 | 0 | 0 | 0 | 0 | 0 | 0 | 0 | 0 | 0 | 0 | 0 | 0.045368 | 0 | 0 | 0 | 0 | 0 | 0 | 0 | 0 | 0 | 2.3
59074_G_21A | WECC_Northern California (not including BANC) | California | 6 | Santa Clara | 85 | 59074 | 21A | SC 1 Data Center, Phase 2 | 13469 | 2017 | 9999 | Combustion Turbine | [5 empty] | Fossil | G | 2030 | Oil |  | 0 | 0 | 0 | 0 | 0 | 0 | 0 | 0 | 0 | 0 | 0 | 0 | 0 | 0 | 0 | 0 | 0 | 0 | 0 | 0 | 0 | 0 | 0 | 0 | 0 | 0 | 0 | 0 | 0 | 0 | 0 | 0 | 0 | 0 | 0 | 0 | 0 | 0 | 0 | 0 | 0.045368 | 0 | 0 | 0 | 0 | 0 | 0 | 0 | 0 | 0 | 2.3
59074_G_21B | WECC_Northern California (not including BANC) | California | 6 | Santa Clara | 85 | 59074 | 21B | SC 1 Data Center, Phase 2 | 13469 | 2017 | 9999 | Combustion Turbine | [5 empty] | Fossil | G | 2030 | Oil |  | 0 | 0 | 0 | 0 | 0 | 0 | 0 | 0 | 0 | 0 | 0 | 0 | 0 | 0 | 0 | 0 | 0 | 0 | 0 | 0 | 0 | 0 | 0 | 0 | 0 | 0 | 0 | 0 | 0 | 0 | 0 | 0 | 0 | 0 | 0 | 0 | 0 | 0 | 0 | 0 | 0.045368 | 0 | 0 | 0 | 0 | 0 | 0 | 0 | 0 | 0 | 2.3
59074_G_22A | WECC_Northern California (not including BANC) | California | 6 | Santa Clara | 85 | 59074 | 22A | SC 1 Data Center, Phase 2 | 13469 | 2017 | 9999 | Combustion Turbine | [5 empty] | Fossil | G | 2030 | Oil |  | 0 | 0 | 0 | 0 | 0 | 0 | 0 | 0 | 0 | 0 | 0 | 0 | 0 | 0 | 0 | 0 | 0 | 0 | 0 | 0 | 0 | 0 | 0 | 0 | 0 | 0 | 0 | 0 | 0 | 0 | 0 | 0 | 0 | 0 | 0 | 0 | 0 | 0 | 0 | 0 | 0.045368 | 0 | 0 | 0 | 0 | 0 | 0 | 0 | 0 | 0 | 2.3
59074_G_22B | WECC_Northern California (not including BANC) | California | 6 | Santa Clara | 85 | 59074 | 22B | SC 1 Data Center, Phase 2 | 13469 | 2017 | 9999 | Combustion Turbine | [5 empty] | Fossil | G | 2030 | Oil |  | 0 | 0 | 0 | 0 | 0 | 0 | 0 | 0 | 0 | 0 | 0 | 0 | 0 | 0 | 0 | 0 | 0 | 0 | 0 | 0 | 0 | 0 | 0 | 0 | 0 | 0 | 0 | 0 | 0 | 0 | 0 | 0 | 0 | 0 | 0 | 0 | 0 | 0 | 0 | 0 | 0.045368 | 0 | 0 | 0 | 0 | 0 | 0 | 0 | 0 | 0 | 2.3
59074_G_EG10B | WECC_Northern California (not including BANC) | California | 6 | Santa Clara | 85 | 59074 | EG10B | SC 1 Data Center, Phase 2 | 13469 | 2014 | 9999 | Combustion Turbine | [5 empty] | Fossil | G | 2030 | Oil |  | 0 | 0 | 0 | 0 | 0 | 0 | 0 | 0 | 0 | 0 | 0 | 0 | 0 | 0 | 0 | 0 | 0 | 0 | 0 | 0 | 0 | 0 | 0 | 0 | 0 | 0 | 0 | 0 | 0 | 0 | 0 | 0 | 0 | 0 | 0 | 0 | 0 | 0 | 0 | 0 | 0.045368 | 0 | 0 | 0 | 0 | 0 | 0 | 0 | 0 | 0 | 2.3
59074_G_EG11A | WECC_Northern California (not including BANC) | California | 6 | Santa Clara | 85 | 59074 | EG11A | SC 1 Data Center, Phase 2 | 13469 | 2014 | 9999 | Combustion Turbine | [5 empty] | Fossil | G | 2030 | Oil |  | 0 | 0 | 0 | 0 | 0 | 0 | 0 | 0 | 0 | 0 | 0 | 0 | 0 | 0 | 0 | 0 | 0 | 0 | 0 | 0 | 0 | 0 | 0 | 0 | 0 | 0 | 0 | 0 | 0 | 0 | 0 | 0 | 0 | 0 | 0 | 0 | 0 | 0 | 0 | 0 | 0.045368 | 0 | 0 | 0 | 0 | 0 | 0 | 0 | 0 | 0 | 2.3
59074_G_EG11B | WECC_Northern California (not including BANC) | California | 6 | Santa Clara | 85 | 59074 | EG11B | SC 1 Data Center, Phase 2 | 13469 | 2014 | 9999 | Combustion Turbine | [5 empty] | Fossil | G | 2030 | Oil |  | 0 | 0 | 0 | 0 | 0 | 0 | 0 | 0 | 0 | 0 | 0 | 0 | 0 | 0 | 0 | 0 | 0 | 0 | 0 | 0 | 0 | 0 | 0 | 0 | 0 | 0 | 0 | 0 | 0 | 0 | 0 | 0 | 0 | 0 | 0 | 0 | 0 | 0 | 0 | 0 | 0.045368 | 0 | 0 | 0 | 0 | 0 | 0 | 0 | 0 | 0 | 2.3
59074_G_EG12A | WECC_Northern California (not including BANC) | California | 6 | Santa Clara | 85 | 59074 | EG12A | SC 1 Data Center, Phase 2 | 13469 | 2014 | 9999 | Combustion Turbine | [5 empty] | Fossil | G | 2030 | Oil |  | 0 | 0 | 0 | 0 | 0 | 0 | 0 | 0 | 0 | 0 | 0 | 0 | 0 | 0 | 0 | 0 | 0 | 0 | 0 | 0 | 0 | 0 | 0 | 0 | 0 | 0 | 0 | 0 | 0 | 0 | 0 | 0 | 0 | 0 | 0 | 0 | 0 | 0 | 0 | 0 | 0.045368 | 0 | 0 | 0 | 0 | 0 | 0 | 0 | 0 | 0 | 2.3
59074_G_EG12B | WECC_Northern California (not including BANC) | California | 6 | Santa Clara | 85 | 59074 | EG12B | SC 1 Data Center, Phase 2 | 13469 | 2014 | 9999 | Combustion Turbine | [5 empty] | Fossil | G | 2030 | Oil |  | 0 | 0 | 0 | 0 | 0 | 0 | 0 | 0 | 0 | 0 | 0 | 0 | 0 | 0 | 0 | 0 | 0 | 0 | 0 | 0 | 0 | 0 | 0 | 0 | 0 | 0 | 0 | 0 | 0 | 0 | 0 | 0 | 0 | 0 | 0 | 0 | 0 | 0 | 0 | 0 | 0.045368 | 0 | 0 | 0 | 0 | 0 | 0 | 0 | 0 | 0 | 2.3
59074_G_EG13A | WECC_Northern California (not including BANC) | California | 6 | Santa Clara | 85 | 59074 | EG13A | SC 1 Data Center, Phase 2 | 13469 | 2014 | 9999 | Combustion Turbine | [5 empty] | Fossil | G | 2030 | Oil |  | 0 | 0 | 0 | 0 | 0 | 0 | 0 | 0 | 0 | 0 | 0 | 0 | 0 | 0 | 0 | 0 | 0 | 0 | 0 | 0 | 0 | 0 | 0 | 0 | 0 | 0 | 0 | 0 | 0 | 0 | 0 | 0 | 0 | 0 | 0 | 0 | 0 | 0 | 0 | 0 | 0.045368 | 0 | 0 | 0 | 0 | 0 | 0 | 0 | 0 | 0 | 2.3
59074_G_EG14A | WECC_Northern California (not including BANC) | California | 6 | Santa Clara | 85 | 59074 | EG14A | SC 1 Data Center, Phase 2 | 13469 | 2014 | 9999 | Combustion Turbine | [5 empty] | Fossil | G | 2030 | Oil |  | 0 | 0 | 0 | 0 | 0 | 0 | 0 | 0 | 0 | 0 | 0 | 0 | 0 | 0 | 0 | 0 | 0 | 0 | 0 | 0 | 0 | 0 | 0 | 0 | 0 | 0 | 0 | 0 | 0 | 0 | 0 | 0 | 0 | 0 | 0 | 0 | 0 | 0 | 0 | 0 | 0.045368 | 0 | 0 | 0 | 0 | 0 | 0 | 0 | 0 | 0 | 2.3
59074_G_EG15A | WECC_Northern California (not including BANC) | California | 6 | Santa Clara | 85 | 59074 | EG15A | SC 1 Data Center, Phase 2 | 13469 | 2015 | 9999 | Combustion Turbine | [5 empty] | Fossil | G | 2030 | Oil |  | 0 | 0 | 0 | 0 | 0 | 0 | 0 | 0 | 0 | 0 | 0 | 0 | 0 | 0 | 0 | 0 | 0 | 0 | 0 | 0 | 0 | 0 | 0 | 0 | 0 | 0 | 0 | 0 | 0 | 0 | 0 | 0 | 0 | 0 | 0 | 0 | 0 | 0 | 0 | 0 | 0.045368 | 0 | 0 | 0 | 0 | 0 | 0 | 0 | 0 | 0 | 2.3
59074_G_EG15B | WECC_Northern California (not including BANC) | California | 6 | Santa Clara | 85 | 59074 | EG15B | SC 1 Data Center, Phase 2 | 13469 | 2015 | 9999 | Combustion Turbine | [5 empty] | Fossil | G | 2030 | Oil |  | 0 | 0 | 0 | 0 | 0 | 0 | 0 | 0 | 0 | 0 | 0 | 0 | 0 | 0 | 0 | 0 | 0 | 0 | 0 | 0 | 0 | 0 | 0 | 0 | 0 | 0 | 0 | 0 | 0 | 0 | 0 | 0 | 0 | 0 | 0 | 0 | 0 | 0 | 0 | 0 | 0.045368 | 0 | 0 | 0 | 0 | 0 | 0 | 0 | 0 | 0 | 2.3
59074_G_EG16A | WECC_Northern California (not including BANC) | California | 6 | Santa Clara | 85 | 59074 | EG16A | SC 1 Data Center, Phase 2 | 13469 | 2015 | 9999 | Combustion Turbine | [5 empty] | Fossil | G | 2030 | Oil |  | 0 | 0 | 0 | 0 | 0 | 0 | 0 | 0 | 0 | 0 | 0 | 0 | 0 | 0 | 0 | 0 | 0 | 0 | 0 | 0 | 0 | 0 | 0 | 0 | 0 | 0 | 0 | 0 | 0 | 0 | 0 | 0 | 0 | 0 | 0 | 0 | 0 | 0 | 0 | 0 | 0.045368 | 0 | 0 | 0 | 0 | 0 | 0 | 0 | 0 | 0 | 2.3
59074_G_EG16B | WECC_Northern California (not including BANC) | California | 6 | Santa Clara | 85 | 59074 | EG16B | SC 1 Data Center, Phase 2 | 13469 | 2015 | 9999 | Combustion Turbine | [5 empty] | Fossil | G | 2030 | Oil |  | 0 | 0 | 0 | 0 | 0 | 0 | 0 | 0 | 0 | 0 | 0 | 0 | 0 | 0 | 0 | 0 | 0 | 0 | 0 | 0 | 0 | 0 | 0 | 0 | 0 | 0 | 0 | 0 | 0 | 0 | 0 | 0 | 0 | 0 | 0 | 0 | 0 | 0 | 0 | 0 | 0.045368 | 0 | 0 | 0 | 0 | 0 | 0 | 0 | 0 | 0 | 2.3
59074_G_EG1A | WECC_Northern California (not including BANC) | California | 6 | Santa Clara | 85 | 59074 | EG1A | SC 1 Data Center, Phase 2 | 13469 | 2011 | 9999 | Combustion Turbine | [5 empty] | Fossil | G | 2030 | Oil |  | 0 | 0 | 0 | 0 | 0 | 0 | 0 | 0 | 0 | 0 | 0 | 0 | 0 | 0 | 0 | 0 | 0 | 0 | 0 | 0 | 0 | 0 | 0 | 0 | 0 | 0 | 0 | 0 | 0 | 0 | 0 | 0 | 0 | 0 | 0 | 0 | 0 | 0 | 0 | 0 | 0.043395 | 0 | 0 | 0 | 0 | 0 | 0 | 0 | 0 | 0 | 2.2
59074_G_EG1B | WECC_Northern California (not including BANC) | California | 6 | Santa Clara | 85 | 59074 | EG1B | SC 1 Data Center, Phase 2 | 13469 | 2011 | 9999 | Combustion Turbine | [5 empty] | Fossil | G | 2030 | Oil |  | 0 | 0 | 0 | 0 | 0 | 0 | 0 | 0 | 0 | 0 | 0 | 0 | 0 | 0 | 0 | 0 | 0 | 0 | 0 | 0 | 0 | 0 | 0 | 0 | 0 | 0 | 0 | 0 | 0 | 0 | 0 | 0 | 0 | 0 | 0 | 0 | 0 | 0 | 0 | 0 | 0.043395 | 0 | 0 | 0 | 0 | 0 | 0 | 0 | 0 | 0 | 2.2
59074_G_EG2A | WECC_Northern California (not including BANC) | California | 6 | Santa Clara | 85 | 59074 | EG2A | SC 1 Data Center, Phase 2 | 13469 | 2011 | 9999 | Combustion Turbine | [5 empty] | Fossil | G | 2030 | Oil |  | 0 | 0 | 0 | 0 | 0 | 0 | 0 | 0 | 0 | 0 | 0 | 0 | 0 | 0 | 0 | 0 | 0 | 0 | 0 | 0 | 0 | 0 | 0 | 0 | 0 | 0 | 0 | 0 | 0 | 0 | 0 | 0 | 0 | 0 | 0 | 0 | 0 | 0 | 0 | 0 | 0.043395 | 0 | 0 | 0 | 0 | 0 | 0 | 0 | 0 | 0 | 2.2
59074_G_EG2B | WECC_Northern California (not including BANC) | California | 6 | Santa Clara | 85 | 59074 | EG2B | SC 1 Data Center, Phase 2 | 13469 | 2011 | 9999 | Combustion Turbine | [5 empty] | Fossil | G | 2030 | Oil |  | 0 | 0 | 0 | 0 | 0 | 0 | 0 | 0 | 0 | 0 | 0 | 0 | 0 | 0 | 0 | 0 | 0 | 0 | 0 | 0 | 0 | 0 | 0 | 0 | 0 | 0 | 0 | 0 | 0 | 0 | 0 | 0 | 0 | 0 | 0 | 0 | 0 | 0 | 0 | 0 | 0.043395 | 0 | 0 | 0 | 0 | 0 | 0 | 0 | 0 | 0 | 2.2
59074_G_EG3A | WECC_Northern California (not including BANC) | California | 6 | Santa Clara | 85 | 59074 | EG3A | SC 1 Data Center, Phase 2 | 13469 | 2011 | 9999 | Combustion Turbine | [5 empty] | Fossil | G | 2030 | Oil |  | 0 | 0 | 0 | 0 | 0 | 0 | 0 | 0 | 0 | 0 | 0 | 0 | 0 | 0 | 0 | 0 | 0 | 0 | 0 | 0 | 0 | 0 | 0 | 0 | 0 | 0 | 0 | 0 | 0 | 0 | 0 | 0 | 0 | 0 | 0 | 0 | 0 | 0 | 0 | 0 | 0.043395 | 0 | 0 | 0 | 0 | 0 | 0 | 0 | 0 | 0 | 2.2
59074_G_EG3B | WECC_Northern California (not including BANC) | California | 6 | Santa Clara | 85 | 59074 | EG3B | SC 1 Data Center, Phase 2 | 13469 | 2011 | 9999 | Combustion Turbine | [5 empty] | Fossil | G | 2030 | Oil |  | 0 | 0 | 0 | 0 | 0 | 0 | 0 | 0 | 0 | 0 | 0 | 0 | 0 | 0 | 0 | 0 | 0 | 0 | 0 | 0 | 0 | 0 | 0 | 0 | 0 | 0 | 0 | 0 | 0 | 0 | 0 | 0 | 0 | 0 | 0 | 0 | 0 | 0 | 0 | 0 | 0.043395 | 0 | 0 | 0 | 0 | 0 | 0 | 0 | 0 | 0 | 2.2
59074_G_EG4A | WECC_Northern California (not including BANC) | California | 6 | Santa Clara | 85 | 59074 | EG4A | SC 1 Data Center, Phase 2 | 13469 | 2011 | 9999 | Combustion Turbine | [5 empty] | Fossil | G | 2030 | Oil |  | 0 | 0 | 0 | 0 | 0 | 0 | 0 | 0 | 0 | 0 | 0 | 0 | 0 | 0 | 0 | 0 | 0 | 0 | 0 | 0 | 0 | 0 | 0 | 0 | 0 | 0 | 0 | 0 | 0 | 0 | 0 | 0 | 0 | 0 | 0 | 0 | 0 | 0 | 0 | 0 | 0.043395 | 0 | 0 | 0 | 0 | 0 | 0 | 0 | 0 | 0 | 2.2
59074_G_EG4B | WECC_Northern California (not including BANC) | California | 6 | Santa Clara | 85 | 59074 | EG4B | SC 1 Data Center, Phase 2 | 13469 | 2011 | 9999 | Combustion Turbine | [5 empty] | Fossil | G | 2030 | Oil |  | 0 | 0 | 0 | 0 | 0 | 0 | 0 | 0 | 0 | 0 | 0 | 0 | 0 | 0 | 0 | 0 | 0 | 0 | 0 | 0 | 0 | 0 | 0 | 0 | 0 | 0 | 0 | 0 | 0 | 0 | 0 | 0 | 0 | 0 | 0 | 0 | 0 | 0 | 0 | 0 | 0.043395 | 0 | 0 | 0 | 0 | 0 | 0 | 0 | 0 | 0 | 2.2
59074_G_EG5A | WECC_Northern California (not including BANC) | California | 6 | Santa Clara | 85 | 59074 | EG5A | SC 1 Data Center, Phase 2 | 13469 | 2011 | 9999 | Combustion Turbine | [5 empty] | Fossil | G | 2030 | Oil |  | 0 | 0 | 0 | 0 | 0 | 0 | 0 | 0 | 0 | 0 | 0 | 0 | 0 | 0 | 0 | 0 | 0 | 0 | 0 | 0 | 0 | 0 | 0 | 0 | 0 | 0 | 0 | 0 | 0 | 0 | 0 | 0 | 0 | 0 | 0 | 0 | 0 | 0 | 0 | 0 | 0.043395 | 0 | 0 | 0 | 0 | 0 | 0 | 0 | 0 | 0 | 2.2
59074_G_EG5B | WECC_Northern California (not including BANC) | California | 6 | Santa Clara | 85 | 59074 | EG5B | SC 1 Data Center, Phase 2 | 13469 | 2011 | 9999 | Combustion Turbine | [5 empty] | Fossil | G | 2030 | Oil |  | 0 | 0 | 0 | 0 | 0 | 0 | 0 | 0 | 0 | 0 | 0 | 0 | 0 | 0 | 0 | 0 | 0 | 0 | 0 | 0 | 0 | 0 | 0 | 0 | 0 | 0 | 0 | 0 | 0 | 0 | 0 | 0 | 0 | 0 | 0 | 0 | 0 | 0 | 0 | 0 | 0.043395 | 0 | 0 | 0 | 0 | 0 | 0 | 0 | 0 | 0 | 2.2
59074_G_EG6A | WECC_Northern California (not including BANC) | California | 6 | Santa Clara | 85 | 59074 | EG6A | SC 1 Data Center, Phase 2 | 13469 | 2011 | 9999 | Combustion Turbine | [5 empty] | Fossil | G | 2030 | Oil |  | 0 | 0 | 0 | 0 | 0 | 0 | 0 | 0 | 0 | 0 | 0 | 0 | 0 | 0 | 0 | 0 | 0 | 0 | 0 | 0 | 0 | 0 | 0 | 0 | 0 | 0 | 0 | 0 | 0 | 0 | 0 | 0 | 0 | 0 | 0 | 0 | 0 | 0 | 0 | 0 | 0.043395 | 0 | 0 | 0 | 0 | 0 | 0 | 0 | 0 | 0 | 2.2
59074_G_EG6B | WECC_Northern California (not including BANC) | California | 6 | Santa Clara | 85 | 59074 | EG6B | SC 1 Data Center, Phase 2 | 13469 | 2011 | 9999 | Combustion Turbine | [5 empty] | Fossil | G | 2030 | Oil |  | 0 | 0 | 0 | 0 | 0 | 0 | 0 | 0 | 0 | 0 | 0 | 0 | 0 | 0 | 0 | 0 | 0 | 0 | 0 | 0 | 0 | 0 | 0 | 0 | 0 | 0 | 0 | 0 | 0 | 0 | 0 | 0 | 0 | 0 | 0 | 0 | 0 | 0 | 0 | 0 | 0.043395 | 0 | 0 | 0 | 0 | 0 | 0 | 0 | 0 | 0 | 2.2
59074_G_EG7A | WECC_Northern California (not including BANC) | California | 6 | Santa Clara | 85 | 59074 | EG7A | SC 1 Data Center, Phase 2 | 13469 | 2011 | 9999 | Combustion Turbine | [5 empty] | Fossil | G | 2030 | Oil |  | 0 | 0 | 0 | 0 | 0 | 0 | 0 | 0 | 0 | 0 | 0 | 0 | 0 | 0 | 0 | 0 | 0 | 0 | 0 | 0 | 0 | 0 | 0 | 0 | 0 | 0 | 0 | 0 | 0 | 0 | 0 | 0 | 0 | 0 | 0 | 0 | 0 | 0 | 0 | 0 | 0.043395 | 0 | 0 | 0 | 0 | 0 | 0 | 0 | 0 | 0 | 2.2
59074_G_EG7B | WECC_Northern California (not including BANC) | California | 6 | Santa Clara | 85 | 59074 | EG7B | SC 1 Data Center, Phase 2 | 13469 | 2011 | 9999 | Combustion Turbine | [5 empty] | Fossil | G | 2030 | Oil |  | 0 | 0 | 0 | 0 | 0 | 0 | 0 | 0 | 0 | 0 | 0 | 0 | 0 | 0 | 0 | 0 | 0 | 0 | 0 | 0 | 0 | 0 | 0 | 0 | 0 | 0 | 0 | 0 | 0 | 0 | 0 | 0 | 0 | 0 | 0 | 0 | 0 | 0 | 0 | 0 | 0.043395 | 0 | 0 | 0 | 0 | 0 | 0 | 0 | 0 | 0 | 2.2
59074_G_EG8A | WECC_Northern California (not including BANC) | California | 6 | Santa Clara | 85 | 59074 | EG8A | SC 1 Data Center, Phase 2 | 13469 | 2011 | 9999 | Combustion Turbine | [5 empty] | Fossil | G | 2030 | Oil |  | 0 | 0 | 0 | 0 | 0 | 0 | 0 | 0 | 0 | 0 | 0 | 0 | 0 | 0 | 0 | 0 | 0 | 0 | 0 | 0 | 0 | 0 | 0 | 0 | 0 | 0 | 0 | 0 | 0 | 0 | 0 | 0 | 0 | 0 | 0 | 0 | 0 | 0 | 0 | 0 | 1.9725e-08 | 0 | 0 | 0 | 0 | 0 | 0 | 0 | 0 | 0 | 1e-06
59074_G_EG8B | WECC_Northern California (not including BANC) | California | 6 | Santa Clara | 85 | 59074 | EG8B | SC 1 Data Center, Phase 2 | 13469 | 2011 | 9999 | Combustion Turbine | [5 empty] | Fossil | G | 2030 | Oil |  | 0 | 0 | 0 | 0 | 0 | 0 | 0 | 0 | 0 | 0 | 0 | 0 | 0 | 0 | 0 | 0 | 0 | 0 | 0 | 0 | 0 | 0 | 0 | 0 | 0 | 0 | 0 | 0 | 0 | 0 | 0 | 0 | 0 | 0 | 0 | 0 | 0 | 0 | 0 | 0 | 0.043395 | 0 | 0 | 0 | 0 | 0 | 0 | 0 | 0 | 0 | 2.2
59074_G_EG9A | WECC_Northern California (not including BANC) | California | 6 | Santa Clara | 85 | 59074 | EG9A | SC 1 Data Center, Phase 2 | 13469 | 2015 | 9999 | Combustion Turbine | [5 empty] | Fossil | G | 2030 | Oil |  | 0 | 0 | 0 | 0 | 0 | 0 | 0 | 0 | 0 | 0 | 0 | 0 | 0 | 0 | 0 | 0 | 0 | 0 | 0 | 0 | 0 | 0 | 0 | 0 | 0 | 0 | 0 | 0 | 0 | 0 | 0 | 0 | 0 | 0 | 0 | 0 | 0 | 0 | 0 | 0 | 0.045368 | 0 | 0 | 0 | 0 | 0 | 0 | 0 | 0 | 0 | 2.3
59074_G_EG9B | WECC_Northern California (not including BANC) | California | 6 | Santa Clara | 85 | 59074 | EG9B | SC 1 Data Center, Phase 2 | 13469 | 2014 | 9999 | Combustion Turbine | [5 empty] | Fossil | G | 2030 | Oil |  | 0 | 0 | 0 | 0 | 0 | 0 | 0 | 0 | 0 | 0 | 0 | 0 | 0 | 0 | 0 | 0 | 0 | 0 | 0 | 0 | 0 | 0 | 0 | 0 | 0 | 0 | 0 | 0 | 0 | 0 | 0 | 0 | 0 | 0 | 0 | 0 | 0 | 0 | 0 | 0 | 0.045368 | 0 | 0 | 0 | 0 | 0 | 0 | 0 | 0 | 0 | 2.3
59075_G_BRE1 | ISONE_MA, VT, NH, RI (Rest of ISO New England) | Massachusetts | 25 | Barnstable | 1 | 59075 | BRE1 | Brewster Landfill | 0 | 2014 | 9999 | Solar PV | [5 empty] | Non-Fossil | G | 2030 | Solar |  | 0 | 0 | 0 | 0 | 0 | 0 | 0 | 0 | 0 | 0 | 0 | 0 | 0 | 0 | 0 | 0 | 0.20925 | 0.41963 | 0.77035 | 1.3992 | 0 | 0 | 0 | 0 | 0 | 0 | 0 | 0 | 0 | 0 | 0 | 0 | 0 | 0 | 0 | 0 | 0 | 0 | 0 | 0 | 0.043807 | 0 | 0 | 0 | 0 | 0 | 0 | 0 | 0 | 0 | 1
59076_G_WT1 | WECC_Pacific Northwest | Oregon | 41 | Umatilla | 59 | 59076 | WT1 | Chopin Wind LLC | 0 | 2016 | 9999 | Onshore Wind | [5 empty] | Non-Fossil | G | 2030 | Wind |  | 0 | 0 | 0 | 0 | 0 | 0 | 0 | 0 | 0 | 0 | 0 | 0 | 0 | 0 | 0 | 0 | 4.0098 | 6.993 | 11.456 | 22.4589 | 0 | 0 | 0 | 0 | 0 | 0 | 0 | 0 | 0 | 0 | 0 | 0 | 0 | 0 | 0 | 0 | 0 | 0 | 0 | 0 | 0.42401 | 0 | 0 | 0 | 0 | 0 | 0 | 0 | 0 | 0 | 10
59077_G_CHA | ISONE_MA, VT, NH, RI (Rest of ISO New England) | Massachusetts | 25 | Barnstable | 1 | 59077 | CHA | Chatham Landfill | 0 | 2014 | 9999 | Solar PV | [5 empty] | Non-Fossil | G | 2030 | Solar |  | 0 | 0 | 0 | 0 | 0 | 0 | 0 | 0 | 0 | 0 | 0 | 0 | 0 | 0 | 0 | 0 | 0.31387 | 0.62945 | 1.1555 | 2.0988 | 0 | 0 | 0 | 0 | 0 | 0 | 0 | 0 | 0 | 0 | 0 | 0 | 0 | 0 | 0 | 0 | 0 | 0 | 0 | 0 | 0.06571 | 0 | 0 | 0 | 0 | 0 | 0 | 0 | 0 | 0 | 1.5
59078_G_HAR1 | ISONE_MA, VT, NH, RI (Rest of ISO New England) | Massachusetts | 25 | Barnstable | 1 | 59078 | HAR1 | Harwich Landfill | 0 | 2014 | 9999 | Solar PV | [5 empty] | Non-Fossil | G | 2030 | Solar |  | 0 | 0 | 0 | 0 | 0 | 0 | 0 | 0 | 0 | 0 | 0 | 0 | 0 | 0 | 0 | 0 | 0.83699 | 1.6785 | 3.0814 | 5.5969 | 0 | 0 | 0 | 0 | 0 | 0 | 0 | 0 | 0 | 0 | 0 | 0 | 0 | 0 | 0 | 0 | 0 | 0 | 0 | 0 | 0.17523 | 0 | 0 | 0 | 0 | 0 | 0 | 0 | 0 | 0 | 4
59079_G_KAT1 | ISONE_MA, VT, NH, RI (Rest of ISO New England) | Massachusetts | 25 | Dukes | 7 | 59079 | KAT1 | Katama Farm | 0 | 2014 | 9999 | Solar PV | [5 empty] | Non-Fossil | G | 2030 | Solar |  | 0 | 0 | 0 | 0 | 0 | 0 | 0 | 0 | 0 | 0 | 0 | 0 | 0 | 0 | 0 | 0 | 0.20925 | 0.41963 | 0.77035 | 1.3992 | 0 | 0 | 0 | 0 | 0 | 0 | 0 | 0 | 0 | 0 | 0 | 0 | 0 | 0 | 0 | 0 | 0 | 0 | 0 | 0 | 0.043807 | 0 | 0 | 0 | 0 | 0 | 0 | 0 | 0 | 0 | 1
59080_G_NUN1 | ISONE_MA, VT, NH, RI (Rest of ISO New England) | Massachusetts | 25 | Dukes | 7 | 59080 | NUN1 | Nunnepog | 0 | 2014 | 9999 | Solar PV | [5 empty] | Non-Fossil | G | 2030 | Solar |  | 0 | 0 | 0 | 0 | 0 | 0 | 0 | 0 | 0 | 0 | 0 | 0 | 0 | 0 | 0 | 0 | 0.20925 | 0.41963 | 0.77035 | 1.3992 | 0 | 0 | 0 | 0 | 0 | 0 | 0 | 0 | 0 | 0 | 0 | 0 | 0 | 0 | 0 | 0 | 0 | 0 | 0 | 0 | 0.043807 | 0 | 0 | 0 | 0 | 0 | 0 | 0 | 0 | 0 | 1
59081_G_HAR1 | ISONE_MA, VT, NH, RI (Rest of ISO New England) | Massachusetts | 25 | Barnstable | 1 | 59081 | HAR1 | Barnstable Landfill | 0 | 2014 | 9999 | Solar PV | [5 empty] | Non-Fossil | G | 2030 | Solar |  | 0 | 0 | 0 | 0 | 0 | 0 | 0 | 0 | 0 | 0 | 0 | 0 | 0 | 0 | 0 | 0 | 0.83699 | 1.6785 | 3.0814 | 5.5969 | 0 | 0 | 0 | 0 | 0 | 0 | 0 | 0 | 0 | 0 | 0 | 0 | 0 | 0 | 0 | 0 | 0 | 0 | 0 | 0 | 0.17523 | 0 | 0 | 0 | 0 | 0 | 0 | 0 | 0 | 0 | 4
59082_G_DEN1 | ISONE_MA, VT, NH, RI (Rest of ISO New England) | Massachusetts | 25 | Barnstable | 1 | 59082 | DEN1 | Dennis Landfill | 0 | 2014 | 9999 | Solar PV | [5 empty] | Non-Fossil | G | 2030 | Solar |  | 0 | 0 | 0 | 0 | 0 | 0 | 0 | 0 | 0 | 0 | 0 | 0 | 0 | 0 | 0 | 0 | 1.0462 | 2.0982 | 3.8517 | 6.9961 | 0 | 0 | 0 | 0 | 0 | 0 | 0 | 0 | 0 | 0 | 0 | 0 | 0 | 0 | 0 | 0 | 0 | 0 | 0 | 0 | 0.21903 | 0 | 0 | 0 | 0 | 0 | 0 | 0 | 0 | 0 | 5
59083_G_WT1 | WECC_Colorado | Colorado | 8 | Lincoln | 73 | 59083 | WT1 | Limon III Wind LLC | 0 | 2014 | 9999 | Onshore Wind | [5 empty] | Non-Fossil | G | 2030 | Wind |  | 0 | 0 | 0 | 0 | 0 | 0 | 0 | 0 | 0 | 0 | 0 | 0 | 0 | 0 | 0 | 0 | 171.4053 | 222.6463 | 214.4217 | 608.4733 | 0 | 0 | 0 | 0 | 0 | 0 | 0 | 0 | 0 | 0 | 0 | 0 | 0 | 0 | 0 | 0 | 0 | 0 | 0 | 0 | 8.4425 | 0 | 0 | 0 | 0 | 0 | 0 | 0 | 0 | 0 | 200.6
59084_G_RPMA | SPP North- (Kansas, Missouri) | Kansas | 20 | Marshall | 117 | 59084 | RPMA | Marshall Wind Farm | 0 | 2016 | 9999 | Onshore Wind | [5 empty] | Non-Fossil | G | 2030 | Wind |  | 0 | 0 | 0 | 0 | 0 | 0 | 0 | 0 | 0 | 0 | 0 | 0 | 0 | 0 | 0 | 0 | 64.4616 | 95.1945 | 96.9386 | 256.5947 | 0 | 0 | 0 | 0 | 0 | 0 | 0 | 0 | 0 | 0 | 0 | 0 | 0 | 0 | 0 | 0 | 0 | 0 | 0 | 0 | 3.0248 | 0 | 0 | 0 | 0 | 0 | 0 | 0 | 0 | 0 | 72
59085_G_INV-1 | ISONE_MA, VT, NH, RI (Rest of ISO New England) | Massachusetts | 25 | Plymouth | 23 | 59085 | INV-1 | Lepomis PV Energy LLC | 0 | 2014 | 9999 | Solar PV | [5 empty] | Non-Fossil | G | 2030 | Solar |  | 0 | 0 | 0 | 0 | 0 | 0 | 0 | 0 | 0 | 0 | 0 | 0 | 0 | 0 | 0 | 0 | 0.94161 | 1.8883 | 3.4666 | 6.2965 | 0 | 0 | 0 | 0 | 0 | 0 | 0 | 0 | 0 | 0 | 0 | 0 | 0 | 0 | 0 | 0 | 0 | 0 | 0 | 0 | 0.19713 | 0 | 0 | 0 | 0 | 0 | 0 | 0 | 0 | 0 | 4.5
59086_G_GEN1 | WECC_Southern California Edison | California | 6 | Kern | 29 | 59086 | GEN1 | Cottonwood Solar, LLC (Goose Lake) | 0 | 2015 | 9999 | Solar PV | [5 empty] | Non-Fossil | G | 2030 | Solar |  | 0 | 0 | 0 | 0 | 0 | 0 | 0 | 0 | 0 | 0 | 0 | 0 | 0 | 0 | 0 | 0 | 4.8286 | 9.4965 | 16.0402 | 30.3654 | 0 | 0 | 0 | 0 | 0 | 0 | 0 | 0 | 0 | 0 | 0 | 0 | 0 | 0 | 0 | 0 | 0 | 0 | 0 | 0 | 0.55042 | 0 | 0 | 0 | 0 | 0 | 0 | 0 | 0 | 0 | 12
59087_G_GEN 1 | WECC_Northern California (not including BANC) | California | 6 | Kings | 31 | 59087 | GEN 1 | Cottonwood Solar, LLC (City of Corcoran) | 0 | 2015 | 9999 | Solar PV | [5 empty] | Non-Fossil | G | 2030 | Solar |  | 0 | 0 | 0 | 0 | 0 | 0 | 0 | 0 | 0 | 0 | 0 | 0 | 0 | 0 | 0 | 0 | 4.459 | 8.9161 | 15.0405 | 28.4156 | 0 | 0 | 0 | 0 | 0 | 0 | 0 | 0 | 0 | 0 | 0 | 0 | 0 | 0 | 0 | 0 | 0 | 0 | 0 | 0 | 0.54424 | 0 | 0 | 0 | 0 | 0 | 0 | 0 | 0 | 0 | 12
59088_G_GEN 1 | WECC_Imperial Irrigation District (IID) | California | 6 | Imperial | 25 | 59088 | GEN 1 | Calipatria Solar Farm | 0 | 2016 | 9999 | Solar PV | [5 empty] | Non-Fossil | G | 2030 | Solar |  | 0 | 0 | 0 | 0 | 0 | 0 | 0 | 0 | 0 | 0 | 0 | 0 | 0 | 0 | 0 | 0 | 8.5601 | 16.4712 | 26.9966 | 52.0279 | 0 | 0 | 0 | 0 | 0 | 0 | 0 | 0 | 0 | 0 | 0 | 0 | 0 | 0 | 0 | 0 | 0 | 0 | 0 | 0 | 0.69924 | 0 | 0 | 0 | 0 | 0 | 0 | 0 | 0 | 0 | 20
59090_G_GEN1 | ISONE_MA, VT, NH, RI (Rest of ISO New England) | Massachusetts | 25 | Plymouth | 23 | 59090 | GEN1 | Rockland Solar CSG | 0 | 2013 | 9999 | Solar PV | [5 empty] | Non-Fossil | G | 2030 | Solar |  | 0 | 0 | 0 | 0 | 0 | 0 | 0 | 0 | 0 | 0 | 0 | 0 | 0 | 0 | 0 | 0 | 0.41849 | 0.83926 | 1.5407 | 2.7985 | 0 | 0 | 0 | 0 | 0 | 0 | 0 | 0 | 0 | 0 | 0 | 0 | 0 | 0 | 0 | 0 | 0 | 0 | 0 | 0 | 0.087614 | 0 | 0 | 0 | 0 | 0 | 0 | 0 | 0 | 0 | 2
59093_G_10 | MISO_Lower Michigan | Michigan | 26 | Ottawa | 139 | 59093 | 10 | Holland Energy Park | 7285 | 2017 | 9999 | Combined Cycle |  |  | SCR | DLNB |  | Fossil | G | 2030 | NaturalGas |  | 0.55205 | 0.74833 | 1.0348 | 2.3352 | 0 | 0 | 0 | 0 | 0 | 0 | 0 | 0 | 0 | 0 | 0 | 0 | 75.7788 | 102.7224 | 142.0438 | 320.545 | 32.3169 | 43.8074 | 60.5765 | 136.7009 | 3.8643e-08 | 5.2383e-08 | 7.2435e-08 | 1.6346e-07 | 0.002749 | 0.0037265 | 0.005153 | 0.011628 | 0 | 0 | 0 | 0 | 0 | 0 | 0 | 0 | 1.3614 | 0.17316 | 0.23473 | 0.32458 | 0.73246 | 1.5852 | 1.9397 | 2.2665 | 5.7914 | 0 | 43.1 | SCR
59093_G_11 | MISO_Lower Michigan | Michigan | 26 | Ottawa | 139 | 59093 | 11 | Holland Energy Park | 7285 | 2017 | 9999 | Combined Cycle |  |  | SCR | DLNB |  | Fossil | G | 2030 | NaturalGas |  | 0.55205 | 0.74833 | 1.0348 | 2.3352 | 0 | 0 | 0 | 0 | 0 | 0 | 0 | 0 | 0 | 0 | 0 | 0 | 75.7788 | 102.7224 | 142.0438 | 320.545 | 32.3169 | 43.8074 | 60.5765 | 136.7009 | 3.8643e-08 | 5.2383e-08 | 7.2435e-08 | 1.6346e-07 | 0.002749 | 0.0037265 | 0.005153 | 0.011628 | 0 | 0 | 0 | 0 | 0 | 0 | 0 | 0 | 1.3614 | 0.17316 | 0.23473 | 0.32458 | 0.73246 | 1.5852 | 1.9397 | 2.2665 | 5.7914 | 0 | 43.1 | SCR
59093_G_12 | MISO_Lower Michigan | Michigan | 26 | Ottawa | 139 | 59093 | 12 | Holland Energy Park | 7285 | 2017 | 9999 | Combined Cycle |  |  | SCR |  |  | Fossil | G | 2030 | NaturalGas |  | 0.52387 | 0.71013 | 0.98197 | 2.216 | 0 | 0 | 0 | 0 | 0 | 0 | 0 | 0 | 0 | 0 | 0 | 0 | 71.9108 | 97.4791 | 134.7933 | 304.1831 | 30.6674 | 41.5713 | 57.4845 | 129.7231 | 3.6671e-08 | 4.9709e-08 | 6.8738e-08 | 1.5512e-07 | 0.0026087 | 0.0035363 | 0.0048899 | 0.011035 | 0 | 0 | 0 | 0 | 0 | 0 | 0 | 0 | 1.292 | 0.16432 | 0.22275 | 0.30801 | 0.69508 | 1.5043 | 1.8407 | 2.1508 | 5.4958 | 0 | 40.9 | SCR
59094_G_GEN 1 | WECC_LADWP | California | 6 | Los Angeles | 37 | 59094 | GEN 1 | Division 1 | 0 | 2014 | 9999 | Solar PV | [5 empty] | Non-Fossil | G | 2030 | Solar |  | 0 | 0 | 0 | 0 | 0 | 0 | 0 | 0 | 0 | 0 | 0 | 0 | 0 | 0 | 0 | 0 | 0.58362 | 1.1868 | 2.0091 | 3.7795 | 0 | 0 | 0 | 0 | 0 | 0 | 0 | 0 | 0 | 0 | 0 | 0 | 0 | 0 | 0 | 0 | 0 | 0 | 0 | 0 | 0.070148 | 0 | 0 | 0 | 0 | 0 | 0 | 0 | 0 | 0 | 1.5
59095_G_GEN 1 | WECC_LADWP | California | 6 | Los Angeles | 37 | 59095 | GEN 1 | Division 2 | 0 | 2014 | 9999 | Solar PV | [5 empty] | Non-Fossil | G | 2030 | Solar |  | 0 | 0 | 0 | 0 | 0 | 0 | 0 | 0 | 0 | 0 | 0 | 0 | 0 | 0 | 0 | 0 | 0.38908 | 0.79119 | 1.3394 | 2.5197 | 0 | 0 | 0 | 0 | 0 | 0 | 0 | 0 | 0 | 0 | 0 | 0 | 0 | 0 | 0 | 0 | 0 | 0 | 0 | 0 | 0.046765 | 0 | 0 | 0 | 0 | 0 | 0 | 0 | 0 | 0 | 1
59096_G_GEN1 | WECC_LADWP | California | 6 | Los Angeles | 37 | 59096 | GEN1 | Division 3 | 0 | 2014 | 9999 | Solar PV | [5 empty] | Non-Fossil | G | 2030 | Solar |  | 0 | 0 | 0 | 0 | 0 | 0 | 0 | 0 | 0 | 0 | 0 | 0 | 0 | 0 | 0 | 0 | 0.38908 | 0.79119 | 1.3394 | 2.5197 | 0 | 0 | 0 | 0 | 0 | 0 | 0 | 0 | 0 | 0 | 0 | 0 | 0 | 0 | 0 | 0 | 0 | 0 | 0 | 0 | 0.046765 | 0 | 0 | 0 | 0 | 0 | 0 | 0 | 0 | 0 | 1
59097_G_PV1 | PJM_EMAAC | New Jersey | 34 | Warren | 41 | 59097 | PV1 | Berry Plastics Solar | 0 | 2013 | 9999 | Solar PV | [5 empty] | Non-Fossil | G | 2030 | Solar |  | 0 | 0 | 0 | 0 | 0 | 0 | 0 | 0 | 0 | 0 | 0 | 0 | 0 | 0 | 0 | 0 | 2.0658 | 4.4637 | 7.4017 | 13.9312 | 0 | 0 | 0 | 0 | 0 | 0 | 0 | 0 | 0 | 0 | 0 | 0 | 0 | 0 | 0 | 0 | 0 | 0 | 0 | 0 | 0.44852 | 0 | 0 | 0 | 0 | 0 | 0 | 0 | 0 | 0 | 9.8
59098_G_PV1 | WECC_LADWP | California | 6 | Los Angeles | 37 | 59098 | PV1 | Kettering Solar 1 | 0 | 2014 | 9999 | Solar PV | [5 empty] | Non-Fossil | G | 2030 | Solar |  | 0 | 0 | 0 | 0 | 0 | 0 | 0 | 0 | 0 | 0 | 0 | 0 | 0 | 0 | 0 | 0 | 0.38908 | 0.79119 | 1.3394 | 2.5197 | 0 | 0 | 0 | 0 | 0 | 0 | 0 | 0 | 0 | 0 | 0 | 0 | 0 | 0 | 0 | 0 | 0 | 0 | 0 | 0 | 0.046765 | 0 | 0 | 0 | 0 | 0 | 0 | 0 | 0 | 0 | 1
59099_G_PV1 | WECC_LADWP | California | 6 | Los Angeles | 37 | 59099 | PV1 | Kettering Solar 2 | 0 | 2014 | 9999 | Solar PV | [5 empty] | Non-Fossil | G | 2030 | Solar |  | 0 | 0 | 0 | 0 | 0 | 0 | 0 | 0 | 0 | 0 | 0 | 0 | 0 | 0 | 0 | 0 | 0.38908 | 0.79119 | 1.3394 | 2.5197 | 0 | 0 | 0 | 0 | 0 | 0 | 0 | 0 | 0 | 0 | 0 | 0 | 0 | 0 | 0 | 0 | 0 | 0 | 0 | 0 | 0.046765 | 0 | 0 | 0 | 0 | 0 | 0 | 0 | 0 | 0 | 1
591_G_CH11 | PJM_EMAAC | Delaware | 10 | New Castle | 3 | 591 | CH11 | Christiana | 23603 | 1973 | 9999 | Combustion Turbine |  |  |  | H2O |  | Fossil | G | 2030 | Oil |  | 0 | 0 | 0 | 0 | 0 | 0 | 0 | 0 | 0 | 0 | 0 | 0 | 0 | 0 | 0 | 0 | 0 | 0 | 0 | 0 | 0 | 0 | 0 | 0 | 0 | 0 | 0 | 0 | 0 | 0 | 0 | 0 | 0 | 0 | 0 | 0 | 0 | 0 | 0 | 0 | 1.1715 | 0 | 0 | 0 | 0 | 0 | 0 | 0 | 0 | 0 | 25
591_G_CH14 | PJM_EMAAC | Delaware | 10 | New Castle | 3 | 591 | CH14 | Christiana | 23618 | 1973 | 9999 | Combustion Turbine |  |  |  | H2O |  | Fossil | G | 2030 | Oil |  | 0 | 0 | 0 | 0 | 0 | 0 | 0 | 0 | 0 | 0 | 0 | 0 | 0 | 0 | 0 | 0 | 0 | 0 | 0 | 0 | 0 | 0 | 0 | 0 | 0 | 0 | 0 | 0 | 0 | 0 | 0 | 0 | 0 | 0 | 0 | 0 | 0 | 0 | 0 | 0 | 1.1715 | 0 | 0 | 0 | 0 | 0 | 0 | 0 | 0 | 0 | 25
59100_G_1 | SERC_VACAR | North Carolina | 37 | Columbus | 47 | 59100 | 1 | Chauncey Farm LLC | 0 | 2014 | 9999 | Solar PV | [5 empty] | Non-Fossil | G | 2030 | Solar |  | 0 | 0 | 0 | 0 | 0 | 0 | 0 | 0 | 0 | 0 | 0 | 0 | 0 | 0 | 0 | 0 | 1.4272 | 2.8374 | 4.539 | 8.8036 | 0 | 0 | 0 | 0 | 0 | 0 | 0 | 0 | 0 | 0 | 0 | 0 | 0 | 0 | 0 | 0 | 0 | 0 | 0 | 0 | 0.20899 | 0 | 0 | 0 | 0 | 0 | 0 | 0 | 0 | 0 | 4.9
59102_G_1 | SERC_VACAR | North Carolina | 37 | Burke | 23 | 59102 | 1 | Dragstrip Farm | 0 | 2014 | 9999 | Solar PV | [5 empty] | Non-Fossil | G | 2030 | Solar |  | 0 | 0 | 0 | 0 | 0 | 0 | 0 | 0 | 0 | 0 | 0 | 0 | 0 | 0 | 0 | 0 | 1.4563 | 2.8953 | 4.6316 | 8.9833 | 0 | 0 | 0 | 0 | 0 | 0 | 0 | 0 | 0 | 0 | 0 | 0 | 0 | 0 | 0 | 0 | 0 | 0 | 0 | 0 | 0.21326 | 0 | 0 | 0 | 0 | 0 | 0 | 0 | 0 | 0 | 5
59103_G_1 | SERC_VACAR | North Carolina | 37 | Wayne | 191 | 59103 | 1 | Fremont Farm | 0 | 2017 | 9999 | Solar PV | [5 empty] | Non-Fossil | G | 2030 | Solar |  | 0 | 0 | 0 | 0 | 0 | 0 | 0 | 0 | 0 | 0 | 0 | 0 | 0 | 0 | 0 | 0 | 1.4563 | 2.8953 | 4.6316 | 8.9833 | 0 | 0 | 0 | 0 | 0 | 0 | 0 | 0 | 0 | 0 | 0 | 0 | 0 | 0 | 0 | 0 | 0 | 0 | 0 | 0 | 0.21326 | 0 | 0 | 0 | 0 | 0 | 0 | 0 | 0 | 0 | 5
59105_G_1 | SERC_VACAR | North Carolina | 37 | Rockingham | 157 | 59105 | 1 | Market Farm | 0 | 2014 | 9999 | Solar PV | [5 empty] | Non-Fossil | G | 2030 | Solar |  | 0 | 0 | 0 | 0 | 0 | 0 | 0 | 0 | 0 | 0 | 0 | 0 | 0 | 0 | 0 | 0 | 1.4272 | 2.8374 | 4.539 | 8.8036 | 0 | 0 | 0 | 0 | 0 | 0 | 0 | 0 | 0 | 0 | 0 | 0 | 0 | 0 | 0 | 0 | 0 | 0 | 0 | 0 | 0.20899 | 0 | 0 | 0 | 0 | 0 | 0 | 0 | 0 | 0 | 4.9
59106_G_1 | SERC_VACAR | North Carolina | 37 | Greene | 79 | 59106 | 1 | Snow Hill Solar 2 LLC | 0 | 2014 | 9999 | Solar PV | [5 empty] | Non-Fossil | G | 2030 | Solar |  | 0 | 0 | 0 | 0 | 0 | 0 | 0 | 0 | 0 | 0 | 0 | 0 | 0 | 0 | 0 | 0 | 0.58252 | 1.1581 | 1.8527 | 3.5933 | 0 | 0 | 0 | 0 | 0 | 0 | 0 | 0 | 0 | 0 | 0 | 0 | 0 | 0 | 0 | 0 | 0 | 0 | 0 | 0 | 0.085302 | 0 | 0 | 0 | 0 | 0 | 0 | 0 | 0 | 0 | 2
59107_G_1 | SERC_VACAR | North Carolina | 37 | Wayne | 191 | 59107 | 1 | Mount Olive Farm | 0 | 2014 | 9999 | Solar PV | [5 empty] | Non-Fossil | G | 2030 | Solar |  | 0 | 0 | 0 | 0 | 0 | 0 | 0 | 0 | 0 | 0 | 0 | 0 | 0 | 0 | 0 | 0 | 1.4563 | 2.8953 | 4.6316 | 8.9833 | 0 | 0 | 0 | 0 | 0 | 0 | 0 | 0 | 0 | 0 | 0 | 0 | 0 | 0 | 0 | 0 | 0 | 0 | 0 | 0 | 0.21326 | 0 | 0 | 0 | 0 | 0 | 0 | 0 | 0 | 0 | 5
59109_G_1 | SERC_VACAR | North Carolina | 37 | Moore | 125 | 59109 | 1 | Spicewood Solar Farm LLC | 0 | 2014 | 9999 | Solar PV | [5 empty] | Non-Fossil | G | 2030 | Solar |  | 0 | 0 | 0 | 0 | 0 | 0 | 0 | 0 | 0 | 0 | 0 | 0 | 0 | 0 | 0 | 0 | 1.4563 | 2.8953 | 4.6316 | 8.9833 | 0 | 0 | 0 | 0 | 0 | 0 | 0 | 0 | 0 | 0 | 0 | 0 | 0 | 0 | 0 | 0 | 0 | 0 | 0 | 0 | 0.21326 | 0 | 0 | 0 | 0 | 0 | 0 | 0 | 0 | 0 | 5
59110_G_1 | SPP North- (Kansas, Missouri) | Missouri | 29 | Greene | 77 | 59110 | 1 | Springfield Solar 1 LLC | 0 | 2014 | 9999 | Solar PV | [5 empty] | Non-Fossil | G | 2030 | Solar |  | 0 | 0 | 0 | 0 | 0 | 0 | 0 | 0 | 0 | 0 | 0 | 0 | 0 | 0 | 0 | 0 | 1.3055 | 2.5357 | 4.2396 | 8.0809 | 0 | 0 | 0 | 0 | 0 | 0 | 0 | 0 | 0 | 0 | 0 | 0 | 0 | 0 | 0 | 0 | 0 | 0 | 0 | 0 | 0.15483 | 0 | 0 | 0 | 0 | 0 | 0 | 0 | 0 | 0 | 4.9
59111_G_1 | SERC_VACAR | North Carolina | 37 | Rowan | 159 | 59111 | 1 | West Salisbury Farm LLC | 0 | 2015 | 9999 | Solar PV | [5 empty] | Non-Fossil | G | 2030 | Solar |  | 0 | 0 | 0 | 0 | 0 | 0 | 0 | 0 | 0 | 0 | 0 | 0 | 0 | 0 | 0 | 0 | 1.4563 | 2.8953 | 4.6316 | 8.9833 | 0 | 0 | 0 | 0 | 0 | 0 | 0 | 0 | 0 | 0 | 0 | 0 | 0 | 0 | 0 | 0 | 0 | 0 | 0 | 0 | 0.21326 | 0 | 0 | 0 | 0 | 0 | 0 | 0 | 0 | 0 | 5
59112_G_1 | SERC_VACAR | North Carolina | 37 | Chatham | 37 | 59112 | 1 | West Siler Farm LLC | 0 | 2017 | 9999 | Solar PV | [5 empty] | Non-Fossil | G | 2030 | Solar |  | 0 | 0 | 0 | 0 | 0 | 0 | 0 | 0 | 0 | 0 | 0 | 0 | 0 | 0 | 0 | 0 | 1.4563 | 2.8953 | 4.6316 | 8.9833 | 0 | 0 | 0 | 0 | 0 | 0 | 0 | 0 | 0 | 0 | 0 | 0 | 0 | 0 | 0 | 0 | 0 | 0 | 0 | 0 | 0.21326 | 0 | 0 | 0 | 0 | 0 | 0 | 0 | 0 | 0 | 5
59113_G_1 | SERC_VACAR | North Carolina | 37 | Caswell | 33 | 59113 | 1 | Yanceyville Farm 2 LLC | 0 | 2015 | 9999 | Solar PV | [5 empty] | Non-Fossil | G | 2030 | Solar |  | 0 | 0 | 0 | 0 | 0 | 0 | 0 | 0 | 0 | 0 | 0 | 0 | 0 | 0 | 0 | 0 | 1.4563 | 2.8953 | 4.6316 | 8.9833 | 0 | 0 | 0 | 0 | 0 | 0 | 0 | 0 | 0 | 0 | 0 | 0 | 0 | 0 | 0 | 0 | 0 | 0 | 0 | 0 | 0.21326 | 0 | 0 | 0 | 0 | 0 | 0 | 0 | 0 | 0 | 5
59114_G_1 | SERC_VACAR | North Carolina | 37 | Rowan | 159 | 59114 | 1 | Redmon Solar Farm LLC | 0 | 2015 | 9999 | Solar PV | [5 empty] | Non-Fossil | G | 2030 | Solar |  | 0 | 0 | 0 | 0 | 0 | 0 | 0 | 0 | 0 | 0 | 0 | 0 | 0 | 0 | 0 | 0 | 0.58252 | 1.1581 | 1.8527 | 3.5933 | 0 | 0 | 0 | 0 | 0 | 0 | 0 | 0 | 0 | 0 | 0 | 0 | 0 | 0 | 0 | 0 | 0 | 0 | 0 | 0 | 0.085302 | 0 | 0 | 0 | 0 | 0 | 0 | 0 | 0 | 0 | 2
59115_G_1 | SERC_VACAR | North Carolina | 37 | Sampson | 163 | 59115 | 1 | Anderson Farm LLC | 0 | 2014 | 9999 | Solar PV | [5 empty] | Non-Fossil | G | 2030 | Solar |  | 0 | 0 | 0 | 0 | 0 | 0 | 0 | 0 | 0 | 0 | 0 | 0 | 0 | 0 | 0 | 0 | 0.55339 | 1.1002 | 1.76 | 3.4136 | 0 | 0 | 0 | 0 | 0 | 0 | 0 | 0 | 0 | 0 | 0 | 0 | 0 | 0 | 0 | 0 | 0 | 0 | 0 | 0 | 0.081037 | 0 | 0 | 0 | 0 | 0 | 0 | 0 | 0 | 0 | 1.9
59116_G_V1021 | PJM_EMAAC | New Jersey | 34 | Cape May | 9 | 59116 | V1021 | Woodbine Landfill Plant | 14103 | 2013 | 9999 | Landfill Gas | [5 empty] | Non-Fossil | G | 2030 | LF Gas |  | 0.039173 | 0.052147 | 0.068087 | 0.15941 | 0 | 0 | 0 | 0 | 0 | 0 | 0 | 0 | 0 | 0 | 0 | 0 | 2.7776 | 3.6976 | 4.8278 | 11.303 | 2.2575 | 3.0052 | 3.9238 | 9.1864 | 0 | 0 | 0 | 0 | 0.004332 | 0.0057667 | 0.0075294 | 0.017628 | 0 | 0 | 0 | 0 | 0 | 0 | 0 | 0 | 0.57103 | 0.019268 | 0.02565 | 0.033491 | 0.078409 | 0 | 0 | 0 | 0 | 0 | 2.1
59117_G_PV1 | SERC_VACAR | North Carolina | 37 | Bladen | 17 | 59117 | PV1 | DD Fayetteville Solar NC LLC | 0 | 2015 | 9999 | Solar PV | [5 empty] | Non-Fossil | G | 2030 | Solar |  | 0 | 0 | 0 | 0 | 0 | 0 | 0 | 0 | 0 | 0 | 0 | 0 | 0 | 0 | 0 | 0 | 6.7281 | 13.3764 | 21.3982 | 41.5026 | 0 | 0 | 0 | 0 | 0 | 0 | 0 | 0 | 0 | 0 | 0 | 0 | 0 | 0 | 0 | 0 | 0 | 0 | 0 | 0 | 0.98524 | 0 | 0 | 0 | 0 | 0 | 0 | 0 | 0 | 0 | 23.1
59118_G_CAM1 | ERCOT_Rest | Texas | 48 | Cameron | 61 | 59118 | CAM1 | Cameron Wind 1 LLC | 0 | 2015 | 9999 | Onshore Wind | [5 empty] | Non-Fossil | G | 2030 | Wind |  | 0 | 0 | 0 | 0 | 0 | 0 | 0 | 0 | 0 | 0 | 0 | 0 | 0 | 0 | 0 | 0 | 125.5277 | 177.9958 | 208.315 | 511.8385 | 0 | 0 | 0 | 0 | 0 | 0 | 0 | 0 | 0 | 0 | 0 | 0 | 0 | 0 | 0 | 0 | 0 | 0 | 0 | 0 | 6.6932 | 0 | 0 | 0 | 0 | 0 | 0 | 0 | 0 | 0 | 165
59119_G_PV1 | SERC_VACAR | North Carolina | 37 | Duplin | 61 | 59119 | PV1 | Warsaw I | 0 | 2013 | 9999 | Solar PV | [5 empty] | Non-Fossil | G | 2030 | Solar |  | 0 | 0 | 0 | 0 | 0 | 0 | 0 | 0 | 0 | 0 | 0 | 0 | 0 | 0 | 0 | 0 | 0.58252 | 1.1581 | 1.8527 | 3.5933 | 0 | 0 | 0 | 0 | 0 | 0 | 0 | 0 | 0 | 0 | 0 | 0 | 0 | 0 | 0 | 0 | 0 | 0 | 0 | 0 | 0.085302 | 0 | 0 | 0 | 0 | 0 | 0 | 0 | 0 | 0 | 2
59120_G_PV1 | SERC_VACAR | North Carolina | 37 | Duplin | 61 | 59120 | PV1 | Warsaw II | 0 | 2013 | 9999 | Solar PV | [5 empty] | Non-Fossil | G | 2030 | Solar |  | 0 | 0 | 0 | 0 | 0 | 0 | 0 | 0 | 0 | 0 | 0 | 0 | 0 | 0 | 0 | 0 | 0.58252 | 1.1581 | 1.8527 | 3.5933 | 0 | 0 | 0 | 0 | 0 | 0 | 0 | 0 | 0 | 0 | 0 | 0 | 0 | 0 | 0 | 0 | 0 | 0 | 0 | 0 | 0.085302 | 0 | 0 | 0 | 0 | 0 | 0 | 0 | 0 | 0 | 2
59121_G_57449 | ISONE_MA, VT, NH, RI (Rest of ISO New England) | Massachusetts | 25 | Bristol | 5 | 59121 | 57449 | Acushnet-Braley Road 1 | 0 | 2013 | 9999 | Solar PV | [5 empty] | Non-Fossil | G | 2030 | Solar |  | 0 | 0 | 0 | 0 | 0 | 0 | 0 | 0 | 0 | 0 | 0 | 0 | 0 | 0 | 0 | 0 | 0.39757 | 0.7973 | 1.4637 | 2.6585 | 0 | 0 | 0 | 0 | 0 | 0 | 0 | 0 | 0 | 0 | 0 | 0 | 0 | 0 | 0 | 0 | 0 | 0 | 0 | 0 | 0.083233 | 0 | 0 | 0 | 0 | 0 | 0 | 0 | 0 | 0 | 1.9
59122_G_ECA11 | WECC_Northern California (not including BANC) | California | 6 | San Benito | 69 | 59122 | ECA11 | Enerparc CA1 LLC | 0 | 2014 | 9999 | Solar PV | [5 empty] | Non-Fossil | G | 2030 | Solar |  | 0 | 0 | 0 | 0 | 0 | 0 | 0 | 0 | 0 | 0 | 0 | 0 | 0 | 0 | 0 | 0 | 0.55737 | 1.1145 | 1.8801 | 3.5519 | 0 | 0 | 0 | 0 | 0 | 0 | 0 | 0 | 0 | 0 | 0 | 0 | 0 | 0 | 0 | 0 | 0 | 0 | 0 | 0 | 0.06803 | 0 | 0 | 0 | 0 | 0 | 0 | 0 | 0 | 0 | 1.5
59123_G_1 | SERC_VACAR | North Carolina | 37 | Chatham | 37 | 59123 | 1 | Moncure Farm LLC | 0 | 2014 | 9999 | Solar PV | [5 empty] | Non-Fossil | G | 2030 | Solar |  | 0 | 0 | 0 | 0 | 0 | 0 | 0 | 0 | 0 | 0 | 0 | 0 | 0 | 0 | 0 | 0 | 0.87378 | 1.7372 | 2.779 | 5.39 | 0 | 0 | 0 | 0 | 0 | 0 | 0 | 0 | 0 | 0 | 0 | 0 | 0 | 0 | 0 | 0 | 0 | 0 | 0 | 0 | 0.12795 | 0 | 0 | 0 | 0 | 0 | 0 | 0 | 0 | 0 | 3
59124_G_1 | SERC_Central_TVA | North Carolina | 37 | Vance | 181 | 59124 | 1 | Martin Creek Farm LLC | 0 | 2014 | 9999 | Solar PV | [5 empty] | Non-Fossil | G | 2030 | Solar |  | 0 | 0 | 0 | 0 | 0 | 0 | 0 | 0 | 0 | 0 | 0 | 0 | 0 | 0 | 0 | 0 | 0.79716 | 1.5571 | 2.5298 | 4.8841 | 0 | 0 | 0 | 0 | 0 | 0 | 0 | 0 | 0 | 0 | 0 | 0 | 0 | 0 | 0 | 0 | 0 | 0 | 0 | 0 | 0.10393 | 0 | 0 | 0 | 0 | 0 | 0 | 0 | 0 | 0 | 3
59125_G_1 | SERC_VACAR | North Carolina | 37 | Lenoir | 107 | 59125 | 1 | Kinston | 0 | 2014 | 9999 | Solar PV | [5 empty] | Non-Fossil | G | 2030 | Solar |  | 0 | 0 | 0 | 0 | 0 | 0 | 0 | 0 | 0 | 0 | 0 | 0 | 0 | 0 | 0 | 0 | 0.58252 | 1.1581 | 1.8527 | 3.5933 | 0 | 0 | 0 | 0 | 0 | 0 | 0 | 0 | 0 | 0 | 0 | 0 | 0 | 0 | 0 | 0 | 0 | 0 | 0 | 0 | 0.085302 | 0 | 0 | 0 | 0 | 0 | 0 | 0 | 0 | 0 | 2
59126_G_1 | SERC_VACAR | North Carolina | 37 | Davie | 59 | 59126 | 1 | Daniel Farm LLC | 0 | 2014 | 9999 | Solar PV | [5 empty] | Non-Fossil | G | 2030 | Solar |  | 0 | 0 | 0 | 0 | 0 | 0 | 0 | 0 | 0 | 0 | 0 | 0 | 0 | 0 | 0 | 0 | 1.4563 | 2.8953 | 4.6316 | 8.9833 | 0 | 0 | 0 | 0 | 0 | 0 | 0 | 0 | 0 | 0 | 0 | 0 | 0 | 0 | 0 | 0 | 0 | 0 | 0 | 0 | 0.21326 | 0 | 0 | 0 | 0 | 0 | 0 | 0 | 0 | 0 | 5
59127_G_1 | SERC_VACAR | North Carolina | 37 | Nash | 127 | 59127 | 1 | Bailey Farm LLC | 0 | 2013 | 9999 | Solar PV | [5 empty] | Non-Fossil | G | 2030 | Solar |  | 0 | 0 | 0 | 0 | 0 | 0 | 0 | 0 | 0 | 0 | 0 | 0 | 0 | 0 | 0 | 0 | 1.4563 | 2.8953 | 4.6316 | 8.9833 | 0 | 0 | 0 | 0 | 0 | 0 | 0 | 0 | 0 | 0 | 0 | 0 | 0 | 0 | 0 | 0 | 0 | 0 | 0 | 0 | 0.21326 | 0 | 0 | 0 | 0 | 0 | 0 | 0 | 0 | 0 | 5
59128_G_57449 | ISONE_MA, VT, NH, RI (Rest of ISO New England) | Massachusetts | 25 | Bristol | 5 | 59128 | 57449 | Acushnet- High Hill | 0 | 2013 | 9999 | Solar PV | [5 empty] | Non-Fossil | G | 2030 | Solar |  | 0 | 0 | 0 | 0 | 0 | 0 | 0 | 0 | 0 | 0 | 0 | 0 | 0 | 0 | 0 | 0 | 0.66959 | 1.3428 | 2.4651 | 4.4775 | 0 | 0 | 0 | 0 | 0 | 0 | 0 | 0 | 0 | 0 | 0 | 0 | 0 | 0 | 0 | 0 | 0 | 0 | 0 | 0 | 0.14018 | 0 | 0 | 0 | 0 | 0 | 0 | 0 | 0 | 0 | 3.2
59129_G_57449 | WECC_Northern California (not including BANC) | California | 6 | Contra Costa | 13 | 59129 | 57449 | CSD 2- Freedom High | 0 | 2013 | 9999 | Solar PV | [5 empty] | Non-Fossil | G | 2030 | Solar |  | 0 | 0 | 0 | 0 | 0 | 0 | 0 | 0 | 0 | 0 | 0 | 0 | 0 | 0 | 0 | 0 | 0.40874 | 0.81731 | 1.3787 | 2.6048 | 0 | 0 | 0 | 0 | 0 | 0 | 0 | 0 | 0 | 0 | 0 | 0 | 0 | 0 | 0 | 0 | 0 | 0 | 0 | 0 | 0.049889 | 0 | 0 | 0 | 0 | 0 | 0 | 0 | 0 | 0 | 1.1
59130_G_57449 | WECC_Northern California (not including BANC) | California | 6 | Contra Costa | 13 | 59130 | 57449 | CSD 2 - Heritage High | 0 | 2013 | 9999 | Solar PV | [5 empty] | Non-Fossil | G | 2030 | Solar |  | 0 | 0 | 0 | 0 | 0 | 0 | 0 | 0 | 0 | 0 | 0 | 0 | 0 | 0 | 0 | 0 | 0.48306 | 0.96591 | 1.6294 | 3.0784 | 0 | 0 | 0 | 0 | 0 | 0 | 0 | 0 | 0 | 0 | 0 | 0 | 0 | 0 | 0 | 0 | 0 | 0 | 0 | 0 | 0.058959 | 0 | 0 | 0 | 0 | 0 | 0 | 0 | 0 | 0 | 1.3
59131_G_57449 | ISONE_MA, VT, NH, RI (Rest of ISO New England) | Massachusetts | 25 | Bristol | 5 | 59131 | 57449 | Dartmouth Landfill | 0 | 2013 | 9999 | Solar PV | [5 empty] | Non-Fossil | G | 2030 | Solar |  | 0 | 0 | 0 | 0 | 0 | 0 | 0 | 0 | 0 | 0 | 0 | 0 | 0 | 0 | 0 | 0 | 0.27202 | 0.54552 | 1.0015 | 1.819 | 0 | 0 | 0 | 0 | 0 | 0 | 0 | 0 | 0 | 0 | 0 | 0 | 0 | 0 | 0 | 0 | 0 | 0 | 0 | 0 | 0.056949 | 0 | 0 | 0 | 0 | 0 | 0 | 0 | 0 | 0 | 1.3
59132_G_57449 | WECC_Southern California Edison | California | 6 | Kern | 29 | 59132 | 57449 | EAFB - North Base | 0 | 2012 | 9999 | Solar PV | [5 empty] | Non-Fossil | G | 2030 | Solar |  | 0 | 0 | 0 | 0 | 0 | 0 | 0 | 0 | 0 | 0 | 0 | 0 | 0 | 0 | 0 | 0 | 0.44262 | 0.87051 | 1.4704 | 2.7835 | 0 | 0 | 0 | 0 | 0 | 0 | 0 | 0 | 0 | 0 | 0 | 0 | 0 | 0 | 0 | 0 | 0 | 0 | 0 | 0 | 0.050455 | 0 | 0 | 0 | 0 | 0 | 0 | 0 | 0 | 0 | 1.1
59133_G_57449 | WECC_Southern California Edison | California | 6 | Kern | 29 | 59133 | 57449 | EAFB - South Base | 0 | 2012 | 9999 | Solar PV | [5 empty] | Non-Fossil | G | 2030 | Solar |  | 0 | 0 | 0 | 0 | 0 | 0 | 0 | 0 | 0 | 0 | 0 | 0 | 0 | 0 | 0 | 0 | 0.44262 | 0.87051 | 1.4704 | 2.7835 | 0 | 0 | 0 | 0 | 0 | 0 | 0 | 0 | 0 | 0 | 0 | 0 | 0 | 0 | 0 | 0 | 0 | 0 | 0 | 0 | 0.050455 | 0 | 0 | 0 | 0 | 0 | 0 | 0 | 0 | 0 | 1.1
59134_G_57449 | ISONE_MA, VT, NH, RI (Rest of ISO New England) | Massachusetts | 25 | Bristol | 5 | 59134 | 57449 | Easton Landfill | 0 | 2013 | 9999 | Solar PV | [5 empty] | Non-Fossil | G | 2030 | Solar |  | 0 | 0 | 0 | 0 | 0 | 0 | 0 | 0 | 0 | 0 | 0 | 0 | 0 | 0 | 0 | 0 | 0.39757 | 0.7973 | 1.4637 | 2.6585 | 0 | 0 | 0 | 0 | 0 | 0 | 0 | 0 | 0 | 0 | 0 | 0 | 0 | 0 | 0 | 0 | 0 | 0 | 0 | 0 | 0.083233 | 0 | 0 | 0 | 0 | 0 | 0 | 0 | 0 | 0 | 1.9
59135_G_57449 | ISONE_MA, VT, NH, RI (Rest of ISO New England) | Massachusetts | 25 | Hampden | 13 | 59135 | 57449 | Ludlow Landfill | 0 | 2013 | 9999 | Solar PV | [5 empty] | Non-Fossil | G | 2030 | Solar |  | 0 | 0 | 0 | 0 | 0 | 0 | 0 | 0 | 0 | 0 | 0 | 0 | 0 | 0 | 0 | 0 | 0.54404 | 1.091 | 2.0029 | 3.638 | 0 | 0 | 0 | 0 | 0 | 0 | 0 | 0 | 0 | 0 | 0 | 0 | 0 | 0 | 0 | 0 | 0 | 0 | 0 | 0 | 0.1139 | 0 | 0 | 0 | 0 | 0 | 0 | 0 | 0 | 0 | 2.6
59136_G_57449 | ISONE_MA, VT, NH, RI (Rest of ISO New England) | Massachusetts | 25 | Essex | 9 | 59136 | 57449 | Methuen Landfill | 0 | 2013 | 9999 | Solar PV | [5 empty] | Non-Fossil | G | 2030 | Solar |  | 0 | 0 | 0 | 0 | 0 | 0 | 0 | 0 | 0 | 0 | 0 | 0 | 0 | 0 | 0 | 0 | 0.27202 | 0.54552 | 1.0015 | 1.819 | 0 | 0 | 0 | 0 | 0 | 0 | 0 | 0 | 0 | 0 | 0 | 0 | 0 | 0 | 0 | 0 | 0 | 0 | 0 | 0 | 0.056949 | 0 | 0 | 0 | 0 | 0 | 0 | 0 | 0 | 0 | 1.3
59137_G_57449 | ISONE_MA, VT, NH, RI (Rest of ISO New England) | Massachusetts | 25 | Plymouth | 23 | 59137 | 57449 | Plymouth Site 1 | 0 | 2013 | 9999 | Solar PV | [5 empty] | Non-Fossil | G | 2030 | Solar |  | 0 | 0 | 0 | 0 | 0 | 0 | 0 | 0 | 0 | 0 | 0 | 0 | 0 | 0 | 0 | 0 | 1.1718 | 2.3499 | 4.314 | 7.8357 | 0 | 0 | 0 | 0 | 0 | 0 | 0 | 0 | 0 | 0 | 0 | 0 | 0 | 0 | 0 | 0 | 0 | 0 | 0 | 0 | 0.24532 | 0 | 0 | 0 | 0 | 0 | 0 | 0 | 0 | 0 | 5.6
59138_G_57449 | WECC_San Diego Gas and Electric | California | 6 | San Diego | 73 | 59138 | 57449 | SDCCD - Miramar | 0 | 2011 | 9999 | Solar PV | [5 empty] | Non-Fossil | G | 2030 | Solar |  | 0 | 0 | 0 | 0 | 0 | 0 | 0 | 0 | 0 | 0 | 0 | 0 | 0 | 0 | 0 | 0 | 0.39277 | 0.8233 | 1.3803 | 2.5964 | 0 | 0 | 0 | 0 | 0 | 0 | 0 | 0 | 0 | 0 | 0 | 0 | 0 | 0 | 0 | 0 | 0 | 0 | 0 | 0 | 0.048387 | 0 | 0 | 0 | 0 | 0 | 0 | 0 | 0 | 0 | 1.1
59139_G_57449 | WECC_San Diego Gas and Electric | California | 6 | San Diego | 73 | 59139 | 57449 | SDCWA - Twin Oaks | 0 | 2011 | 9999 | Solar PV | [5 empty] | Non-Fossil | G | 2030 | Solar |  | 0 | 0 | 0 | 0 | 0 | 0 | 0 | 0 | 0 | 0 | 0 | 0 | 0 | 0 | 0 | 0 | 0.39277 | 0.8233 | 1.3803 | 2.5964 | 0 | 0 | 0 | 0 | 0 | 0 | 0 | 0 | 0 | 0 | 0 | 0 | 0 | 0 | 0 | 0 | 0 | 0 | 0 | 0 | 0.048387 | 0 | 0 | 0 | 0 | 0 | 0 | 0 | 0 | 0 | 1.1
59140_G_INV-1 | ISONE_MA, VT, NH, RI (Rest of ISO New England) | Massachusetts | 25 | Worcester | 27 | 59140 | INV-1 | EDF Lancaster | 0 | 2014 | 9999 | Solar PV | [5 empty] | Non-Fossil | G | 2030 | Solar |  | 0 | 0 | 0 | 0 | 0 | 0 | 0 | 0 | 0 | 0 | 0 | 0 | 0 | 0 | 0 | 0 | 0.94161 | 1.8883 | 3.4666 | 6.2965 | 0 | 0 | 0 | 0 | 0 | 0 | 0 | 0 | 0 | 0 | 0 | 0 | 0 | 0 | 0 | 0 | 0 | 0 | 0 | 0 | 0.19713 | 0 | 0 | 0 | 0 | 0 | 0 | 0 | 0 | 0 | 4.5
59142_G_IC1 | FRCC | Florida | 12 | Manatee | 81 | 59142 | IC1 | Manatee County LFGTE | 13500 | 2013 | 9999 | Landfill Gas | [5 empty] | Non-Fossil | G | 2030 | LF Gas |  | 0.032988 | 0.042655 | 0.048259 | 0.1239 | 0 | 0 | 0 | 0 | 0 | 0 | 0 | 0 | 0 | 0 | 0 | 0 | 2.4478 | 3.1651 | 3.581 | 9.1939 | 1.9011 | 2.4582 | 2.7811 | 7.1403 | 0 | 0 | 0 | 0 | 0.0060073 | 0.0077677 | 0.0087882 | 0.022563 | 0 | 0 | 0 | 0 | 0 | 0 | 0 | 0 | 0.43341 | 0.01698 | 0.021956 | 0.024841 | 0.063778 | 0 | 0 | 0 | 0 | 0 | 1.6
59143_G_FR-1 | WECC_Colorado | Colorado | 8 | Weld | 123 | 59143 | FR-1 | Front Range Project | 13500 | 2011 | 9999 | Landfill Gas | [5 empty] | Non-Fossil | G | 2030 | LF Gas |  | 0.070934 | 0.07017 | 0.083955 | 0.22506 | 0 | 0 | 0 | 0 | 0 | 0 | 0 | 0 | 0 | 0 | 0 | 0 | 5.2544 | 5.1978 | 6.2189 | 16.671 | 4.0878 | 4.0438 | 4.8383 | 12.9699 | 0 | 0 | 0 | 0 | 0.0078442 | 0.0077597 | 0.0092842 | 0.024888 | 0 | 0 | 0 | 0 | 0 | 0 | 0 | 0 | 0.83848 | 0.036449 | 0.036057 | 0.043141 | 0.11565 | 0 | 0 | 0 | 0 | 0 | 3.1
59144_G_15755 | WECC_Colorado | Colorado | 8 | Adams | 1 | 59144 | 15755 | Brighton PV Solar Plant | 0 | 2012 | 9999 | Solar PV | [5 empty] | Non-Fossil | G | 2030 | Solar |  | 0 | 0 | 0 | 0 | 0 | 0 | 0 | 0 | 0 | 0 | 0 | 0 | 0 | 0 | 0 | 0 | 0.64181 | 1.2467 | 1.9924 | 3.8809 | 0 | 0 | 0 | 0 | 0 | 0 | 0 | 0 | 0 | 0 | 0 | 0 | 0 | 0 | 0 | 0 | 0 | 0 | 0 | 0 | 0.078926 | 0 | 0 | 0 | 0 | 0 | 0 | 0 | 0 | 0 | 1.8
59145_G_65GTG | ERCOT_Rest | Texas | 48 | Brazoria | 39 | 59145 | 65GTG | Freeport LP Pretreatment Facility | 12369 | 2019 | 9999 | Combustion Turbine | [5 empty] | Fossil | G | 2030 | NaturalGas |  | 0.0032744 | 0.0024558 | 0 | 0.0057303 | 0 | 0 | 0 | 0 | 0 | 0 | 0 | 0 | 0 | 0 | 0 | 0 | 0.26473 | 0.19855 | 0 | 0.46328 | 0.19169 | 0.14376 | 0 | 0.33545 | 2.2921e-10 | 1.7191e-10 | 0 | 4.0112e-10 | 1.8009e-05 | 1.3507e-05 | 0 | 3.1516e-05 | 0 | 0 | 0 | 0 | 0 | 0 | 0 | 0 | 1.5287 | 0.0012495 | 0.00093714 | 0 | 0.0021867 | 0.0087335 | 0.0057666 | 0 | 0.0145 | 0 | 77.5
59146_G_PV1 | SERC_VACAR | North Carolina | 37 | Durham | 63 | 59146 | PV1 | XPF Solar Field | 0 | 2014 | 9999 | Solar PV | [5 empty] | Non-Fossil | G | 2030 | Solar |  | 0 | 0 | 0 | 0 | 0 | 0 | 0 | 0 | 0 | 0 | 0 | 0 | 0 | 0 | 0 | 0 | 0.87378 | 1.7372 | 2.779 | 5.39 | 0 | 0 | 0 | 0 | 0 | 0 | 0 | 0 | 0 | 0 | 0 | 0 | 0 | 0 | 0 | 0 | 0 | 0 | 0 | 0 | 0.12795 | 0 | 0 | 0 | 0 | 0 | 0 | 0 | 0 | 0 | 3
59147_G_1 | PJM_AP | Maryland | 24 | Garrett | 23 | 59147 | 1 | Fair Wind | 0 | 2015 | 9999 | Onshore Wind | [5 empty] | Non-Fossil | G | 2030 | Wind |  | 0 | 0 | 0 | 0 | 0 | 0 | 0 | 0 | 0 | 0 | 0 | 0 | 0 | 0 | 0 | 0 | 26.4847 | 32.9293 | 24.3467 | 83.7608 | 0 | 0 | 0 | 0 | 0 | 0 | 0 | 0 | 0 | 0 | 0 | 0 | 0 | 0 | 0 | 0 | 0 | 0 | 0 | 0 | 1.1571 | 0 | 0 | 0 | 0 | 0 | 0 | 0 | 0 | 0 | 30
59148_G_GREEN | PJM_Dominion | North Carolina | 37 | Martin | 117 | 59148 | GREEN | Green Farm | 0 | 2016 | 9999 | Solar PV | [5 empty] | Non-Fossil | G | 2030 | Solar |  | 0 | 0 | 0 | 0 | 0 | 0 | 0 | 0 | 0 | 0 | 0 | 0 | 0 | 0 | 0 | 0 | 1.4068 | 2.883 | 4.7855 | 9.0753 | 0 | 0 | 0 | 0 | 0 | 0 | 0 | 0 | 0 | 0 | 0 | 0 | 0 | 0 | 0 | 0 | 0 | 0 | 0 | 0 | 0.17399 | 0 | 0 | 0 | 0 | 0 | 0 | 0 | 0 | 0 | 5
59149_G_SIMON | PJM_Dominion | North Carolina | 37 | Hertford | 91 | 59149 | SIMON | Simons Farm | 0 | 2016 | 9999 | Solar PV | [5 empty] | Non-Fossil | G | 2030 | Solar |  | 0 | 0 | 0 | 0 | 0 | 0 | 0 | 0 | 0 | 0 | 0 | 0 | 0 | 0 | 0 | 0 | 1.4068 | 2.883 | 4.7855 | 9.0753 | 0 | 0 | 0 | 0 | 0 | 0 | 0 | 0 | 0 | 0 | 0 | 0 | 0 | 0 | 0 | 0 | 0 | 0 | 0 | 0 | 0.17399 | 0 | 0 | 0 | 0 | 0 | 0 | 0 | 0 | 0 | 5
59150_G_PV1 | WECC_Northern California (not including BANC) | California | 6 | Kings | 31 | 59150 | PV1 | RE Mustang LLC | 0 | 2016 | 9999 | Solar PV | [5 empty] | Non-Fossil | G | 2030 | Solar |  | 0 | 0 | 0 | 0 | 0 | 0 | 0 | 0 | 0 | 0 | 0 | 0 | 0 | 0 | 0 | 0 | 37.1582 | 74.3005 | 125.3376 | 236.7963 | 0 | 0 | 0 | 0 | 0 | 0 | 0 | 0 | 0 | 0 | 0 | 0 | 0 | 0 | 0 | 0 | 0 | 0 | 0 | 0 | 4.5353 | 0 | 0 | 0 | 0 | 0 | 0 | 0 | 0 | 0 | 100
59151_G_CHP 1 | FRCC | Florida | 12 | Orange | 95 | 59151 | CHP 1 | Harvest Power Orlando | 9634 | 2013 | 9999 | Non-Fossil Waste | [5 empty] | Non-Fossil | G | 2030 | Non-Fossil |  | 1.0446e-08 | 1.4865e-08 | 1.9148e-08 | 4.4458e-08 | 0 | 0 | 0 | 0 | 0 | 0 | 0 | 0 | 0 | 0 | 0 | 0 | 1.0835e-06 | 1.5419e-06 | 1.9863e-06 | 4.6117e-06 | 0 | 0 | 0 | 0 | 0 | 0 | 0 | 0 | 0 | 0 | 0 | 0 | 0 | 0 | 0 | 0 | 0 | 0 | 0 | 0 | 3.536e-09 | 7.5164e-09 | 1.0696e-08 | 1.3779e-08 | 3.1992e-08 | 0 | 0 | 0 | 0 | 0 | 1e-06
59151_G_CHP 2 | FRCC | Florida | 12 | Orange | 95 | 59151 | CHP 2 | Harvest Power Orlando | 9634 | 2013 | 9999 | Non-Fossil Waste | [5 empty] | Non-Fossil | G | 2030 | Non-Fossil |  | 1.0446e-08 | 1.4865e-08 | 1.9148e-08 | 4.4458e-08 | 0 | 0 | 0 | 0 | 0 | 0 | 0 | 0 | 0 | 0 | 0 | 0 | 1.0835e-06 | 1.5419e-06 | 1.9863e-06 | 4.6117e-06 | 0 | 0 | 0 | 0 | 0 | 0 | 0 | 0 | 0 | 0 | 0 | 0 | 0 | 0 | 0 | 0 | 0 | 0 | 0 | 0 | 3.536e-09 | 7.5164e-09 | 1.0696e-08 | 1.3779e-08 | 3.1992e-08 | 0 | 0 | 0 | 0 | 0 | 1e-06
59152_G_THOR1 | SERC_VACAR | North Carolina | 37 | Greene | 79 | 59152 | THOR1 | Thornton PV1 | 0 | 2015 | 9999 | Solar PV | [5 empty] | Non-Fossil | G | 2030 | Solar |  | 0 | 0 | 0 | 0 | 0 | 0 | 0 | 0 | 0 | 0 | 0 | 0 | 0 | 0 | 0 | 0 | 1.4563 | 2.8953 | 4.6316 | 8.9833 | 0 | 0 | 0 | 0 | 0 | 0 | 0 | 0 | 0 | 0 | 0 | 0 | 0 | 0 | 0 | 0 | 0 | 0 | 0 | 0 | 0.21326 | 0 | 0 | 0 | 0 | 0 | 0 | 0 | 0 | 0 | 5
59153_G_WAT1 | SERC_VACAR | North Carolina | 37 | Nash | 127 | 59153 | WAT1 | Watson Seed Farm PV1 | 0 | 2015 | 9999 | Solar PV | [5 empty] | Non-Fossil | G | 2030 | Solar |  | 0 | 0 | 0 | 0 | 0 | 0 | 0 | 0 | 0 | 0 | 0 | 0 | 0 | 0 | 0 | 0 | 5.8252 | 11.5813 | 18.5266 | 35.933 | 0 | 0 | 0 | 0 | 0 | 0 | 0 | 0 | 0 | 0 | 0 | 0 | 0 | 0 | 0 | 0 | 0 | 0 | 0 | 0 | 0.85302 | 0 | 0 | 0 | 0 | 0 | 0 | 0 | 0 | 0 | 20
59154_G_BRAD1 | PJM_Dominion | North Carolina | 37 | Hertford | 91 | 59154 | BRAD1 | Bradley PV1 | 0 | 2015 | 9999 | Solar PV | [5 empty] | Non-Fossil | G | 2030 | Solar |  | 0 | 0 | 0 | 0 | 0 | 0 | 0 | 0 | 0 | 0 | 0 | 0 | 0 | 0 | 0 | 0 | 1.4068 | 2.883 | 4.7855 | 9.0753 | 0 | 0 | 0 | 0 | 0 | 0 | 0 | 0 | 0 | 0 | 0 | 0 | 0 | 0 | 0 | 0 | 0 | 0 | 0 | 0 | 0.17399 | 0 | 0 | 0 | 0 | 0 | 0 | 0 | 0 | 0 | 5
59155_G_SHAW1 | PJM_Dominion | North Carolina | 37 | Currituck | 53 | 59155 | SHAW1 | Shawboro PV1 | 0 | 2015 | 9999 | Solar PV | [5 empty] | Non-Fossil | G | 2030 | Solar |  | 0 | 0 | 0 | 0 | 0 | 0 | 0 | 0 | 0 | 0 | 0 | 0 | 0 | 0 | 0 | 0 | 5.627 | 11.5321 | 19.1422 | 36.3013 | 0 | 0 | 0 | 0 | 0 | 0 | 0 | 0 | 0 | 0 | 0 | 0 | 0 | 0 | 0 | 0 | 0 | 0 | 0 | 0 | 0.69596 | 0 | 0 | 0 | 0 | 0 | 0 | 0 | 0 | 0 | 20
59156_G_CTR1 | SERC_VACAR | North Carolina | 37 | Cumberland | 51 | 59156 | CTR1 | Carter PV1 | 0 | 2014 | 9999 | Solar PV | [5 empty] | Non-Fossil | G | 2030 | Solar |  | 0 | 0 | 0 | 0 | 0 | 0 | 0 | 0 | 0 | 0 | 0 | 0 | 0 | 0 | 0 | 0 | 1.4563 | 2.8953 | 4.6316 | 8.9833 | 0 | 0 | 0 | 0 | 0 | 0 | 0 | 0 | 0 | 0 | 0 | 0 | 0 | 0 | 0 | 0 | 0 | 0 | 0 | 0 | 0.21326 | 0 | 0 | 0 | 0 | 0 | 0 | 0 | 0 | 0 | 5
59157_G_PEC1 | SERC_VACAR | North Carolina | 37 | Richmond | 153 | 59157 | PEC1 | Pecan PV1 | 0 | 2014 | 9999 | Solar PV | [5 empty] | Non-Fossil | G | 2030 | Solar |  | 0 | 0 | 0 | 0 | 0 | 0 | 0 | 0 | 0 | 0 | 0 | 0 | 0 | 0 | 0 | 0 | 1.4563 | 2.8953 | 4.6316 | 8.9833 | 0 | 0 | 0 | 0 | 0 | 0 | 0 | 0 | 0 | 0 | 0 | 0 | 0 | 0 | 0 | 0 | 0 | 0 | 0 | 0 | 0.21326 | 0 | 0 | 0 | 0 | 0 | 0 | 0 | 0 | 0 | 5
59158_G_LNG1 | SERC_VACAR | North Carolina | 37 | Wilson | 195 | 59158 | LNG1 | Langley PV1 | 0 | 2014 | 9999 | Solar PV | [5 empty] | Non-Fossil | G | 2030 | Solar |  | 0 | 0 | 0 | 0 | 0 | 0 | 0 | 0 | 0 | 0 | 0 | 0 | 0 | 0 | 0 | 0 | 1.4563 | 2.8953 | 4.6316 | 8.9833 | 0 | 0 | 0 | 0 | 0 | 0 | 0 | 0 | 0 | 0 | 0 | 0 | 0 | 0 | 0 | 0 | 0 | 0 | 0 | 0 | 0.21326 | 0 | 0 | 0 | 0 | 0 | 0 | 0 | 0 | 0 | 5
59162_G_MSC 1 | SERC_VACAR | North Carolina | 37 | Gaston | 71 | 59162 | MSC 1 | Mariposa Solar Center LLC | 0 | 2016 | 9999 | Solar PV | [5 empty] | Non-Fossil | G | 2030 | Solar |  | 0 | 0 | 0 | 0 | 0 | 0 | 0 | 0 | 0 | 0 | 0 | 0 | 0 | 0 | 0 | 0 | 1.4563 | 2.8953 | 4.6316 | 8.9833 | 0 | 0 | 0 | 0 | 0 | 0 | 0 | 0 | 0 | 0 | 0 | 0 | 0 | 0 | 0 | 0 | 0 | 0 | 0 | 0 | 0.21326 | 0 | 0 | 0 | 0 | 0 | 0 | 0 | 0 | 0 | 5
59163_G_HSC 1 | SERC_VACAR | North Carolina | 37 | Lenoir | 107 | 59163 | HSC 1 | Highland Solar Center LLC | 0 | 2015 | 9999 | Solar PV | [5 empty] | Non-Fossil | G | 2030 | Solar |  | 0 | 0 | 0 | 0 | 0 | 0 | 0 | 0 | 0 | 0 | 0 | 0 | 0 | 0 | 0 | 0 | 1.4563 | 2.8953 | 4.6316 | 8.9833 | 0 | 0 | 0 | 0 | 0 | 0 | 0 | 0 | 0 | 0 | 0 | 0 | 0 | 0 | 0 | 0 | 0 | 0 | 0 | 0 | 0.21326 | 0 | 0 | 0 | 0 | 0 | 0 | 0 | 0 | 0 | 5
59164_G_NSC 1 | SERC_VACAR | North Carolina | 37 | Wilson | 195 | 59164 | NSC 1 | Elm City Solar Facility | 0 | 2016 | 9999 | Solar PV | [5 empty] | Non-Fossil | G | 2030 | Solar |  | 0 | 0 | 0 | 0 | 0 | 0 | 0 | 0 | 0 | 0 | 0 | 0 | 0 | 0 | 0 | 0 | 11.6504 | 23.1625 | 37.0531 | 71.866 | 0 | 0 | 0 | 0 | 0 | 0 | 0 | 0 | 0 | 0 | 0 | 0 | 0 | 0 | 0 | 0 | 0 | 0 | 0 | 0 | 1.706 | 0 | 0 | 0 | 0 | 0 | 0 | 0 | 0 | 0 | 40
59166_G_BRIDG | PJM_EMAAC | New Jersey | 34 | Gloucester | 15 | 59166 | BRIDG | Bridgeport Disposal Solar Farm | 0 | 2011 | 9999 | Solar PV | [5 empty] | Non-Fossil | G | 2030 | Solar |  | 0 | 0 | 0 | 0 | 0 | 0 | 0 | 0 | 0 | 0 | 0 | 0 | 0 | 0 | 0 | 0 | 0.25296 | 0.54657 | 0.90633 | 1.7059 | 0 | 0 | 0 | 0 | 0 | 0 | 0 | 0 | 0 | 0 | 0 | 0 | 0 | 0 | 0 | 0 | 0 | 0 | 0 | 0 | 0.054921 | 0 | 0 | 0 | 0 | 0 | 0 | 0 | 0 | 0 | 1.2
59167_G_LS1 | WECC_LADWP | California | 6 | Los Angeles | 37 | 59167 | LS1 | Lancaster Solar 1 | 0 | 2014 | 9999 | Solar PV | [5 empty] | Non-Fossil | G | 2030 | Solar |  | 0 | 0 | 0 | 0 | 0 | 0 | 0 | 0 | 0 | 0 | 0 | 0 | 0 | 0 | 0 | 0 | 0.58362 | 1.1868 | 2.0091 | 3.7795 | 0 | 0 | 0 | 0 | 0 | 0 | 0 | 0 | 0 | 0 | 0 | 0 | 0 | 0 | 0 | 0 | 0 | 0 | 0 | 0 | 0.070148 | 0 | 0 | 0 | 0 | 0 | 0 | 0 | 0 | 0 | 1.5
59168_G_AS | WECC_Arizona | Arizona | 4 | Pima | 19 | 59168 | AS | Avalon Solar | 0 | 2014 | 9999 | Solar PV | [5 empty] | Non-Fossil | G | 2030 | Solar |  | 0 | 0 | 0 | 0 | 0 | 0 | 0 | 0 | 0 | 0 | 0 | 0 | 0 | 0 | 0 | 0 | 12.5488 | 23.6071 | 35.7557 | 71.9117 | 0 | 0 | 0 | 0 | 0 | 0 | 0 | 0 | 0 | 0 | 0 | 0 | 0 | 0 | 0 | 0 | 0 | 0 | 0 | 0 | 1.3705 | 0 | 0 | 0 | 0 | 0 | 0 | 0 | 0 | 0 | 29
59169_G_LS2 | WECC_LADWP | California | 6 | Los Angeles | 37 | 59169 | LS2 | Lancaster Solar 2 | 0 | 2014 | 9999 | Solar PV | [5 empty] | Non-Fossil | G | 2030 | Solar |  | 0 | 0 | 0 | 0 | 0 | 0 | 0 | 0 | 0 | 0 | 0 | 0 | 0 | 0 | 0 | 0 | 0.58362 | 1.1868 | 2.0091 | 3.7795 | 0 | 0 | 0 | 0 | 0 | 0 | 0 | 0 | 0 | 0 | 0 | 0 | 0 | 0 | 0 | 0 | 0 | 0 | 0 | 0 | 0.070148 | 0 | 0 | 0 | 0 | 0 | 0 | 0 | 0 | 0 | 1.5
59170_G_5MWPV | PJM_Dominion | North Carolina | 37 | Martin | 117 | 59170 | 5MWPV | Jakana Solar | 0 | 2014 | 9999 | Solar PV | [5 empty] | Non-Fossil | G | 2030 | Solar |  | 0 | 0 | 0 | 0 | 0 | 0 | 0 | 0 | 0 | 0 | 0 | 0 | 0 | 0 | 0 | 0 | 1.4068 | 2.883 | 4.7855 | 9.0753 | 0 | 0 | 0 | 0 | 0 | 0 | 0 | 0 | 0 | 0 | 0 | 0 | 0 | 0 | 0 | 0 | 0 | 0 | 0 | 0 | 0.17399 | 0 | 0 | 0 | 0 | 0 | 0 | 0 | 0 | 0 | 5
59171_G_5MWPV | PJM_Dominion | North Carolina | 37 | Bertie | 15 | 59171 | 5MWPV | Windsor Solar | 0 | 2014 | 9999 | Solar PV | [5 empty] | Non-Fossil | G | 2030 | Solar |  | 0 | 0 | 0 | 0 | 0 | 0 | 0 | 0 | 0 | 0 | 0 | 0 | 0 | 0 | 0 | 0 | 1.4068 | 2.883 | 4.7855 | 9.0753 | 0 | 0 | 0 | 0 | 0 | 0 | 0 | 0 | 0 | 0 | 0 | 0 | 0 | 0 | 0 | 0 | 0 | 0 | 0 | 0 | 0.17399 | 0 | 0 | 0 | 0 | 0 | 0 | 0 | 0 | 0 | 5
59172_G_PV1 | MISO_Indiana (including parts of Kentucky) | Indiana | 18 | Marion | 97 | 59172 | PV1 | Belmont | 0 | 2015 | 9999 | Solar PV | [5 empty] | Non-Fossil | G | 2030 | Solar |  | 0 | 0 | 0 | 0 | 0 | 0 | 0 | 0 | 0 | 0 | 0 | 0 | 0 | 0 | 0 | 0 | 0.7625 | 1.8359 | 3.2403 | 5.8387 | 0 | 0 | 0 | 0 | 0 | 0 | 0 | 0 | 0 | 0 | 0 | 0 | 0 | 0 | 0 | 0 | 0 | 0 | 0 | 0 | 0.13222 | 0 | 0 | 0 | 0 | 0 | 0 | 0 | 0 | 0 | 3.8
59173_G_5MWPV | SERC_VACAR | North Carolina | 37 | Pitt | 147 | 59173 | 5MWPV | Bethel Solar | 0 | 2015 | 9999 | Solar PV | [5 empty] | Non-Fossil | G | 2030 | Solar |  | 0 | 0 | 0 | 0 | 0 | 0 | 0 | 0 | 0 | 0 | 0 | 0 | 0 | 0 | 0 | 0 | 1.4563 | 2.8953 | 4.6316 | 8.9833 | 0 | 0 | 0 | 0 | 0 | 0 | 0 | 0 | 0 | 0 | 0 | 0 | 0 | 0 | 0 | 0 | 0 | 0 | 0 | 0 | 0.21326 | 0 | 0 | 0 | 0 | 0 | 0 | 0 | 0 | 0 | 5
59174_G_5MWPV | PJM_Dominion | North Carolina | 37 | Bertie | 15 | 59174 | 5MWPV | Lewiston Solar | 0 | 2014 | 9999 | Solar PV | [5 empty] | Non-Fossil | G | 2030 | Solar |  | 0 | 0 | 0 | 0 | 0 | 0 | 0 | 0 | 0 | 0 | 0 | 0 | 0 | 0 | 0 | 0 | 1.4068 | 2.883 | 4.7855 | 9.0753 | 0 | 0 | 0 | 0 | 0 | 0 | 0 | 0 | 0 | 0 | 0 | 0 | 0 | 0 | 0 | 0 | 0 | 0 | 0 | 0 | 0.17399 | 0 | 0 | 0 | 0 | 0 | 0 | 0 | 0 | 0 | 5
59175_G_5MWPV | PJM_Dominion | North Carolina | 37 | Northampton | 131 | 59175 | 5MWPV | Woodland Solar | 0 | 2016 | 9999 | Solar PV | [5 empty] | Non-Fossil | G | 2030 | Solar |  | 0 | 0 | 0 | 0 | 0 | 0 | 0 | 0 | 0 | 0 | 0 | 0 | 0 | 0 | 0 | 0 | 1.4068 | 2.883 | 4.7855 | 9.0753 | 0 | 0 | 0 | 0 | 0 | 0 | 0 | 0 | 0 | 0 | 0 | 0 | 0 | 0 | 0 | 0 | 0 | 0 | 0 | 0 | 0.17399 | 0 | 0 | 0 | 0 | 0 | 0 | 0 | 0 | 0 | 5
59176_G_5MWPV | PJM_Dominion | North Carolina | 37 | Martin | 117 | 59176 | 5MWPV | Williamston Solar | 0 | 2014 | 9999 | Solar PV | [5 empty] | Non-Fossil | G | 2030 | Solar |  | 0 | 0 | 0 | 0 | 0 | 0 | 0 | 0 | 0 | 0 | 0 | 0 | 0 | 0 | 0 | 0 | 1.4068 | 2.883 | 4.7855 | 9.0753 | 0 | 0 | 0 | 0 | 0 | 0 | 0 | 0 | 0 | 0 | 0 | 0 | 0 | 0 | 0 | 0 | 0 | 0 | 0 | 0 | 0.17399 | 0 | 0 | 0 | 0 | 0 | 0 | 0 | 0 | 0 | 5
59177_G_5MWPV | PJM_Dominion | North Carolina | 37 | Hertford | 91 | 59177 | 5MWPV | Winton Solar | 0 | 2016 | 9999 | Solar PV | [5 empty] | Non-Fossil | G | 2030 | Solar |  | 0 | 0 | 0 | 0 | 0 | 0 | 0 | 0 | 0 | 0 | 0 | 0 | 0 | 0 | 0 | 0 | 1.4068 | 2.883 | 4.7855 | 9.0753 | 0 | 0 | 0 | 0 | 0 | 0 | 0 | 0 | 0 | 0 | 0 | 0 | 0 | 0 | 0 | 0 | 0 | 0 | 0 | 0 | 0.17399 | 0 | 0 | 0 | 0 | 0 | 0 | 0 | 0 | 0 | 5
59178_G_KRS04 | ISONE_MA, VT, NH, RI (Rest of ISO New England) | Massachusetts | 25 | Norfolk | 21 | 59178 | KRS04 | Franklin 1 | 0 | 2013 | 9999 | Solar PV | [5 empty] | Non-Fossil | G | 2030 | Solar |  | 0 | 0 | 0 | 0 | 0 | 0 | 0 | 0 | 0 | 0 | 0 | 0 | 0 | 0 | 0 | 0 | 0.62774 | 1.2589 | 2.311 | 4.1977 | 0 | 0 | 0 | 0 | 0 | 0 | 0 | 0 | 0 | 0 | 0 | 0 | 0 | 0 | 0 | 0 | 0 | 0 | 0 | 0 | 0.13142 | 0 | 0 | 0 | 0 | 0 | 0 | 0 | 0 | 0 | 3
59179_G_KRS05 | ISONE_MA, VT, NH, RI (Rest of ISO New England) | Massachusetts | 25 | Norfolk | 21 | 59179 | KRS05 | Franklin 2 | 0 | 2013 | 9999 | Solar PV | [5 empty] | Non-Fossil | G | 2030 | Solar |  | 0 | 0 | 0 | 0 | 0 | 0 | 0 | 0 | 0 | 0 | 0 | 0 | 0 | 0 | 0 | 0 | 0.83699 | 1.6785 | 3.0814 | 5.5969 | 0 | 0 | 0 | 0 | 0 | 0 | 0 | 0 | 0 | 0 | 0 | 0 | 0 | 0 | 0 | 0 | 0 | 0 | 0 | 0 | 0.17523 | 0 | 0 | 0 | 0 | 0 | 0 | 0 | 0 | 0 | 4
59180_G_PV1 | MISO_Indiana (including parts of Kentucky) | Indiana | 18 | Marion | 97 | 59180 | PV1 | Marion Solar LNG | 0 | 2015 | 9999 | Solar PV | [5 empty] | Non-Fossil | G | 2030 | Solar |  | 0 | 0 | 0 | 0 | 0 | 0 | 0 | 0 | 0 | 0 | 0 | 0 | 0 | 0 | 0 | 0 | 0.30099 | 0.7247 | 1.2791 | 2.3048 | 0 | 0 | 0 | 0 | 0 | 0 | 0 | 0 | 0 | 0 | 0 | 0 | 0 | 0 | 0 | 0 | 0 | 0 | 0 | 0 | 0.052193 | 0 | 0 | 0 | 0 | 0 | 0 | 0 | 0 | 0 | 1.5
59181_G_00001 | MISO_Iowa-MidAmerican | Iowa | 19 | Scott | 163 | 59181 | 00001 | AgriReNew | 12120 | 2013 | 9999 | Non-Fossil Waste | [5 empty] | Non-Fossil | G | 2030 | Non-Fossil |  | 0.013959 | 0.019259 | 0.025097 | 0.058315 | 0 | 0 | 0 | 0 | 0 | 0 | 0 | 0 | 0 | 0 | 0 | 0 | 1.1518 | 1.589 | 2.0707 | 4.8115 | 0 | 0 | 0 | 0 | 0 | 0 | 0 | 0 | 0 | 0 | 0 | 0 | 0 | 0 | 0 | 0 | 0 | 0 | 0 | 0 | 0.25923 | 0.0079897 | 0.011023 | 0.014365 | 0.033377 | 0 | 0 | 0 | 0 | 0 | 1
59182_G_10-94 | WECC_Southern California Edison | California | 6 | San Bernardino | 71 | 59182 | 10-94 | Hesperia | 0 | 2014 | 9999 | Solar PV | [5 empty] | Non-Fossil | G | 2030 | Solar |  | 0 | 0 | 0 | 0 | 0 | 0 | 0 | 0 | 0 | 0 | 0 | 0 | 0 | 0 | 0 | 0 | 0.60358 | 1.1871 | 2.005 | 3.7957 | 0 | 0 | 0 | 0 | 0 | 0 | 0 | 0 | 0 | 0 | 0 | 0 | 0 | 0 | 0 | 0 | 0 | 0 | 0 | 0 | 0.068802 | 0 | 0 | 0 | 0 | 0 | 0 | 0 | 0 | 0 | 1.5
59183_G_PV1 | WECC_Northern California (not including BANC) | California | 6 | Kings | 31 | 59183 | PV1 | CID Solar, LLC | 0 | 2014 | 9999 | Solar PV | [5 empty] | Non-Fossil | G | 2030 | Solar |  | 0 | 0 | 0 | 0 | 0 | 0 | 0 | 0 | 0 | 0 | 0 | 0 | 0 | 0 | 0 | 0 | 7.4316 | 14.8601 | 25.0675 | 47.3593 | 0 | 0 | 0 | 0 | 0 | 0 | 0 | 0 | 0 | 0 | 0 | 0 | 0 | 0 | 0 | 0 | 0 | 0 | 0 | 0 | 0.90707 | 0 | 0 | 0 | 0 | 0 | 0 | 0 | 0 | 0 | 20
59184_G_PV1 | SERC_Central_TVA | Tennessee | 47 | McNairy | 109 | 59184 | PV1 | Mulberry Farm LLC | 0 | 2014 | 9999 | Solar PV | [5 empty] | Non-Fossil | G | 2030 | Solar |  | 0 | 0 | 0 | 0 | 0 | 0 | 0 | 0 | 0 | 0 | 0 | 0 | 0 | 0 | 0 | 0 | 4.2694 | 8.2319 | 12.3577 | 24.859 | 0 | 0 | 0 | 0 | 0 | 0 | 0 | 0 | 0 | 0 | 0 | 0 | 0 | 0 | 0 | 0 | 0 | 0 | 0 | 0 | 0.54735 | 0 | 0 | 0 | 0 | 0 | 0 | 0 | 0 | 0 | 15.8
59185_G_PV1 | PJM_EMAAC | New Jersey | 34 | Burlington | 5 | 59185 | PV1 | Jacobstown | 0 | 2014 | 9999 | Solar PV | [5 empty] | Non-Fossil | G | 2030 | Solar |  | 0 | 0 | 0 | 0 | 0 | 0 | 0 | 0 | 0 | 0 | 0 | 0 | 0 | 0 | 0 | 0 | 1.054 | 2.2774 | 3.7764 | 7.1078 | 0 | 0 | 0 | 0 | 0 | 0 | 0 | 0 | 0 | 0 | 0 | 0 | 0 | 0 | 0 | 0 | 0 | 0 | 0 | 0 | 0.22884 | 0 | 0 | 0 | 0 | 0 | 0 | 0 | 0 | 0 | 5
59186_G_PV1 | PJM_EMAAC | New Jersey | 34 | Burlington | 5 | 59186 | PV1 | West Pemberton | 0 | 2014 | 9999 | Solar PV | [5 empty] | Non-Fossil | G | 2030 | Solar |  | 0 | 0 | 0 | 0 | 0 | 0 | 0 | 0 | 0 | 0 | 0 | 0 | 0 | 0 | 0 | 0 | 1.4756 | 3.1883 | 5.2869 | 9.9509 | 0 | 0 | 0 | 0 | 0 | 0 | 0 | 0 | 0 | 0 | 0 | 0 | 0 | 0 | 0 | 0 | 0 | 0 | 0 | 0 | 0.32037 | 0 | 0 | 0 | 0 | 0 | 0 | 0 | 0 | 0 | 7
59187_G_B&H80 | SPP_WAUE | South Dakota | 46 | Bon Homme | 9 | 59187 | B&H80 | Beethoven Wind | 0 | 2015 | 9999 | Onshore Wind | [5 empty] | Non-Fossil | G | 2030 | Wind |  | 0 | 0 | 0 | 0 | 0 | 0 | 0 | 0 | 0 | 0 | 0 | 0 | 0 | 0 | 0 | 0 | 79.9949 | 113.3531 | 108.7989 | 302.1469 | 0 | 0 | 0 | 0 | 0 | 0 | 0 | 0 | 0 | 0 | 0 | 0 | 0 | 0 | 0 | 0 | 0 | 0 | 0 | 0 | 3.3709 | 0 | 0 | 0 | 0 | 0 | 0 | 0 | 0 | 0 | 80
59188_G_PV1 | SERC_Central_TVA | Tennessee | 47 | McNairy | 109 | 59188 | PV1 | Selmer Farm LLC | 0 | 2014 | 9999 | Solar PV | [5 empty] | Non-Fossil | G | 2030 | Solar |  | 0 | 0 | 0 | 0 | 0 | 0 | 0 | 0 | 0 | 0 | 0 | 0 | 0 | 0 | 0 | 0 | 4.2694 | 8.2319 | 12.3577 | 24.859 | 0 | 0 | 0 | 0 | 0 | 0 | 0 | 0 | 0 | 0 | 0 | 0 | 0 | 0 | 0 | 0 | 0 | 0 | 0 | 0 | 0.54735 | 0 | 0 | 0 | 0 | 0 | 0 | 0 | 0 | 0 | 15.8
59189_G_1 | SERC_VACAR | North Carolina | 37 | Wayne | 191 | 59189 | 1 | East Wayne Solar LLC | 0 | 2014 | 9999 | Solar PV | [5 empty] | Non-Fossil | G | 2030 | Solar |  | 0 | 0 | 0 | 0 | 0 | 0 | 0 | 0 | 0 | 0 | 0 | 0 | 0 | 0 | 0 | 0 | 0.58252 | 1.1581 | 1.8527 | 3.5933 | 0 | 0 | 0 | 0 | 0 | 0 | 0 | 0 | 0 | 0 | 0 | 0 | 0 | 0 | 0 | 0 | 0 | 0 | 0 | 0 | 0.085302 | 0 | 0 | 0 | 0 | 0 | 0 | 0 | 0 | 0 | 2
59190_G_1 | SERC_VACAR | North Carolina | 37 | Chatham | 37 | 59190 | 1 | Vickers | 0 | 2014 | 9999 | Solar PV | [5 empty] | Non-Fossil | G | 2030 | Solar |  | 0 | 0 | 0 | 0 | 0 | 0 | 0 | 0 | 0 | 0 | 0 | 0 | 0 | 0 | 0 | 0 | 0.58252 | 1.1581 | 1.8527 | 3.5933 | 0 | 0 | 0 | 0 | 0 | 0 | 0 | 0 | 0 | 0 | 0 | 0 | 0 | 0 | 0 | 0 | 0 | 0 | 0 | 0 | 0.085302 | 0 | 0 | 0 | 0 | 0 | 0 | 0 | 0 | 0 | 2
59191_G_1 | SERC_VACAR | North Carolina | 37 | Sampson | 163 | 59191 | 1 | Soluga Farms 1 | 0 | 2014 | 9999 | Solar PV | [5 empty] | Non-Fossil | G | 2030 | Solar |  | 0 | 0 | 0 | 0 | 0 | 0 | 0 | 0 | 0 | 0 | 0 | 0 | 0 | 0 | 0 | 0 | 1.4563 | 2.8953 | 4.6316 | 8.9833 | 0 | 0 | 0 | 0 | 0 | 0 | 0 | 0 | 0 | 0 | 0 | 0 | 0 | 0 | 0 | 0 | 0 | 0 | 0 | 0 | 0.21326 | 0 | 0 | 0 | 0 | 0 | 0 | 0 | 0 | 0 | 5
59192_G_1 | SERC_VACAR | North Carolina | 37 | Bladen | 17 | 59192 | 1 | Soluga Farms 2 LLC | 0 | 2014 | 9999 | Solar PV | [5 empty] | Non-Fossil | G | 2030 | Solar |  | 0 | 0 | 0 | 0 | 0 | 0 | 0 | 0 | 0 | 0 | 0 | 0 | 0 | 0 | 0 | 0 | 1.4563 | 2.8953 | 4.6316 | 8.9833 | 0 | 0 | 0 | 0 | 0 | 0 | 0 | 0 | 0 | 0 | 0 | 0 | 0 | 0 | 0 | 0 | 0 | 0 | 0 | 0 | 0.21326 | 0 | 0 | 0 | 0 | 0 | 0 | 0 | 0 | 0 | 5
59193_G_CHA1 | ERCOT_Rest | Texas | 48 | Nueces | 355 | 59193 | CHA1 | Chapman Ranch Wind I | 0 | 2017 | 9999 | Onshore Wind | [5 empty] | Non-Fossil | G | 2030 | Wind |  | 0 | 0 | 0 | 0 | 0 | 0 | 0 | 0 | 0 | 0 | 0 | 0 | 0 | 0 | 0 | 0 | 189.4328 | 268.6118 | 314.3662 | 772.4108 | 0 | 0 | 0 | 0 | 0 | 0 | 0 | 0 | 0 | 0 | 0 | 0 | 0 | 0 | 0 | 0 | 0 | 0 | 0 | 0 | 10.1006 | 0 | 0 | 0 | 0 | 0 | 0 | 0 | 0 | 0 | 249
59194_G_IC1 | MISO_MT, SD, ND | North Dakota | 38 | Williams | 105 | 59194 | IC1 | Portable Generator 2 | 10745 | 2012 | 9999 | Combustion Turbine | [5 empty] | Fossil | G | 2030 | Oil |  | 0 | 0 | 0 | 0 | 0 | 0 | 0 | 0 | 0 | 0 | 0 | 0 | 0 | 0 | 0 | 0 | 0 | 0 | 0 | 0 | 0 | 0 | 0 | 0 | 0 | 0 | 0 | 0 | 0 | 0 | 0 | 0 | 0 | 0 | 0 | 0 | 0 | 0 | 0 | 0 | 0.03945 | 0 | 0 | 0 | 0 | 0 | 0 | 0 | 0 | 0 | 2
59195_G_IC2 | MISO_MT, SD, ND | North Dakota | 38 | Williams | 105 | 59195 | IC2 | Portable Generator 3 | 10745 | 2012 | 9999 | Combustion Turbine | [5 empty] | Fossil | G | 2030 | Oil |  | 0 | 0 | 0 | 0 | 0 | 0 | 0 | 0 | 0 | 0 | 0 | 0 | 0 | 0 | 0 | 0 | 0 | 0 | 0 | 0 | 0 | 0 | 0 | 0 | 0 | 0 | 0 | 0 | 0 | 0 | 0 | 0 | 0 | 0 | 0 | 0 | 0 | 0 | 0 | 0 | 0.03945 | 0 | 0 | 0 | 0 | 0 | 0 | 0 | 0 | 0 | 2
59197_G_CTG-1 | MISO_Minnesota and Western Wisconsin | Minnesota | 27 | Hennepin | 53 | 59197 | CTG-1 | Univ Minnesota CHP Plant | 11475 | 2017 | 9999 | Combustion Turbine | [5 empty] | Fossil | G | 2030 | Oil |  | 0 | 0 | 0 | 0 | 0 | 0 | 0 | 0 | 0 | 0 | 0 | 0 | 0 | 0 | 0 | 0 | 0 | 0 | 0 | 0 | 0 | 0 | 0 | 0 | 0 | 0 | 0 | 0 | 0 | 0 | 0 | 0 | 0 | 0 | 0 | 0 | 0 | 0 | 0 | 0 | 0.33533 | 0 | 0 | 0 | 0 | 0 | 0 | 0 | 0 | 0 | 17
59198_G_STER3 | WECC_Colorado | Colorado | 8 | Logan | 75 | 59198 | STER3 | Sterling PV 3 | 0 | 2014 | 9999 | Solar PV | [5 empty] | Non-Fossil | G | 2030 | Solar |  | 0 | 0 | 0 | 0 | 0 | 0 | 0 | 0 | 0 | 0 | 0 | 0 | 0 | 0 | 0 | 0 | 0.5705 | 1.1082 | 1.7711 | 3.4497 | 0 | 0 | 0 | 0 | 0 | 0 | 0 | 0 | 0 | 0 | 0 | 0 | 0 | 0 | 0 | 0 | 0 | 0 | 0 | 0 | 0.070157 | 0 | 0 | 0 | 0 | 0 | 0 | 0 | 0 | 0 | 1.6
59199_G_MESA1 | WECC_Colorado | Colorado | 8 | Mesa | 77 | 59199 | MESA1 | Mesa PV1 | 0 | 2014 | 9999 | Solar PV | [5 empty] | Non-Fossil | G | 2030 | Solar |  | 0 | 0 | 0 | 0 | 0 | 0 | 0 | 0 | 0 | 0 | 0 | 0 | 0 | 0 | 0 | 0 | 0.5705 | 1.1082 | 1.7711 | 3.4497 | 0 | 0 | 0 | 0 | 0 | 0 | 0 | 0 | 0 | 0 | 0 | 0 | 0 | 0 | 0 | 0 | 0 | 0 | 0 | 0 | 0.070157 | 0 | 0 | 0 | 0 | 0 | 0 | 0 | 0 | 0 | 1.6
592_G_DC10 | PJM_EMAAC | Delaware | 10 | New Castle | 3 | 592 | DC10 | Delaware City 10 | 14445 | 1968 | 9999 | Combustion Turbine |  |  |  | H2O |  | Fossil | G | 2030 | Oil |  | 0 | 0 | 0 | 0 | 0 | 0 | 0 | 0 | 0 | 0 | 0 | 0 | 0 | 0 | 0 | 0 | 0 | 0 | 0 | 0 | 0 | 0 | 0 | 0 | 0 | 0 | 0 | 0 | 0 | 0 | 0 | 0 | 0 | 0 | 0 | 0 | 0 | 0 | 0 | 0 | 0.84351 | 0 | 0 | 0 | 0 | 0 | 0 | 0 | 0 | 0 | 18
59200_G_1 | MISO_MT, SD, ND | North Dakota | 38 | Rolette | 79 | 59200 | 1 | Border Winds Wind Farm | 0 | 2015 | 9999 | Onshore Wind | [5 empty] | Non-Fossil | G | 2030 | Wind |  | 0 | 0 | 0 | 0 | 0 | 0 | 0 | 0 | 0 | 0 | 0 | 0 | 0 | 0 | 0 | 0 | 131.0351 | 187.2946 | 179.6724 | 498.0021 | 0 | 0 | 0 | 0 | 0 | 0 | 0 | 0 | 0 | 0 | 0 | 0 | 0 | 0 | 0 | 0 | 0 | 0 | 0 | 0 | 6.237 | 0 | 0 | 0 | 0 | 0 | 0 | 0 | 0 | 0 | 148
59201_G_1 | MISO_Minnesota and Western Wisconsin | Minnesota | 27 | Mower | 99 | 59201 | 1 | Pleasant Valley Wind Farm | 0 | 2015 | 9999 | Onshore Wind | [5 empty] | Non-Fossil | G | 2030 | Wind |  | 0 | 0 | 0 | 0 | 0 | 0 | 0 | 0 | 0 | 0 | 0 | 0 | 0 | 0 | 0 | 0 | 168.4703 | 229.2067 | 190.8251 | 588.502 | 0 | 0 | 0 | 0 | 0 | 0 | 0 | 0 | 0 | 0 | 0 | 0 | 0 | 0 | 0 | 0 | 0 | 0 | 0 | 0 | 8.2791 | 0 | 0 | 0 | 0 | 0 | 0 | 0 | 0 | 0 | 196
59203_G_PV1 | WECC_Southern California Edison | California | 6 | Tulare | 107 | 59203 | PV1 | Farmersville | 0 | 2014 | 9999 | Solar PV | [5 empty] | Non-Fossil | G | 2030 | Solar |  | 0 | 0 | 0 | 0 | 0 | 0 | 0 | 0 | 0 | 0 | 0 | 0 | 0 | 0 | 0 | 0 | 0.60358 | 1.1871 | 2.005 | 3.7957 | 0 | 0 | 0 | 0 | 0 | 0 | 0 | 0 | 0 | 0 | 0 | 0 | 0 | 0 | 0 | 0 | 0 | 0 | 0 | 0 | 0.068802 | 0 | 0 | 0 | 0 | 0 | 0 | 0 | 0 | 0 | 1.5
59203_G_PV2 | WECC_Southern California Edison | California | 6 | Tulare | 107 | 59203 | PV2 | Farmersville | 0 | 2014 | 9999 | Solar PV | [5 empty] | Non-Fossil | G | 2030 | Solar |  | 0 | 0 | 0 | 0 | 0 | 0 | 0 | 0 | 0 | 0 | 0 | 0 | 0 | 0 | 0 | 0 | 0.60358 | 1.1871 | 2.005 | 3.7957 | 0 | 0 | 0 | 0 | 0 | 0 | 0 | 0 | 0 | 0 | 0 | 0 | 0 | 0 | 0 | 0 | 0 | 0 | 0 | 0 | 0.068802 | 0 | 0 | 0 | 0 | 0 | 0 | 0 | 0 | 0 | 1.5
59203_G_PV3 | WECC_Southern California Edison | California | 6 | Tulare | 107 | 59203 | PV3 | Farmersville | 0 | 2014 | 9999 | Solar PV | [5 empty] | Non-Fossil | G | 2030 | Solar |  | 0 | 0 | 0 | 0 | 0 | 0 | 0 | 0 | 0 | 0 | 0 | 0 | 0 | 0 | 0 | 0 | 0.60358 | 1.1871 | 2.005 | 3.7957 | 0 | 0 | 0 | 0 | 0 | 0 | 0 | 0 | 0 | 0 | 0 | 0 | 0 | 0 | 0 | 0 | 0 | 0 | 0 | 0 | 0.068802 | 0 | 0 | 0 | 0 | 0 | 0 | 0 | 0 | 0 | 1.5
59204_G_OCIA3 | ERCOT_Rest | Texas | 48 | Bexar | 29 | 59204 | OCIA3 | OCI Alamo 3 LLC | 0 | 2015 | 9999 | Solar PV | [5 empty] | Non-Fossil | G | 2030 | Solar |  | 0 | 0 | 0 | 0 | 0 | 0 | 0 | 0 | 0 | 0 | 0 | 0 | 0 | 0 | 0 | 0 | 1.8094 | 3.264 | 5.3213 | 10.3946 | 0 | 0 | 0 | 0 | 0 | 0 | 0 | 0 | 0 | 0 | 0 | 0 | 0 | 0 | 0 | 0 | 0 | 0 | 0 | 0 | 0.20805 | 0 | 0 | 0 | 0 | 0 | 0 | 0 | 0 | 0 | 5.5
59205_G_OCIA5 | ERCOT_Rest | Texas | 48 | Uvalde | 463 | 59205 | OCIA5 | OCI Alamo 5 LLC | 0 | 2015 | 9999 | Solar PV | [5 empty] | Non-Fossil | G | 2030 | Solar |  | 0 | 0 | 0 | 0 | 0 | 0 | 0 | 0 | 0 | 0 | 0 | 0 | 0 | 0 | 0 | 0 | 32.8973 | 59.3451 | 96.7502 | 188.9927 | 0 | 0 | 0 | 0 | 0 | 0 | 0 | 0 | 0 | 0 | 0 | 0 | 0 | 0 | 0 | 0 | 0 | 0 | 0 | 0 | 3.7827 | 0 | 0 | 0 | 0 | 0 | 0 | 0 | 0 | 0 | 100
59206_G_OCIA6 | ERCOT_West | Texas | 48 | Pecos | 371 | 59206 | OCIA6 | Alamo 6 | 0 | 2017 | 9999 | Solar PV | [5 empty] | Non-Fossil | G | 2030 | Solar |  | 0 | 0 | 0 | 0 | 0 | 0 | 0 | 0 | 0 | 0 | 0 | 0 | 0 | 0 | 0 | 0 | 52.8464 | 87.4967 | 131.3838 | 271.7269 | 0 | 0 | 0 | 0 | 0 | 0 | 0 | 0 | 0 | 0 | 0 | 0 | 0 | 0 | 0 | 0 | 0 | 0 | 0 | 0 | 3.6654 | 0 | 0 | 0 | 0 | 0 | 0 | 0 | 0 | 0 | 116
59207_G_OCIA7 | ERCOT_West | Texas | 48 | Haskell | 207 | 59207 | OCIA7 | OCI Alamo 7 LLC | 0 | 2016 | 9999 | Solar PV | [5 empty] | Non-Fossil | G | 2030 | Solar |  | 0 | 0 | 0 | 0 | 0 | 0 | 0 | 0 | 0 | 0 | 0 | 0 | 0 | 0 | 0 | 0 | 45.5572 | 75.4282 | 113.2619 | 234.2473 | 0 | 0 | 0 | 0 | 0 | 0 | 0 | 0 | 0 | 0 | 0 | 0 | 0 | 0 | 0 | 0 | 0 | 0 | 0 | 0 | 3.1598 | 0 | 0 | 0 | 0 | 0 | 0 | 0 | 0 | 0 | 100
59213_G_PV1 | SERC_VACAR | North Carolina | 37 | Sampson | 163 | 59213 | PV1 | Clipperton Holdings | 0 | 2017 | 9999 | Solar PV | [5 empty] | Non-Fossil | G | 2030 | Solar |  | 0 | 0 | 0 | 0 | 0 | 0 | 0 | 0 | 0 | 0 | 0 | 0 | 0 | 0 | 0 | 0 | 1.4563 | 2.8953 | 4.6316 | 8.9833 | 0 | 0 | 0 | 0 | 0 | 0 | 0 | 0 | 0 | 0 | 0 | 0 | 0 | 0 | 0 | 0 | 0 | 0 | 0 | 0 | 0.21326 | 0 | 0 | 0 | 0 | 0 | 0 | 0 | 0 | 0 | 5
59217_G_PV1 | SERC_VACAR | North Carolina | 37 | Davie | 59 | 59217 | PV1 | Tiburon Holdings | 0 | 2016 | 9999 | Solar PV | [5 empty] | Non-Fossil | G | 2030 | Solar |  | 0 | 0 | 0 | 0 | 0 | 0 | 0 | 0 | 0 | 0 | 0 | 0 | 0 | 0 | 0 | 0 | 1.4563 | 2.8953 | 4.6316 | 8.9833 | 0 | 0 | 0 | 0 | 0 | 0 | 0 | 0 | 0 | 0 | 0 | 0 | 0 | 0 | 0 | 0 | 0 | 0 | 0 | 0 | 0.21326 | 0 | 0 | 0 | 0 | 0 | 0 | 0 | 0 | 0 | 5
59219_G_PV1 | WECC_Southern California Edison | California | 6 | Tulare | 107 | 59219 | PV1 | Porterville 6 and 7 | 0 | 2014 | 9999 | Solar PV | [5 empty] | Non-Fossil | G | 2030 | Solar |  | 0 | 0 | 0 | 0 | 0 | 0 | 0 | 0 | 0 | 0 | 0 | 0 | 0 | 0 | 0 | 0 | 0.60358 | 1.1871 | 2.005 | 3.7957 | 0 | 0 | 0 | 0 | 0 | 0 | 0 | 0 | 0 | 0 | 0 | 0 | 0 | 0 | 0 | 0 | 0 | 0 | 0 | 0 | 0.068802 | 0 | 0 | 0 | 0 | 0 | 0 | 0 | 0 | 0 | 1.5
59219_G_PV2 | WECC_Southern California Edison | California | 6 | Tulare | 107 | 59219 | PV2 | Porterville 6 and 7 | 0 | 2014 | 9999 | Solar PV | [5 empty] | Non-Fossil | G | 2030 | Solar |  | 0 | 0 | 0 | 0 | 0 | 0 | 0 | 0 | 0 | 0 | 0 | 0 | 0 | 0 | 0 | 0 | 0.60358 | 1.1871 | 2.005 | 3.7957 | 0 | 0 | 0 | 0 | 0 | 0 | 0 | 0 | 0 | 0 | 0 | 0 | 0 | 0 | 0 | 0 | 0 | 0 | 0 | 0 | 0.068802 | 0 | 0 | 0 | 0 | 0 | 0 | 0 | 0 | 0 | 1.5
59220_G_CT1 | PJM_EMAAC | Maryland | 24 | Cecil | 15 | 59220 | CT1 | Wildcat Point Generation Facility | 7050 | 2018 | 9999 | Combined Cycle |  |  | SCR | DLNB |  | Fossil | G | 2030 | NaturalGas |  | 3.1198 | 3.9122 | 7.2097 | 14.2416 | 0 | 0 | 0 | 0 | 0 | 0 | 0 | 0 | 0 | 0 | 0 | 0 | 442.52 | 554.918 | 1022.6491 | 2020.0871 | 182.6311 | 229.0185 | 422.0545 | 833.7041 | 2.1838e-07 | 2.7385e-07 | 5.0468e-07 | 9.9691e-07 | 0.011071 | 0.013883 | 0.025585 | 0.050539 | 0 | 0 | 0 | 0 | 0 | 0 | 0 | 0 | 9.8018 | 1.0112 | 1.268 | 2.3368 | 4.616 | 10.0291 | 9.4133 | 15.1915 | 34.6338 | 0 | 310.3 | SCR
59220_G_CT2 | PJM_EMAAC | Maryland | 24 | Cecil | 15 | 59220 | CT2 | Wildcat Point Generation Facility | 7050 | 2018 | 9999 | Combined Cycle |  |  | SCR | DLNB |  | Fossil | G | 2030 | NaturalGas |  | 3.1198 | 3.9122 | 7.2097 | 14.2416 | 0 | 0 | 0 | 0 | 0 | 0 | 0 | 0 | 0 | 0 | 0 | 0 | 442.52 | 554.918 | 1022.6491 | 2020.0871 | 182.6311 | 229.0185 | 422.0545 | 833.7041 | 2.1838e-07 | 2.7385e-07 | 5.0468e-07 | 9.9691e-07 | 0.011071 | 0.013883 | 0.025585 | 0.050539 | 0 | 0 | 0 | 0 | 0 | 0 | 0 | 0 | 9.8018 | 1.0112 | 1.268 | 2.3368 | 4.616 | 10.0291 | 9.4133 | 15.1915 | 34.6338 | 0 | 310.3 | SCR
59220_G_ST1 | PJM_EMAAC | Maryland | 24 | Cecil | 15 | 59220 | ST1 | Wildcat Point Generation Facility | 7050 | 2018 | 9999 | Combined Cycle |  |  | SCR |  |  | Fossil | G | 2030 | NaturalGas |  | 4.9566 | 6.2156 | 11.4546 | 22.6269 | 0 | 0 | 0 | 0 | 0 | 0 | 0 | 0 | 0 | 0 | 0 | 0 | 703.0691 | 881.6454 | 1624.7697 | 3209.4842 | 290.1615 | 363.8612 | 670.5538 | 1324.5766 | 3.4696e-07 | 4.3509e-07 | 8.0182e-07 | 1.5839e-06 | 0.017589 | 0.022057 | 0.040649 | 0.080295 | 0 | 0 | 0 | 0 | 0 | 0 | 0 | 0 | 15.5729 | 1.6066 | 2.0146 | 3.7127 | 7.3339 | 15.934 | 14.9557 | 24.136 | 55.0257 | 0 | 493 | SCR
59221_G_GEN1 | SERC_Southeastern | Georgia | 13 | Lowndes | 185 | 59221 | GEN1 | Pecan Row Landfill To Electric Facility | 13500 | 2013 | 9999 | Landfill Gas | [5 empty] | Non-Fossil | G | 2030 | LF Gas |  | 0.02882 | 0.038731 | 0.052344 | 0.1199 | 0 | 0 | 0 | 0 | 0 | 0 | 0 | 0 | 0 | 0 | 0 | 0 | 2.132 | 2.8652 | 3.8723 | 8.8695 | 1.6609 | 2.232 | 3.0165 | 6.9094 | 0 | 0 | 0 | 0 | 0.0031871 | 0.0042831 | 0.0057885 | 0.013259 | 0 | 0 | 0 | 0 | 0 | 0 | 0 | 0 | 0.43295 | 0.01479 | 0.019876 | 0.026862 | 0.061528 | 0 | 0 | 0 | 0 | 0 | 1.6
59221_G_GEN2 | SERC_Southeastern | Georgia | 13 | Lowndes | 185 | 59221 | GEN2 | Pecan Row Landfill To Electric Facility | 13500 | 2013 | 9999 | Landfill Gas | [5 empty] | Non-Fossil | G | 2030 | LF Gas |  | 0.02882 | 0.038731 | 0.052344 | 0.1199 | 0 | 0 | 0 | 0 | 0 | 0 | 0 | 0 | 0 | 0 | 0 | 0 | 2.132 | 2.8652 | 3.8723 | 8.8695 | 1.6609 | 2.232 | 3.0165 | 6.9094 | 0 | 0 | 0 | 0 | 0.0031871 | 0.0042831 | 0.0057885 | 0.013259 | 0 | 0 | 0 | 0 | 0 | 0 | 0 | 0 | 0.43295 | 0.01479 | 0.019876 | 0.026862 | 0.061528 | 0 | 0 | 0 | 0 | 0 | 1.6
59221_G_GEN3 | SERC_Southeastern | Georgia | 13 | Lowndes | 185 | 59221 | GEN3 | Pecan Row Landfill To Electric Facility | 13500 | 2013 | 9999 | Landfill Gas | [5 empty] | Non-Fossil | G | 2030 | LF Gas |  | 0.02882 | 0.038731 | 0.052344 | 0.1199 | 0 | 0 | 0 | 0 | 0 | 0 | 0 | 0 | 0 | 0 | 0 | 0 | 2.132 | 2.8652 | 3.8723 | 8.8695 | 1.6609 | 2.232 | 3.0165 | 6.9094 | 0 | 0 | 0 | 0 | 0.0031871 | 0.0042831 | 0.0057885 | 0.013259 | 0 | 0 | 0 | 0 | 0 | 0 | 0 | 0 | 0.43295 | 0.01479 | 0.019876 | 0.026862 | 0.061528 | 0 | 0 | 0 | 0 | 0 | 1.6
59221_G_GM04 | SERC_Southeastern | Georgia | 13 | Lowndes | 185 | 59221 | GM04 | Pecan Row Landfill To Electric Facility | 13500 | 1977 | 9999 | Landfill Gas | [5 empty] | Non-Fossil | G | 2030 | LF Gas |  | 0.02882 | 0.038731 | 0.052344 | 0.1199 | 0 | 0 | 0 | 0 | 0 | 0 | 0 | 0 | 0 | 0 | 0 | 0 | 2.132 | 2.8652 | 3.8723 | 8.8695 | 1.6609 | 2.232 | 3.0165 | 6.9094 | 0 | 0 | 0 | 0 | 0.0031871 | 0.0042831 | 0.0057885 | 0.013259 | 0 | 0 | 0 | 0 | 0 | 0 | 0 | 0 | 0.43295 | 0.01479 | 0.019876 | 0.026862 | 0.061528 | 0 | 0 | 0 | 0 | 0 | 1.6
59222_G_Q357 | ISONE_Maine | Maine | 23 | Penobscot | 19 | 59222 | Q357 | Passadumkeag Windpark LLC | 0 | 2016 | 9999 | Onshore Wind | [5 empty] | Non-Fossil | G | 2030 | Wind |  | 0 | 0 | 0 | 0 | 0 | 0 | 0 | 0 | 0 | 0 | 0 | 0 | 0 | 0 | 0 | 0 | 31.0188 | 39.1323 | 30.7947 | 100.9458 | 0 | 0 | 0 | 0 | 0 | 0 | 0 | 0 | 0 | 0 | 0 | 0 | 0 | 0 | 0 | 0 | 0 | 0 | 0 | 0 | 1.6497 | 0 | 0 | 0 | 0 | 0 | 0 | 0 | 0 | 0 | 39.9
59223_G_WT1 | MISO_Iowa-MidAmerican | Iowa | 19 | Story | 169 | 59223 | WT1 | Optimum Wind 5 LLC | 0 | 2017 | 9999 | Onshore Wind | [5 empty] | Non-Fossil | G | 2030 | Wind |  | 0 | 0 | 0 | 0 | 0 | 0 | 0 | 0 | 0 | 0 | 0 | 0 | 0 | 0 | 0 | 0 | 2.5316 | 3.5645 | 2.8863 | 8.9824 | 0 | 0 | 0 | 0 | 0 | 0 | 0 | 0 | 0 | 0 | 0 | 0 | 0 | 0 | 0 | 0 | 0 | 0 | 0 | 0 | 0.12651 | 0 | 0 | 0 | 0 | 0 | 0 | 0 | 0 | 0 | 3
59224_G_WT1 | MISO_Iowa-MidAmerican | Iowa | 19 | Story | 169 | 59224 | WT1 | Optimum Wind 6 LLC | 0 | 2017 | 9999 | Onshore Wind | [5 empty] | Non-Fossil | G | 2030 | Wind |  | 0 | 0 | 0 | 0 | 0 | 0 | 0 | 0 | 0 | 0 | 0 | 0 | 0 | 0 | 0 | 0 | 2.5316 | 3.5645 | 2.8863 | 8.9824 | 0 | 0 | 0 | 0 | 0 | 0 | 0 | 0 | 0 | 0 | 0 | 0 | 0 | 0 | 0 | 0 | 0 | 0 | 0 | 0 | 0.12651 | 0 | 0 | 0 | 0 | 0 | 0 | 0 | 0 | 0 | 3
59225_G_WT1 | MISO_Iowa-MidAmerican | Iowa | 19 | Story | 169 | 59225 | WT1 | Optimum Wind 7 LLC | 0 | 2017 | 9999 | Onshore Wind | [5 empty] | Non-Fossil | G | 2030 | Wind |  | 0 | 0 | 0 | 0 | 0 | 0 | 0 | 0 | 0 | 0 | 0 | 0 | 0 | 0 | 0 | 0 | 2.5316 | 3.5645 | 2.8863 | 8.9824 | 0 | 0 | 0 | 0 | 0 | 0 | 0 | 0 | 0 | 0 | 0 | 0 | 0 | 0 | 0 | 0 | 0 | 0 | 0 | 0 | 0.12651 | 0 | 0 | 0 | 0 | 0 | 0 | 0 | 0 | 0 | 3
59226_G_WT1 | MISO_Iowa-MidAmerican | Iowa | 19 | Story | 169 | 59226 | WT1 | Optimum Wind 4 LLC | 0 | 2017 | 9999 | Onshore Wind | [5 empty] | Non-Fossil | G | 2030 | Wind |  | 0 | 0 | 0 | 0 | 0 | 0 | 0 | 0 | 0 | 0 | 0 | 0 | 0 | 0 | 0 | 0 | 2.5316 | 3.5645 | 2.8863 | 8.9824 | 0 | 0 | 0 | 0 | 0 | 0 | 0 | 0 | 0 | 0 | 0 | 0 | 0 | 0 | 0 | 0 | 0 | 0 | 0 | 0 | 0.12651 | 0 | 0 | 0 | 0 | 0 | 0 | 0 | 0 | 0 | 3
59227_G_WT1 | MISO_Iowa-MidAmerican | Iowa | 19 | Story | 169 | 59227 | WT1 | Optimum Wind 3 LLC | 0 | 2017 | 9999 | Onshore Wind | [5 empty] | Non-Fossil | G | 2030 | Wind |  | 0 | 0 | 0 | 0 | 0 | 0 | 0 | 0 | 0 | 0 | 0 | 0 | 0 | 0 | 0 | 0 | 2.5316 | 3.5645 | 2.8863 | 8.9824 | 0 | 0 | 0 | 0 | 0 | 0 | 0 | 0 | 0 | 0 | 0 | 0 | 0 | 0 | 0 | 0 | 0 | 0 | 0 | 0 | 0.12651 | 0 | 0 | 0 | 0 | 0 | 0 | 0 | 0 | 0 | 3
59228_G_WT1 | MISO_Iowa | Iowa | 19 | Hardin | 83 | 59228 | WT1 | Leonardo Wind 1 LLC | 0 | 2016 | 9999 | Onshore Wind | [5 empty] | Non-Fossil | G | 2030 | Wind |  | 0 | 0 | 0 | 0 | 0 | 0 | 0 | 0 | 0 | 0 | 0 | 0 | 0 | 0 | 0 | 0 | 2.6179 | 3.645 | 2.9218 | 9.1846 | 0 | 0 | 0 | 0 | 0 | 0 | 0 | 0 | 0 | 0 | 0 | 0 | 0 | 0 | 0 | 0 | 0 | 0 | 0 | 0 | 0.12653 | 0 | 0 | 0 | 0 | 0 | 0 | 0 | 0 | 0 | 3
59230_G_WT1 | MISO_Iowa | Iowa | 19 | Poweshiek | 157 | 59230 | WT1 | Venus Wind 3 LLC | 0 | 2017 | 9999 | Onshore Wind | [5 empty] | Non-Fossil | G | 2030 | Wind |  | 0 | 0 | 0 | 0 | 0 | 0 | 0 | 0 | 0 | 0 | 0 | 0 | 0 | 0 | 0 | 0 | 2.6179 | 3.645 | 2.9218 | 9.1846 | 0 | 0 | 0 | 0 | 0 | 0 | 0 | 0 | 0 | 0 | 0 | 0 | 0 | 0 | 0 | 0 | 0 | 0 | 0 | 0 | 0.12653 | 0 | 0 | 0 | 0 | 0 | 0 | 0 | 0 | 0 | 3
59231_G_WT1 | MISO_Iowa-MidAmerican | Iowa | 19 | Story | 169 | 59231 | WT1 | Michelangelo Wind 1 LLC | 0 | 2017 | 9999 | Onshore Wind | [5 empty] | Non-Fossil | G | 2030 | Wind |  | 0 | 0 | 0 | 0 | 0 | 0 | 0 | 0 | 0 | 0 | 0 | 0 | 0 | 0 | 0 | 0 | 2.5316 | 3.5645 | 2.8863 | 8.9824 | 0 | 0 | 0 | 0 | 0 | 0 | 0 | 0 | 0 | 0 | 0 | 0 | 0 | 0 | 0 | 0 | 0 | 0 | 0 | 0 | 0.12651 | 0 | 0 | 0 | 0 | 0 | 0 | 0 | 0 | 0 | 3
59232_G_WT1 | MISO_Iowa-MidAmerican | Iowa | 19 | Boone | 15 | 59232 | WT1 | Michelangelo Wind 4 LLC | 0 | 2016 | 9999 | Onshore Wind | [5 empty] | Non-Fossil | G | 2030 | Wind |  | 0 | 0 | 0 | 0 | 0 | 0 | 0 | 0 | 0 | 0 | 0 | 0 | 0 | 0 | 0 | 0 | 2.5316 | 3.5645 | 2.8863 | 8.9824 | 0 | 0 | 0 | 0 | 0 | 0 | 0 | 0 | 0 | 0 | 0 | 0 | 0 | 0 | 0 | 0 | 0 | 0 | 0 | 0 | 0.12651 | 0 | 0 | 0 | 0 | 0 | 0 | 0 | 0 | 0 | 3
59234_G_GEN1 | SPP West (Oklahoma, Arkansas, Louisiana) | Oklahoma | 40 | Murray | 99 | 59234 | GEN1 | Arbuckle Mountain Wind Farm LLC | 0 | 2015 | 9999 | Onshore Wind | [5 empty] | Non-Fossil | G | 2030 | Wind |  | 0 | 0 | 0 | 0 | 0 | 0 | 0 | 0 | 0 | 0 | 0 | 0 | 0 | 0 | 0 | 0 | 90.6064 | 133.8823 | 133.293 | 357.7818 | 0 | 0 | 0 | 0 | 0 | 0 | 0 | 0 | 0 | 0 | 0 | 0 | 0 | 0 | 0 | 0 | 0 | 0 | 0 | 0 | 4.1845 | 0 | 0 | 0 | 0 | 0 | 0 | 0 | 0 | 0 | 100
59235_G_GEN1 | WECC_Southern California Edison | California | 6 | Kern | 29 | 59235 | GEN1 | Rising Tree Wind Farm II | 0 | 2015 | 9999 | Onshore Wind | [5 empty] | Non-Fossil | G | 2030 | Wind |  | 0 | 0 | 0 | 0 | 0 | 0 | 0 | 0 | 0 | 0 | 0 | 0 | 0 | 0 | 0 | 0 | 6.6547 | 13.7148 | 24.6045 | 44.974 | 0 | 0 | 0 | 0 | 0 | 0 | 0 | 0 | 0 | 0 | 0 | 0 | 0 | 0 | 0 | 0 | 0 | 0 | 0 | 0 | 0.84289 | 0 | 0 | 0 | 0 | 0 | 0 | 0 | 0 | 0 | 19.8
59236_G_GEN1 | WECC_Southern California Edison | California | 6 | Kern | 29 | 59236 | GEN1 | Rising Tree Wind Farm III | 0 | 2015 | 9999 | Onshore Wind | [5 empty] | Non-Fossil | G | 2030 | Wind |  | 0 | 0 | 0 | 0 | 0 | 0 | 0 | 0 | 0 | 0 | 0 | 0 | 0 | 0 | 0 | 0 | 33.2733 | 68.5739 | 123.0227 | 224.8698 | 0 | 0 | 0 | 0 | 0 | 0 | 0 | 0 | 0 | 0 | 0 | 0 | 0 | 0 | 0 | 0 | 0 | 0 | 0 | 0 | 4.2144 | 0 | 0 | 0 | 0 | 0 | 0 | 0 | 0 | 0 | 99
59237_G_CPII | WECC_Southern California Edison | California | 6 | San Bernardino | 71 | 59237 | CPII | Lone Valley Solar Park II LLC | 0 | 2014 | 9999 | Solar PV | [5 empty] | Non-Fossil | G | 2030 | Solar |  | 0 | 0 | 0 | 0 | 0 | 0 | 0 | 0 | 0 | 0 | 0 | 0 | 0 | 0 | 0 | 0 | 8.0477 | 15.8275 | 26.7337 | 50.609 | 0 | 0 | 0 | 0 | 0 | 0 | 0 | 0 | 0 | 0 | 0 | 0 | 0 | 0 | 0 | 0 | 0 | 0 | 0 | 0 | 0.91736 | 0 | 0 | 0 | 0 | 0 | 0 | 0 | 0 | 0 | 20
59238_G_WND2 | ERCOT_West | Texas | 48 | Archer | 9 | 59238 | WND2 | Windthorst-2 | 0 | 2014 | 9999 | Onshore Wind | [5 empty] | Non-Fossil | G | 2030 | Wind |  | 0 | 0 | 0 | 0 | 0 | 0 | 0 | 0 | 0 | 0 | 0 | 0 | 0 | 0 | 0 | 0 | 48.2277 | 70.7689 | 71.939 | 190.9356 | 0 | 0 | 0 | 0 | 0 | 0 | 0 | 0 | 0 | 0 | 0 | 0 | 0 | 0 | 0 | 0 | 0 | 0 | 0 | 0 | 2.8278 | 0 | 0 | 0 | 0 | 0 | 0 | 0 | 0 | 0 | 67.6
59239_G_ESS01 | WECC_Colorado | Colorado | 8 | Garfield | 45 | 59239 | ESS01 | Eagle Springs Solar LLC | 0 | 2013 | 9999 | Solar PV | [5 empty] | Non-Fossil | G | 2030 | Solar |  | 0 | 0 | 0 | 0 | 0 | 0 | 0 | 0 | 0 | 0 | 0 | 0 | 0 | 0 | 0 | 0 | 0.35656 | 0.6926 | 1.1069 | 2.1561 | 0 | 0 | 0 | 0 | 0 | 0 | 0 | 0 | 0 | 0 | 0 | 0 | 0 | 0 | 0 | 0 | 0 | 0 | 0 | 0 | 0.043848 | 0 | 0 | 0 | 0 | 0 | 0 | 0 | 0 | 0 | 1
59240_G_G1 | FRCC | Florida | 12 | Charlotte | 15 | 59240 | G1 | Green Gas-Port Charlotte LLC | 13500 | 2011 | 9999 | Landfill Gas | [5 empty] | Non-Fossil | G | 2030 | LF Gas |  | 0.028864 | 0.037323 | 0.042227 | 0.10841 | 0 | 0 | 0 | 0 | 0 | 0 | 0 | 0 | 0 | 0 | 0 | 0 | 2.1418 | 2.7695 | 3.1334 | 8.0447 | 1.6634 | 2.1509 | 2.4335 | 6.2478 | 0 | 0 | 0 | 0 | 0.003192 | 0.0041274 | 0.0046696 | 0.011989 | 0 | 0 | 0 | 0 | 0 | 0 | 0 | 0 | 0.37924 | 0.014858 | 0.019212 | 0.021736 | 0.055806 | 0 | 0 | 0 | 0 | 0 | 1.4
59240_G_G2 | FRCC | Florida | 12 | Charlotte | 15 | 59240 | G2 | Green Gas-Port Charlotte LLC | 13500 | 2011 | 9999 | Landfill Gas | [5 empty] | Non-Fossil | G | 2030 | LF Gas |  | 0.028864 | 0.037323 | 0.042227 | 0.10841 | 0 | 0 | 0 | 0 | 0 | 0 | 0 | 0 | 0 | 0 | 0 | 0 | 2.1418 | 2.7695 | 3.1334 | 8.0447 | 1.6634 | 2.1509 | 2.4335 | 6.2478 | 0 | 0 | 0 | 0 | 0.003192 | 0.0041274 | 0.0046696 | 0.011989 | 0 | 0 | 0 | 0 | 0 | 0 | 0 | 0 | 0.37924 | 0.014858 | 0.019212 | 0.021736 | 0.055806 | 0 | 0 | 0 | 0 | 0 | 1.4
59241_G_BROCK | ISONE_MA, VT, NH, RI (Rest of ISO New England) | Massachusetts | 25 | Worcester | 27 | 59241 | BROCK | Brockelman | 0 | 2013 | 9999 | Solar PV | [5 empty] | Non-Fossil | G | 2030 | Solar |  | 0 | 0 | 0 | 0 | 0 | 0 | 0 | 0 | 0 | 0 | 0 | 0 | 0 | 0 | 0 | 0 | 0.62774 | 1.2589 | 2.311 | 4.1977 | 0 | 0 | 0 | 0 | 0 | 0 | 0 | 0 | 0 | 0 | 0 | 0 | 0 | 0 | 0 | 0 | 0 | 0 | 0 | 0 | 0.13142 | 0 | 0 | 0 | 0 | 0 | 0 | 0 | 0 | 0 | 3
59242_G_BVRLY | ISONE_MA, VT, NH, RI (Rest of ISO New England) | Massachusetts | 25 | Essex | 9 | 59242 | BVRLY | Beverly | 0 | 2014 | 9999 | Solar PV | [5 empty] | Non-Fossil | G | 2030 | Solar |  | 0 | 0 | 0 | 0 | 0 | 0 | 0 | 0 | 0 | 0 | 0 | 0 | 0 | 0 | 0 | 0 | 0.41849 | 0.83926 | 1.5407 | 2.7985 | 0 | 0 | 0 | 0 | 0 | 0 | 0 | 0 | 0 | 0 | 0 | 0 | 0 | 0 | 0 | 0 | 0 | 0 | 0 | 0 | 0.087614 | 0 | 0 | 0 | 0 | 0 | 0 | 0 | 0 | 0 | 2
59244_G_FIBE1 | ERCOT_West | Texas | 48 | Crosby | 107 | 59244 | FIBE1 | Lorenzo Wind | 0 | 2018 | 9999 | Onshore Wind | [5 empty] | Non-Fossil | G | 2030 | Wind |  | 0 | 0 | 0 | 0 | 0 | 0 | 0 | 0 | 0 | 0 | 0 | 0 | 0 | 0 | 0 | 0 | 57.0742 | 83.7502 | 85.1349 | 225.9593 | 0 | 0 | 0 | 0 | 0 | 0 | 0 | 0 | 0 | 0 | 0 | 0 | 0 | 0 | 0 | 0 | 0 | 0 | 0 | 0 | 3.3466 | 0 | 0 | 0 | 0 | 0 | 0 | 0 | 0 | 0 | 80
59245_G_FLUV1 | ERCOT_West | Texas | 48 | Scurry | 415 | 59245 | FLUV1 | Fluvanna | 0 | 2017 | 9999 | Onshore Wind | [5 empty] | Non-Fossil | G | 2030 | Wind |  | 0 | 0 | 0 | 0 | 0 | 0 | 0 | 0 | 0 | 0 | 0 | 0 | 0 | 0 | 0 | 0 | 110.8666 | 162.6847 | 165.3746 | 438.9259 | 0 | 0 | 0 | 0 | 0 | 0 | 0 | 0 | 0 | 0 | 0 | 0 | 0 | 0 | 0 | 0 | 0 | 0 | 0 | 0 | 6.5007 | 0 | 0 | 0 | 0 | 0 | 0 | 0 | 0 | 0 | 155.4
59246_G_GOOD1 | SPP SPS (Texas Panhandle) | Texas | 48 | Armstrong | 11 | 59246 | GOOD1 | Goodnight | 0 | 2021 | 9999 | Onshore Wind | [5 empty] | Non-Fossil | G | 2030 | Wind |  | 0 | 0 | 0 | 0 | 0 | 0 | 0 | 0 | 0 | 0 | 0 | 0 | 0 | 0 | 0 | 0 | 421.8615 | 625.7153 | 691.2627 | 1738.8394 | 0 | 0 | 0 | 0 | 0 | 0 | 0 | 0 | 0 | 0 | 0 | 0 | 0 | 0 | 0 | 0 | 0 | 0 | 0 | 0 | 20.9712 | 0 | 0 | 0 | 0 | 0 | 0 | 0 | 0 | 0 | 500
59247_G_HALE1 | SPP SPS (Texas Panhandle) | Texas | 48 | Hale | 189 | 59247 | HALE1 | Hale Community Wind Farm | 0 | 2019 | 9999 | Onshore Wind | [5 empty] | Non-Fossil | G | 2030 | Wind |  | 0 | 0 | 0 | 0 | 0 | 0 | 0 | 0 | 0 | 0 | 0 | 0 | 0 | 0 | 0 | 0 | 403.2995 | 598.1838 | 660.8471 | 1662.3305 | 0 | 0 | 0 | 0 | 0 | 0 | 0 | 0 | 0 | 0 | 0 | 0 | 0 | 0 | 0 | 0 | 0 | 0 | 0 | 0 | 20.0484 | 0 | 0 | 0 | 0 | 0 | 0 | 0 | 0 | 0 | 478
59248_G_CCMUA | PJM_EMAAC | New Jersey | 34 | Camden | 7 | 59248 | CCMUA | CCMUA | 0 | 2012 | 9999 | Solar PV | [5 empty] | Non-Fossil | G | 2030 | Solar |  | 0 | 0 | 0 | 0 | 0 | 0 | 0 | 0 | 0 | 0 | 0 | 0 | 0 | 0 | 0 | 0 | 0.3162 | 0.68322 | 1.1329 | 2.1323 | 0 | 0 | 0 | 0 | 0 | 0 | 0 | 0 | 0 | 0 | 0 | 0 | 0 | 0 | 0 | 0 | 0 | 0 | 0 | 0 | 0.068651 | 0 | 0 | 0 | 0 | 0 | 0 | 0 | 0 | 0 | 1.5
59249_G_PV1 | WECC_Southern California Edison | California | 6 | Kern | 29 | 59249 | PV1 | Rio Bravo Solar 1 LLC | 0 | 2016 | 9999 | Solar PV | [5 empty] | Non-Fossil | G | 2030 | Solar |  | 0 | 0 | 0 | 0 | 0 | 0 | 0 | 0 | 0 | 0 | 0 | 0 | 0 | 0 | 0 | 0 | 7.8465 | 15.4318 | 26.0654 | 49.3438 | 0 | 0 | 0 | 0 | 0 | 0 | 0 | 0 | 0 | 0 | 0 | 0 | 0 | 0 | 0 | 0 | 0 | 0 | 0 | 0 | 0.89443 | 0 | 0 | 0 | 0 | 0 | 0 | 0 | 0 | 0 | 19.5
59250_G_PV1 | WECC_Southern California Edison | California | 6 | Kern | 29 | 59250 | PV1 | Rio Bravo Solar II LLC | 0 | 2016 | 9999 | Solar PV | [5 empty] | Non-Fossil | G | 2030 | Solar |  | 0 | 0 | 0 | 0 | 0 | 0 | 0 | 0 | 0 | 0 | 0 | 0 | 0 | 0 | 0 | 0 | 7.8465 | 15.4318 | 26.0654 | 49.3438 | 0 | 0 | 0 | 0 | 0 | 0 | 0 | 0 | 0 | 0 | 0 | 0 | 0 | 0 | 0 | 0 | 0 | 0 | 0 | 0 | 0.89443 | 0 | 0 | 0 | 0 | 0 | 0 | 0 | 0 | 0 | 19.5
59251_G_PV1 | WECC_New Mexico | New Mexico | 35 | Quay | 37 | 59251 | PV1 | Caprock Solar 1 LLC | 0 | 2016 | 9999 | Solar PV | [5 empty] | Non-Fossil | G | 2030 | Solar |  | 0 | 0 | 0 | 0 | 0 | 0 | 0 | 0 | 0 | 0 | 0 | 0 | 0 | 0 | 0 | 0 | 10.0881 | 18.6012 | 28.5781 | 57.2675 | 0 | 0 | 0 | 0 | 0 | 0 | 0 | 0 | 0 | 0 | 0 | 0 | 0 | 0 | 0 | 0 | 0 | 0 | 0 | 0 | 0.92983 | 0 | 0 | 0 | 0 | 0 | 0 | 0 | 0 | 0 | 24.4
59253_G_PV1 | WECC_Southern California Edison | California | 6 | Kern | 29 | 59253 | PV1 | Wildwood Solar II | 0 | 2017 | 9999 | Solar PV | [5 empty] | Non-Fossil | G | 2030 | Solar |  | 0 | 0 | 0 | 0 | 0 | 0 | 0 | 0 | 0 | 0 | 0 | 0 | 0 | 0 | 0 | 0 | 5.9151 | 11.6332 | 19.6493 | 37.1976 | 0 | 0 | 0 | 0 | 0 | 0 | 0 | 0 | 0 | 0 | 0 | 0 | 0 | 0 | 0 | 0 | 0 | 0 | 0 | 0 | 0.67426 | 0 | 0 | 0 | 0 | 0 | 0 | 0 | 0 | 0 | 14.7
59254_G_GENS1 | ISONE_MA, VT, NH, RI (Rest of ISO New England) | Rhode Island | 44 | Providence | 7 | 59254 | GENS1 | Johnston LFG Turbine Plant | 13500 | 2013 | 9999 | Landfill Gas | [5 empty] | Non-Fossil | G | 2030 | LF Gas |  | 0.21675 | 0.29143 | 0.38315 | 0.89134 | 0 | 0 | 0 | 0 | 0 | 0 | 0 | 0 | 0 | 0 | 0 | 0 | 16.0556 | 21.5876 | 28.3817 | 66.0249 | 12.4911 | 16.795 | 22.0807 | 51.3668 | 0 | 0 | 0 | 0 | 0.023969 | 0.032228 | 0.042371 | 0.098568 | 0 | 0 | 0 | 0 | 0 | 0 | 0 | 0 | 2.4174 | 0.11138 | 0.14975 | 0.19688 | 0.45801 | 0 | 0 | 0 | 0 | 0 | 8.9
59254_G_GENT1 | ISONE_MA, VT, NH, RI (Rest of ISO New England) | Rhode Island | 44 | Providence | 7 | 59254 | GENT1 | Johnston LFG Turbine Plant | 13500 | 2013 | 9999 | Landfill Gas | [5 empty] | Non-Fossil | G | 2030 | LF Gas |  | 0.13395 | 0.1801 | 0.23678 | 0.55083 | 0 | 0 | 0 | 0 | 0 | 0 | 0 | 0 | 0 | 0 | 0 | 0 | 9.922 | 13.3407 | 17.5392 | 40.8019 | 7.7192 | 10.3789 | 13.6454 | 31.7435 | 0 | 0 | 0 | 0 | 0.014813 | 0.019916 | 0.026184 | 0.060913 | 0 | 0 | 0 | 0 | 0 | 0 | 0 | 0 | 1.4939 | 0.068829 | 0.092544 | 0.12167 | 0.28304 | 0 | 0 | 0 | 0 | 0 | 5.5
59254_G_GENT2 | ISONE_MA, VT, NH, RI (Rest of ISO New England) | Rhode Island | 44 | Providence | 7 | 59254 | GENT2 | Johnston LFG Turbine Plant | 13500 | 2013 | 9999 | Landfill Gas | [5 empty] | Non-Fossil | G | 2030 | LF Gas |  | 0.13395 | 0.1801 | 0.23678 | 0.55083 | 0 | 0 | 0 | 0 | 0 | 0 | 0 | 0 | 0 | 0 | 0 | 0 | 9.922 | 13.3407 | 17.5392 | 40.8019 | 7.7192 | 10.3789 | 13.6454 | 31.7435 | 0 | 0 | 0 | 0 | 0.014813 | 0.019916 | 0.026184 | 0.060913 | 0 | 0 | 0 | 0 | 0 | 0 | 0 | 0 | 1.4939 | 0.068829 | 0.092544 | 0.12167 | 0.28304 | 0 | 0 | 0 | 0 | 0 | 5.5
59254_G_GENT3 | ISONE_MA, VT, NH, RI (Rest of ISO New England) | Rhode Island | 44 | Providence | 7 | 59254 | GENT3 | Johnston LFG Turbine Plant | 13500 | 2013 | 9999 | Landfill Gas | [5 empty] | Non-Fossil | G | 2030 | LF Gas |  | 0.13395 | 0.1801 | 0.23678 | 0.55083 | 0 | 0 | 0 | 0 | 0 | 0 | 0 | 0 | 0 | 0 | 0 | 0 | 9.922 | 13.3407 | 17.5392 | 40.8019 | 7.7192 | 10.3789 | 13.6454 | 31.7435 | 0 | 0 | 0 | 0 | 0.014813 | 0.019916 | 0.026184 | 0.060913 | 0 | 0 | 0 | 0 | 0 | 0 | 0 | 0 | 1.4939 | 0.068829 | 0.092544 | 0.12167 | 0.28304 | 0 | 0 | 0 | 0 | 0 | 5.5
59254_G_GENT4 | ISONE_MA, VT, NH, RI (Rest of ISO New England) | Rhode Island | 44 | Providence | 7 | 59254 | GENT4 | Johnston LFG Turbine Plant | 13500 | 2013 | 9999 | Landfill Gas | [5 empty] | Non-Fossil | G | 2030 | LF Gas |  | 0.13395 | 0.1801 | 0.23678 | 0.55083 | 0 | 0 | 0 | 0 | 0 | 0 | 0 | 0 | 0 | 0 | 0 | 0 | 9.922 | 13.3407 | 17.5392 | 40.8019 | 7.7192 | 10.3789 | 13.6454 | 31.7435 | 0 | 0 | 0 | 0 | 0.014813 | 0.019916 | 0.026184 | 0.060913 | 0 | 0 | 0 | 0 | 0 | 0 | 0 | 0 | 1.4939 | 0.068829 | 0.092544 | 0.12167 | 0.28304 | 0 | 0 | 0 | 0 | 0 | 5.5
59255_G_4 | MISO_Indiana (including parts of Kentucky) | Indiana | 18 | Sullivan | 153 | 59255 | 4 | Osprey Point RES | 12283 | 2013 | 9999 | Fossil Waste | [5 empty] | Fossil | G | 2030 | Fwaste |  | 0.030579 | 0.039399 | 0.049862 | 0.11984 | 0 | 0 | 0 | 0 | 0 | 0 | 0 | 0 | 0 | 0 | 0 | 0 | 2.4896 | 3.2076 | 4.0594 | 9.7566 | 4.9095 | 6.3255 | 8.0053 | 19.2403 | 0 | 0 | 0 | 0 | 0.00081831 | 0.0010543 | 0.0013343 | 0.0032069 | 0.0012232 | 0.001576 | 0.0019945 | 0.0047936 | 0 | 0 | 0 | 0 | 0.77769 | 0.01727 | 0.022251 | 0.02816 | 0.067681 | 0 | 0 | 0 | 0 | 0 | 3
59260_G_HV1 | MISO_Indiana (including parts of Kentucky) | Indiana | 18 | Jasper | 73 | 59260 | HV1 | Hidden View Dairy, LLC | 11084 | 2013 | 9999 | Non-Fossil Waste | [5 empty] | Non-Fossil | G | 2030 | Non-Fossil |  | 8.0358e-09 | 1.3624e-08 | 1.973e-08 | 4.139e-08 | 0 | 0 | 0 | 0 | 0 | 0 | 0 | 0 | 0 | 0 | 0 | 0 | 7.2499e-07 | 1.2291e-06 | 1.7801e-06 | 3.7342e-06 | 0 | 0 | 0 | 0 | 0 | 0 | 0 | 0 | 0 | 0 | 0 | 0 | 0 | 0 | 0 | 0 | 0 | 0 | 0 | 0 | 2.5923e-07 | 5.0293e-09 | 8.5265e-09 | 1.2348e-08 | 2.5904e-08 | 0 | 0 | 0 | 0 | 0 | 1e-06
59260_G_HV2-2 | MISO_Indiana (including parts of Kentucky) | Indiana | 18 | Jasper | 73 | 59260 | HV2-2 | Hidden View Dairy, LLC | 11084 | 2016 | 9999 | Non-Fossil Waste | [5 empty] | Non-Fossil | G | 2030 | Non-Fossil |  | 8.0358e-09 | 1.3624e-08 | 1.973e-08 | 4.139e-08 | 0 | 0 | 0 | 0 | 0 | 0 | 0 | 0 | 0 | 0 | 0 | 0 | 7.2499e-07 | 1.2291e-06 | 1.7801e-06 | 3.7342e-06 | 0 | 0 | 0 | 0 | 0 | 0 | 0 | 0 | 0 | 0 | 0 | 0 | 0 | 0 | 0 | 0 | 0 | 0 | 0 | 0 | 2.5923e-07 | 5.0293e-09 | 8.5265e-09 | 1.2348e-08 | 2.5904e-08 | 0 | 0 | 0 | 0 | 0 | 1e-06
59261_G_VZ300 | WECC_LADWP | California | 6 | Los Angeles | 37 | 59261 | VZ300 | Verizon-Torrance | 7247 | 2013 | 9999 | Fuel Cell | [5 empty] | Non-Fossil | G | 2030 | NaturalGas |  | 0 | 0 | 0 | 0 | 0 | 0 | 0 | 0 | 0 | 0 | 0 | 0 | 0 | 0 | 0 | 0 | 0 | 0 | 0 | 0 | 0 | 0 | 0 | 0 | 0 | 0 | 0 | 0 | 0 | 0 | 0 | 0 | 0 | 0 | 0 | 0 | 0 | 0 | 0 | 0 | 0 | 0 | 0 | 0 | 0 | 0 | 0 | 0 | 0 | 0 | 1
59262_G_LLRC | WECC_LADWP | California | 6 | Los Angeles | 37 | 59262 | LLRC | Lancaster Little Rock | 0 | 2014 | 9999 | Solar PV | [5 empty] | Non-Fossil | G | 2030 | Solar |  | 0 | 0 | 0 | 0 | 0 | 0 | 0 | 0 | 0 | 0 | 0 | 0 | 0 | 0 | 0 | 0 | 1.9454 | 3.9559 | 6.697 | 12.5984 | 0 | 0 | 0 | 0 | 0 | 0 | 0 | 0 | 0 | 0 | 0 | 0 | 0 | 0 | 0 | 0 | 0 | 0 | 0 | 0 | 0.23383 | 0 | 0 | 0 | 0 | 0 | 0 | 0 | 0 | 0 | 5
59265_G_PV8 | WECC_Northern California (not including BANC) | California | 6 | Merced | 47 | 59265 | PV8 | Merced Solar LLC | 0 | 2014 | 9999 | Solar PV | [5 empty] | Non-Fossil | G | 2030 | Solar |  | 0 | 0 | 0 | 0 | 0 | 0 | 0 | 0 | 0 | 0 | 0 | 0 | 0 | 0 | 0 | 0 | 0.55737 | 1.1145 | 1.8801 | 3.5519 | 0 | 0 | 0 | 0 | 0 | 0 | 0 | 0 | 0 | 0 | 0 | 0 | 0 | 0 | 0 | 0 | 0 | 0 | 0 | 0 | 0.06803 | 0 | 0 | 0 | 0 | 0 | 0 | 0 | 0 | 0 | 1.5
59267_G_PV9 | WECC_Northern California (not including BANC) | California | 6 | Merced | 47 | 59267 | PV9 | Mission Solar LLC | 0 | 2014 | 9999 | Solar PV | [5 empty] | Non-Fossil | G | 2030 | Solar |  | 0 | 0 | 0 | 0 | 0 | 0 | 0 | 0 | 0 | 0 | 0 | 0 | 0 | 0 | 0 | 0 | 0.55737 | 1.1145 | 1.8801 | 3.5519 | 0 | 0 | 0 | 0 | 0 | 0 | 0 | 0 | 0 | 0 | 0 | 0 | 0 | 0 | 0 | 0 | 0 | 0 | 0 | 0 | 0.06803 | 0 | 0 | 0 | 0 | 0 | 0 | 0 | 0 | 0 | 1.5
59268_G_PV10 | WECC_Northern California (not including BANC) | California | 6 | San Benito | 69 | 59268 | PV10 | Hollister Solar LLC | 0 | 2014 | 9999 | Solar PV | [5 empty] | Non-Fossil | G | 2030 | Solar |  | 0 | 0 | 0 | 0 | 0 | 0 | 0 | 0 | 0 | 0 | 0 | 0 | 0 | 0 | 0 | 0 | 0.55737 | 1.1145 | 1.8801 | 3.5519 | 0 | 0 | 0 | 0 | 0 | 0 | 0 | 0 | 0 | 0 | 0 | 0 | 0 | 0 | 0 | 0 | 0 | 0 | 0 | 0 | 0.06803 | 0 | 0 | 0 | 0 | 0 | 0 | 0 | 0 | 0 | 1.5
59269_G_VMLB2 | WECC_Southern California Edison | California | 6 | San Bernardino | 71 | 59269 | VMLB2 | Victor Mesa Linda B2 | 0 | 2014 | 9999 | Solar PV | [5 empty] | Non-Fossil | G | 2030 | Solar |  | 0 | 0 | 0 | 0 | 0 | 0 | 0 | 0 | 0 | 0 | 0 | 0 | 0 | 0 | 0 | 0 | 0.64382 | 1.2662 | 2.1387 | 4.0487 | 0 | 0 | 0 | 0 | 0 | 0 | 0 | 0 | 0 | 0 | 0 | 0 | 0 | 0 | 0 | 0 | 0 | 0 | 0 | 0 | 0.073389 | 0 | 0 | 0 | 0 | 0 | 0 | 0 | 0 | 0 | 1.6
59270_G_VMLC2 | WECC_Southern California Edison | California | 6 | San Bernardino | 71 | 59270 | VMLC2 | Victor Mesa Linda C2 | 0 | 2014 | 9999 | Solar PV | [5 empty] | Non-Fossil | G | 2030 | Solar |  | 0 | 0 | 0 | 0 | 0 | 0 | 0 | 0 | 0 | 0 | 0 | 0 | 0 | 0 | 0 | 0 | 0.64382 | 1.2662 | 2.1387 | 4.0487 | 0 | 0 | 0 | 0 | 0 | 0 | 0 | 0 | 0 | 0 | 0 | 0 | 0 | 0 | 0 | 0 | 0 | 0 | 0 | 0 | 0.073389 | 0 | 0 | 0 | 0 | 0 | 0 | 0 | 0 | 0 | 1.6
59271_G_VMLD2 | WECC_Southern California Edison | California | 6 | San Bernardino | 71 | 59271 | VMLD2 | Victor Mesa Linda D2 | 0 | 2014 | 9999 | Solar PV | [5 empty] | Non-Fossil | G | 2030 | Solar |  | 0 | 0 | 0 | 0 | 0 | 0 | 0 | 0 | 0 | 0 | 0 | 0 | 0 | 0 | 0 | 0 | 0.64382 | 1.2662 | 2.1387 | 4.0487 | 0 | 0 | 0 | 0 | 0 | 0 | 0 | 0 | 0 | 0 | 0 | 0 | 0 | 0 | 0 | 0 | 0 | 0 | 0 | 0 | 0.073389 | 0 | 0 | 0 | 0 | 0 | 0 | 0 | 0 | 0 | 1.6
59272_G_VMLE2 | WECC_Southern California Edison | California | 6 | San Bernardino | 71 | 59272 | VMLE2 | Victor Mesa Linda E2 | 0 | 2014 | 9999 | Solar PV | [5 empty] | Non-Fossil | G | 2030 | Solar |  | 0 | 0 | 0 | 0 | 0 | 0 | 0 | 0 | 0 | 0 | 0 | 0 | 0 | 0 | 0 | 0 | 0.64382 | 1.2662 | 2.1387 | 4.0487 | 0 | 0 | 0 | 0 | 0 | 0 | 0 | 0 | 0 | 0 | 0 | 0 | 0 | 0 | 0 | 0 | 0 | 0 | 0 | 0 | 0.073389 | 0 | 0 | 0 | 0 | 0 | 0 | 0 | 0 | 0 | 1.6
59273_G_PALME | WECC_LADWP | California | 6 | Los Angeles | 37 | 59273 | PALME | SEPV Palmdale East | 0 | 2015 | 9999 | Solar PV | [5 empty] | Non-Fossil | G | 2030 | Solar |  | 0 | 0 | 0 | 0 | 0 | 0 | 0 | 0 | 0 | 0 | 0 | 0 | 0 | 0 | 0 | 0 | 3.5017 | 7.1207 | 12.0546 | 22.6771 | 0 | 0 | 0 | 0 | 0 | 0 | 0 | 0 | 0 | 0 | 0 | 0 | 0 | 0 | 0 | 0 | 0 | 0 | 0 | 0 | 0.42089 | 0 | 0 | 0 | 0 | 0 | 0 | 0 | 0 | 0 | 9
59274_G_SUTTG | NY_Zone K (LI) | New York | 36 | Suffolk | 103 | 59274 | SUTTG | Sutter Greenworks LLC | 0 | 2015 | 9999 | Solar PV | [5 empty] | Non-Fossil | G | 2030 | Solar |  | 0 | 0 | 0 | 0 | 0 | 0 | 0 | 0 | 0 | 0 | 0 | 0 | 0 | 0 | 0 | 0 | 1.0243 | 2.0525 | 3.2851 | 6.362 | 0 | 0 | 0 | 0 | 0 | 0 | 0 | 0 | 0 | 0 | 0 | 0 | 0 | 0 | 0 | 0 | 0 | 0 | 0 | 0 | 0.1407 | 0 | 0 | 0 | 0 | 0 | 0 | 0 | 0 | 0 | 4
59275_G_STERG | NY_Zone K (LI) | New York | 36 | Suffolk | 103 | 59275 | STERG | Sterlington Greenworks LLC | 0 | 2015 | 9999 | Solar PV | [5 empty] | Non-Fossil | G | 2030 | Solar |  | 0 | 0 | 0 | 0 | 0 | 0 | 0 | 0 | 0 | 0 | 0 | 0 | 0 | 0 | 0 | 0 | 0.25608 | 0.51313 | 0.82129 | 1.5905 | 0 | 0 | 0 | 0 | 0 | 0 | 0 | 0 | 0 | 0 | 0 | 0 | 0 | 0 | 0 | 0 | 0 | 0 | 0 | 0 | 0.035175 | 0 | 0 | 0 | 0 | 0 | 0 | 0 | 0 | 0 | 1
59276_G_LEAVG | NY_Zone K (LI) | New York | 36 | Suffolk | 103 | 59276 | LEAVG | Leavenworth Greenworks LLC | 0 | 2016 | 9999 | Solar PV | [5 empty] | Non-Fossil | G | 2030 | Solar |  | 0 | 0 | 0 | 0 | 0 | 0 | 0 | 0 | 0 | 0 | 0 | 0 | 0 | 0 | 0 | 0 | 1.7926 | 3.5919 | 5.749 | 11.1335 | 0 | 0 | 0 | 0 | 0 | 0 | 0 | 0 | 0 | 0 | 0 | 0 | 0 | 0 | 0 | 0 | 0 | 0 | 0 | 0 | 0.24623 | 0 | 0 | 0 | 0 | 0 | 0 | 0 | 0 | 0 | 7
59277_G_MED1 | PJM_EMAAC | New Jersey | 34 | Burlington | 5 | 59277 | MED1 | Medford WWTP | 0 | 2013 | 9999 | Solar PV | [5 empty] | Non-Fossil | G | 2030 | Solar |  | 0 | 0 | 0 | 0 | 0 | 0 | 0 | 0 | 0 | 0 | 0 | 0 | 0 | 0 | 0 | 0 | 0.27404 | 0.59212 | 0.98186 | 1.848 | 0 | 0 | 0 | 0 | 0 | 0 | 0 | 0 | 0 | 0 | 0 | 0 | 0 | 0 | 0 | 0 | 0 | 0 | 0 | 0 | 0.059497 | 0 | 0 | 0 | 0 | 0 | 0 | 0 | 0 | 0 | 1.3
59278_G_REEV1 | PJM_EMAAC | New Jersey | 34 | Burlington | 5 | 59278 | REEV1 | Reeves South | 0 | 2013 | 9999 | Solar PV | [5 empty] | Non-Fossil | G | 2030 | Solar |  | 0 | 0 | 0 | 0 | 0 | 0 | 0 | 0 | 0 | 0 | 0 | 0 | 0 | 0 | 0 | 0 | 0.2108 | 0.45548 | 0.75528 | 1.4216 | 0 | 0 | 0 | 0 | 0 | 0 | 0 | 0 | 0 | 0 | 0 | 0 | 0 | 0 | 0 | 0 | 0 | 0 | 0 | 0 | 0.045767 | 0 | 0 | 0 | 0 | 0 | 0 | 0 | 0 | 0 | 1
59279_G_LFT01 | WECC_Northern California (not including BANC) | California | 6 | Alameda | 1 | 59279 | LFT01 | Life Technologies - Pleasanton | 7526 | 2013 | 9999 | Fuel Cell | [5 empty] | Non-Fossil | G | 2030 | NaturalGas |  | 0 | 0 | 0 | 0 | 0 | 0 | 0 | 0 | 0 | 0 | 0 | 0 | 0 | 0 | 0 | 0 | 0 | 0 | 0 | 0 | 0 | 0 | 0 | 0 | 0 | 0 | 0 | 0 | 0 | 0 | 0 | 0 | 0 | 0 | 0 | 0 | 0 | 0 | 0 | 0 | 0 | 0 | 0 | 0 | 0 | 0 | 0 | 0 | 0 | 0 | 1
59280_G_KLG00 | WECC_Northern California (not including BANC) | California | 6 | Santa Clara | 85 | 59280 | KLG00 | Kellogg's - San Jose | 7405 | 2013 | 9999 | Fuel Cell | [5 empty] | Non-Fossil | G | 2030 | NaturalGas |  | 0 | 0 | 0 | 0 | 0 | 0 | 0 | 0 | 0 | 0 | 0 | 0 | 0 | 0 | 0 | 0 | 0 | 0 | 0 | 0 | 0 | 0 | 0 | 0 | 0 | 0 | 0 | 0 | 0 | 0 | 0 | 0 | 0 | 0 | 0 | 0 | 0 | 0 | 0 | 0 | 0 | 0 | 0 | 0 | 0 | 0 | 0 | 0 | 0 | 0 | 1
59283_G_W4236 | WECC_Northern California (not including BANC) | California | 6 | Contra Costa | 13 | 59283 | W4236 | California PV Energy at ISD WWTP | 0 | 2014 | 9999 | Solar PV | [5 empty] | Non-Fossil | G | 2030 | Solar |  | 0 | 0 | 0 | 0 | 0 | 0 | 0 | 0 | 0 | 0 | 0 | 0 | 0 | 0 | 0 | 0 | 0.37158 | 0.743 | 1.2534 | 2.368 | 0 | 0 | 0 | 0 | 0 | 0 | 0 | 0 | 0 | 0 | 0 | 0 | 0 | 0 | 0 | 0 | 0 | 0 | 0 | 0 | 0.045353 | 0 | 0 | 0 | 0 | 0 | 0 | 0 | 0 | 0 | 1
59284_G_GE1.7 | SPP West (Oklahoma, Arkansas, Louisiana) | Oklahoma | 40 | Dewey | 43 | 59284 | GE1.7 | Mammoth Plains | 0 | 2014 | 9999 | Onshore Wind | [5 empty] | Non-Fossil | G | 2030 | Wind |  | 0 | 0 | 0 | 0 | 0 | 0 | 0 | 0 | 0 | 0 | 0 | 0 | 0 | 0 | 0 | 0 | 180.3068 | 266.4258 | 265.2531 | 711.9857 | 0 | 0 | 0 | 0 | 0 | 0 | 0 | 0 | 0 | 0 | 0 | 0 | 0 | 0 | 0 | 0 | 0 | 0 | 0 | 0 | 8.3271 | 0 | 0 | 0 | 0 | 0 | 0 | 0 | 0 | 0 | 199
59292_G_RCWP | SPP Nebraska | Nebraska | 31 | Dixon | 51 | 59292 | RCWP | Rattlesnake Creek Wind Project | 0 | 2019 | 9999 | Onshore Wind | [5 empty] | Non-Fossil | G | 2030 | Wind |  | 0 | 0 | 0 | 0 | 0 | 0 | 0 | 0 | 0 | 0 | 0 | 0 | 0 | 0 | 0 | 0 | 338.9869 | 443.0542 | 420.9741 | 1203.0152 | 0 | 0 | 0 | 0 | 0 | 0 | 0 | 0 | 0 | 0 | 0 | 0 | 0 | 0 | 0 | 0 | 0 | 0 | 0 | 0 | 13.3918 | 0 | 0 | 0 | 0 | 0 | 0 | 0 | 0 | 0 | 318.1
59295_G_NKG1 | ISONE_MA, VT, NH, RI (Rest of ISO New England) | Rhode Island | 44 | Washington | 9 | 59295 | NKG1 | WED NK Green | 0 | 2012 | 9999 | Onshore Wind | [5 empty] | Non-Fossil | G | 2030 | Wind |  | 0 | 0 | 0 | 0 | 0 | 0 | 0 | 0 | 0 | 0 | 0 | 0 | 0 | 0 | 0 | 0 | 0.82923 | 1.1807 | 0.93764 | 2.9476 | 0 | 0 | 0 | 0 | 0 | 0 | 0 | 0 | 0 | 0 | 0 | 0 | 0 | 0 | 0 | 0 | 0 | 0 | 0 | 0 | 0.05289 | 0 | 0 | 0 | 0 | 0 | 0 | 0 | 0 | 0 | 1.5
59296_G_NWOH1 | PJM West | Ohio | 39 | Paulding | 125 | 59296 | NWOH1 | Northwest Ohio Wind | 0 | 2018 | 9999 | Onshore Wind | [5 empty] | Non-Fossil | G | 2030 | Wind |  | 0 | 0 | 0 | 0 | 0 | 0 | 0 | 0 | 0 | 0 | 0 | 0 | 0 | 0 | 0 | 0 | 96.3676 | 117.1047 | 76.9879 | 290.4601 | 0 | 0 | 0 | 0 | 0 | 0 | 0 | 0 | 0 | 0 | 0 | 0 | 0 | 0 | 0 | 0 | 0 | 0 | 0 | 0 | 3.8679 | 0 | 0 | 0 | 0 | 0 | 0 | 0 | 0 | 0 | 105
59297_G_CARRI | PJM_EMAAC | New Jersey | 34 | Somerset | 35 | 59297 | CARRI | Carrier Clinic | 0 | 2009 | 9999 | Solar PV | [5 empty] | Non-Fossil | G | 2030 | Solar |  | 0 | 0 | 0 | 0 | 0 | 0 | 0 | 0 | 0 | 0 | 0 | 0 | 0 | 0 | 0 | 0 | 0.3162 | 0.68322 | 1.1329 | 2.1323 | 0 | 0 | 0 | 0 | 0 | 0 | 0 | 0 | 0 | 0 | 0 | 0 | 0 | 0 | 0 | 0 | 0 | 0 | 0 | 0 | 0.068651 | 0 | 0 | 0 | 0 | 0 | 0 | 0 | 0 | 0 | 1.5
59299_G_RED1 | WECC_Northern California (not including BANC) | California | 6 | Marin | 41 | 59299 | RED1 | Waste Mangement Redwood LFGTE | 13500 | 2017 | 9999 | Landfill Gas | [5 empty] | Non-Fossil | G | 2030 | LF Gas |  | 0.033219 | 0 | 0.04576 | 0.078979 | 0 | 0 | 0 | 0 | 0 | 0 | 0 | 0 | 0 | 0 | 0 | 0 | 2.3364 | 0 | 3.2184 | 5.5548 | 1.9144 | 0 | 2.6371 | 4.5515 | 0 | 0 | 0 | 0 | 0.0014949 | 0 | 0.0020592 | 0.0035541 | 0 | 0 | 0 | 0 | 0 | 0 | 0 | 0 | 0.54439 | 0.016208 | 0 | 0.022326 | 0.038534 | 0 | 0 | 0 | 0 | 0 | 2
59299_G_RED2 | WECC_Northern California (not including BANC) | California | 6 | Marin | 41 | 59299 | RED2 | Waste Mangement Redwood LFGTE | 13500 | 2017 | 9999 | Landfill Gas | [5 empty] | Non-Fossil | G | 2030 | LF Gas |  | 0.033219 | 0 | 0.04576 | 0.078979 | 0 | 0 | 0 | 0 | 0 | 0 | 0 | 0 | 0 | 0 | 0 | 0 | 2.3364 | 0 | 3.2184 | 5.5548 | 1.9144 | 0 | 2.6371 | 4.5515 | 0 | 0 | 0 | 0 | 0.0014949 | 0 | 0.0020592 | 0.0035541 | 0 | 0 | 0 | 0 | 0 | 0 | 0 | 0 | 0.54439 | 0.016208 | 0 | 0.022326 | 0.038534 | 0 | 0 | 0 | 0 | 0 | 2
593_B_3 | PJM_EMAAC | Delaware | 10 | New Castle | 3 | 593 | 3 | Edge Moor | 11893 | 1957 | 9999 | O/G Steam | tangential | dry | ESPC + Dry Scrubber + SNCR | LNB | Dry Scrubber | Fossil | B | 2030 | NaturalGas |  | 0 | 0 | 0 | 0 | 0 | 0 | 0 | 0 | 0 | 0 | 0 | 0 | 0 | 0 | 0 | 0 | 0 | 0 | 0 | 0 | 0 | 0 | 0 | 0 | 0 | 0 | 0 | 0 | 0 | 0 | 0 | 0 | 0 | 0 | 0 | 0 | 0 | 0 | 0 | 0 | 5.0516 | 0 | 0 | 0 | 0 | 0 | 0 | 0 | 0 | 0 | 86 | Scrubber / SNCR | Dry Scrubber
593_B_4 | PJM_EMAAC | Delaware | 10 | New Castle | 3 | 593 | 4 | Edge Moor | 11627 | 1966 | 9999 | O/G Steam | tangential | dry | ESPC + Dry Scrubber + SNCR | LNC2 | Dry Scrubber | Fossil | B | 2030 | NaturalGas |  | 0 | 0 | 0 | 0 | 0 | 0 | 0 | 0 | 0 | 0 | 0 | 0 | 0 | 0 | 0 | 0 | 0 | 0 | 0 | 0 | 0 | 0 | 0 | 0 | 0 | 0 | 0 | 0 | 0 | 0 | 0 | 0 | 0 | 0 | 0 | 0 | 0 | 0 | 0 | 0 | 9.9673 | 0 | 0 | 0 | 0 | 0 | 0 | 0 | 0 | 0 | 174 | Scrubber / SNCR | Dry Scrubber
593_B_5 | PJM_EMAAC | Delaware | 10 | New Castle | 3 | 593 | 5 | Edge Moor | 11463 | 1973 | 9999 | O/G Steam | wall | dry | Cyclone + SNCR | LNBO |  | Fossil | B | 2030 | NaturalGas |  | 0 | 0 | 0 | 0 | 0 | 0 | 0 | 0 | 0 | 0 | 0 | 0 | 0 | 0 | 0 | 0 | 0 | 0 | 0 | 0 | 0 | 0 | 0 | 0 | 0 | 0 | 0 | 0 | 0 | 0 | 0 | 0 | 0 | 0 | 0 | 0 | 0 | 0 | 0 | 0 | 22.928 | 0 | 0 | 0 | 0 | 0 | 0 | 0 | 0 | 0 | 450 | SNCR
593_G_10 | PJM_EMAAC | Delaware | 10 | New Castle | 3 | 593 | 10 | Edge Moor | 10745 | 1963 | 9999 | Combustion Turbine |  |  |  | H2O |  | Fossil | G | 2030 | Oil |  | 0 | 0 | 0 | 0 | 0 | 0 | 0 | 0 | 0 | 0 | 0 | 0 | 0 | 0 | 0 | 0 | 0 | 0 | 0 | 0 | 0 | 0 | 0 | 0 | 0 | 0 | 0 | 0 | 0 | 0 | 0 | 0 | 0 | 0 | 0 | 0 | 0 | 0 | 0 | 0 | 0.70293 | 0 | 0 | 0 | 0 | 0 | 0 | 0 | 0 | 0 | 15
59300_G_HAN1 | WECC_Northern California (not including BANC) | California | 6 | Kings | 31 | 59300 | HAN1 | Hanford 1 and 2 | 0 | 2014 | 9999 | Solar PV | [5 empty] | Non-Fossil | G | 2030 | Solar |  | 0 | 0 | 0 | 0 | 0 | 0 | 0 | 0 | 0 | 0 | 0 | 0 | 0 | 0 | 0 | 0 | 0.55737 | 1.1145 | 1.8801 | 3.5519 | 0 | 0 | 0 | 0 | 0 | 0 | 0 | 0 | 0 | 0 | 0 | 0 | 0 | 0 | 0 | 0 | 0 | 0 | 0 | 0 | 0.06803 | 0 | 0 | 0 | 0 | 0 | 0 | 0 | 0 | 0 | 1.5
59300_G_HAN2 | WECC_Northern California (not including BANC) | California | 6 | Kings | 31 | 59300 | HAN2 | Hanford 1 and 2 | 0 | 2014 | 9999 | Solar PV | [5 empty] | Non-Fossil | G | 2030 | Solar |  | 0 | 0 | 0 | 0 | 0 | 0 | 0 | 0 | 0 | 0 | 0 | 0 | 0 | 0 | 0 | 0 | 0.55737 | 1.1145 | 1.8801 | 3.5519 | 0 | 0 | 0 | 0 | 0 | 0 | 0 | 0 | 0 | 0 | 0 | 0 | 0 | 0 | 0 | 0 | 0 | 0 | 0 | 0 | 0.06803 | 0 | 0 | 0 | 0 | 0 | 0 | 0 | 0 | 0 | 1.5
59301_G_WEDC1 | ISONE_MA, VT, NH, RI (Rest of ISO New England) | Rhode Island | 44 | Kent | 3 | 59301 | WEDC1 | WED Coventry 1 | 0 | 2016 | 9999 | Onshore Wind | [5 empty] | Non-Fossil | G | 2030 | Wind |  | 0 | 0 | 0 | 0 | 0 | 0 | 0 | 0 | 0 | 0 | 0 | 0 | 0 | 0 | 0 | 0 | 0.82923 | 1.1807 | 0.93764 | 2.9476 | 0 | 0 | 0 | 0 | 0 | 0 | 0 | 0 | 0 | 0 | 0 | 0 | 0 | 0 | 0 | 0 | 0 | 0 | 0 | 0 | 0.05289 | 0 | 0 | 0 | 0 | 0 | 0 | 0 | 0 | 0 | 1.5
59302_G_COV2 | ISONE_MA, VT, NH, RI (Rest of ISO New England) | Rhode Island | 44 | Kent | 3 | 59302 | COV2 | WED Coventry 2 | 0 | 2016 | 9999 | Onshore Wind | [5 empty] | Non-Fossil | G | 2030 | Wind |  | 0 | 0 | 0 | 0 | 0 | 0 | 0 | 0 | 0 | 0 | 0 | 0 | 0 | 0 | 0 | 0 | 0.82923 | 1.1807 | 0.93764 | 2.9476 | 0 | 0 | 0 | 0 | 0 | 0 | 0 | 0 | 0 | 0 | 0 | 0 | 0 | 0 | 0 | 0 | 0 | 0 | 0 | 0 | 0.05289 | 0 | 0 | 0 | 0 | 0 | 0 | 0 | 0 | 0 | 1.5
59302_G_COV2A | ISONE_MA, VT, NH, RI (Rest of ISO New England) | Rhode Island | 44 | Kent | 3 | 59302 | COV2A | WED Coventry 2 | 0 | 2016 | 9999 | Onshore Wind | [5 empty] | Non-Fossil | G | 2030 | Wind |  | 0 | 0 | 0 | 0 | 0 | 0 | 0 | 0 | 0 | 0 | 0 | 0 | 0 | 0 | 0 | 0 | 0.82923 | 1.1807 | 0.93764 | 2.9476 | 0 | 0 | 0 | 0 | 0 | 0 | 0 | 0 | 0 | 0 | 0 | 0 | 0 | 0 | 0 | 0 | 0 | 0 | 0 | 0 | 0.05289 | 0 | 0 | 0 | 0 | 0 | 0 | 0 | 0 | 0 | 1.5
59302_G_COV2B | ISONE_MA, VT, NH, RI (Rest of ISO New England) | Rhode Island | 44 | Kent | 3 | 59302 | COV2B | WED Coventry 2 | 0 | 2016 | 9999 | Onshore Wind | [5 empty] | Non-Fossil | G | 2030 | Wind |  | 0 | 0 | 0 | 0 | 0 | 0 | 0 | 0 | 0 | 0 | 0 | 0 | 0 | 0 | 0 | 0 | 0.82923 | 1.1807 | 0.93764 | 2.9476 | 0 | 0 | 0 | 0 | 0 | 0 | 0 | 0 | 0 | 0 | 0 | 0 | 0 | 0 | 0 | 0 | 0 | 0 | 0 | 0 | 0.05289 | 0 | 0 | 0 | 0 | 0 | 0 | 0 | 0 | 0 | 1.5
59305_G_WEDC3 | ISONE_MA, VT, NH, RI (Rest of ISO New England) | Rhode Island | 44 | Kent | 3 | 59305 | WEDC3 | WED Coventry 3 | 0 | 2016 | 9999 | Onshore Wind | [5 empty] | Non-Fossil | G | 2030 | Wind |  | 0 | 0 | 0 | 0 | 0 | 0 | 0 | 0 | 0 | 0 | 0 | 0 | 0 | 0 | 0 | 0 | 0.82923 | 1.1807 | 0.93764 | 2.9476 | 0 | 0 | 0 | 0 | 0 | 0 | 0 | 0 | 0 | 0 | 0 | 0 | 0 | 0 | 0 | 0 | 0 | 0 | 0 | 0 | 0.05289 | 0 | 0 | 0 | 0 | 0 | 0 | 0 | 0 | 0 | 1.5
59306_G_WEDC4 | ISONE_MA, VT, NH, RI (Rest of ISO New England) | Rhode Island | 44 | Kent | 3 | 59306 | WEDC4 | WED Coventry 4 | 0 | 2016 | 9999 | Onshore Wind | [5 empty] | Non-Fossil | G | 2030 | Wind |  | 0 | 0 | 0 | 0 | 0 | 0 | 0 | 0 | 0 | 0 | 0 | 0 | 0 | 0 | 0 | 0 | 0.82923 | 1.1807 | 0.93764 | 2.9476 | 0 | 0 | 0 | 0 | 0 | 0 | 0 | 0 | 0 | 0 | 0 | 0 | 0 | 0 | 0 | 0 | 0 | 0 | 0 | 0 | 0.05289 | 0 | 0 | 0 | 0 | 0 | 0 | 0 | 0 | 0 | 1.5
59308_G_BEAC5 | WECC_Southern California Edison | California | 6 | Kern | 29 | 59308 | BEAC5 | Beacon Solar Plant Site 5 | 0 | 2017 | 9999 | Solar PV | [5 empty] | Non-Fossil | G | 2030 | Solar |  | 0 | 0 | 0 | 0 | 0 | 0 | 0 | 0 | 0 | 0 | 0 | 0 | 0 | 0 | 0 | 0 | 15.2102 | 29.914 | 50.5267 | 95.651 | 0 | 0 | 0 | 0 | 0 | 0 | 0 | 0 | 0 | 0 | 0 | 0 | 0 | 0 | 0 | 0 | 0 | 0 | 0 | 0 | 1.7338 | 0 | 0 | 0 | 0 | 0 | 0 | 0 | 0 | 0 | 37.8
59309_G_BEAC2 | WECC_Southern California Edison | California | 6 | Kern | 29 | 59309 | BEAC2 | Beacon Solar Plant Site 2 | 0 | 2017 | 9999 | Solar PV | [5 empty] | Non-Fossil | G | 2030 | Solar |  | 0 | 0 | 0 | 0 | 0 | 0 | 0 | 0 | 0 | 0 | 0 | 0 | 0 | 0 | 0 | 0 | 19.0329 | 37.4321 | 63.2253 | 119.6902 | 0 | 0 | 0 | 0 | 0 | 0 | 0 | 0 | 0 | 0 | 0 | 0 | 0 | 0 | 0 | 0 | 0 | 0 | 0 | 0 | 2.1696 | 0 | 0 | 0 | 0 | 0 | 0 | 0 | 0 | 0 | 47.3
59310_G_GEN1 | SERC_Delta_AECI | Missouri | 29 | Wright | 229 | 59310 | GEN1 | Black Oak Power Producers | 13500 | 2014 | 9999 | Landfill Gas | [5 empty] | Non-Fossil | G | 2030 | LF Gas |  | 0.025213 | 0.034448 | 0.044145 | 0.10381 | 0 | 0 | 0 | 0 | 0 | 0 | 0 | 0 | 0 | 0 | 0 | 0 | 1.8676 | 2.5517 | 3.27 | 7.6893 | 1.453 | 1.9852 | 2.544 | 5.9822 | 0 | 0 | 0 | 0 | 0.0027882 | 0.0038094 | 0.0048818 | 0.011479 | 0 | 0 | 0 | 0 | 0 | 0 | 0 | 0 | 0.49254 | 0.012956 | 0.017701 | 0.022684 | 0.053341 | 0 | 0 | 0 | 0 | 0 | 1.9
59310_G_GEN2 | SERC_Delta_AECI | Missouri | 29 | Wright | 229 | 59310 | GEN2 | Black Oak Power Producers | 13500 | 2014 | 9999 | Landfill Gas | [5 empty] | Non-Fossil | G | 2030 | LF Gas |  | 0.025213 | 0.034448 | 0.044145 | 0.10381 | 0 | 0 | 0 | 0 | 0 | 0 | 0 | 0 | 0 | 0 | 0 | 0 | 1.8676 | 2.5517 | 3.27 | 7.6893 | 1.453 | 1.9852 | 2.544 | 5.9822 | 0 | 0 | 0 | 0 | 0.0027882 | 0.0038094 | 0.0048818 | 0.011479 | 0 | 0 | 0 | 0 | 0 | 0 | 0 | 0 | 0.49254 | 0.012956 | 0.017701 | 0.022684 | 0.053341 | 0 | 0 | 0 | 0 | 0 | 1.9
59311_G_SEIL1 | SPP West (Oklahoma, Arkansas, Louisiana) | Oklahoma | 40 | Dewey | 43 | 59311 | SEIL1 | Seiling Wind I | 0 | 2014 | 9999 | Onshore Wind | [5 empty] | Non-Fossil | G | 2030 | Wind |  | 0 | 0 | 0 | 0 | 0 | 0 | 0 | 0 | 0 | 0 | 0 | 0 | 0 | 0 | 0 | 0 | 180.3068 | 266.4258 | 265.2531 | 711.9857 | 0 | 0 | 0 | 0 | 0 | 0 | 0 | 0 | 0 | 0 | 0 | 0 | 0 | 0 | 0 | 0 | 0 | 0 | 0 | 0 | 8.3271 | 0 | 0 | 0 | 0 | 0 | 0 | 0 | 0 | 0 | 199
59312_G_SEIL2 | SPP West (Oklahoma, Arkansas, Louisiana) | Oklahoma | 40 | Dewey | 43 | 59312 | SEIL2 | Seiling Wind II | 0 | 2014 | 9999 | Onshore Wind | [5 empty] | Non-Fossil | G | 2030 | Wind |  | 0 | 0 | 0 | 0 | 0 | 0 | 0 | 0 | 0 | 0 | 0 | 0 | 0 | 0 | 0 | 0 | 89.3379 | 132.008 | 131.4269 | 352.7728 | 0 | 0 | 0 | 0 | 0 | 0 | 0 | 0 | 0 | 0 | 0 | 0 | 0 | 0 | 0 | 0 | 0 | 0 | 0 | 0 | 4.1259 | 0 | 0 | 0 | 0 | 0 | 0 | 0 | 0 | 0 | 98.6
59313_G_COV5 | ISONE_MA, VT, NH, RI (Rest of ISO New England) | Rhode Island | 44 | Kent | 3 | 59313 | COV5 | WED Coventry 5 | 0 | 2017 | 9999 | Onshore Wind | [5 empty] | Non-Fossil | G | 2030 | Wind |  | 0 | 0 | 0 | 0 | 0 | 0 | 0 | 0 | 0 | 0 | 0 | 0 | 0 | 0 | 0 | 0 | 0.82923 | 1.1807 | 0.93764 | 2.9476 | 0 | 0 | 0 | 0 | 0 | 0 | 0 | 0 | 0 | 0 | 0 | 0 | 0 | 0 | 0 | 0 | 0 | 0 | 0 | 0 | 0.05289 | 0 | 0 | 0 | 0 | 0 | 0 | 0 | 0 | 0 | 1.5
59314_G_COV6 | ISONE_MA, VT, NH, RI (Rest of ISO New England) | Rhode Island | 44 | Kent | 3 | 59314 | COV6 | WED Coventry 6 | 0 | 2016 | 9999 | Onshore Wind | [5 empty] | Non-Fossil | G | 2030 | Wind |  | 0 | 0 | 0 | 0 | 0 | 0 | 0 | 0 | 0 | 0 | 0 | 0 | 0 | 0 | 0 | 0 | 0.82923 | 1.1807 | 0.93764 | 2.9476 | 0 | 0 | 0 | 0 | 0 | 0 | 0 | 0 | 0 | 0 | 0 | 0 | 0 | 0 | 0 | 0 | 0 | 0 | 0 | 0 | 0.05289 | 0 | 0 | 0 | 0 | 0 | 0 | 0 | 0 | 0 | 1.5
59314_G_COV6A | ISONE_MA, VT, NH, RI (Rest of ISO New England) | Rhode Island | 44 | Kent | 3 | 59314 | COV6A | WED Coventry 6 | 0 | 2016 | 9999 | Onshore Wind | [5 empty] | Non-Fossil | G | 2030 | Wind |  | 0 | 0 | 0 | 0 | 0 | 0 | 0 | 0 | 0 | 0 | 0 | 0 | 0 | 0 | 0 | 0 | 0.82923 | 1.1807 | 0.93764 | 2.9476 | 0 | 0 | 0 | 0 | 0 | 0 | 0 | 0 | 0 | 0 | 0 | 0 | 0 | 0 | 0 | 0 | 0 | 0 | 0 | 0 | 0.05289 | 0 | 0 | 0 | 0 | 0 | 0 | 0 | 0 | 0 | 1.5
59314_G_COV6B | ISONE_MA, VT, NH, RI (Rest of ISO New England) | Rhode Island | 44 | Kent | 3 | 59314 | COV6B | WED Coventry 6 | 0 | 2016 | 9999 | Onshore Wind | [5 empty] | Non-Fossil | G | 2030 | Wind |  | 0 | 0 | 0 | 0 | 0 | 0 | 0 | 0 | 0 | 0 | 0 | 0 | 0 | 0 | 0 | 0 | 0.82923 | 1.1807 | 0.93764 | 2.9476 | 0 | 0 | 0 | 0 | 0 | 0 | 0 | 0 | 0 | 0 | 0 | 0 | 0 | 0 | 0 | 0 | 0 | 0 | 0 | 0 | 0.05289 | 0 | 0 | 0 | 0 | 0 | 0 | 0 | 0 | 0 | 1.5
59315_G_BEAC1 | WECC_Southern California Edison | California | 6 | Kern | 29 | 59315 | BEAC1 | Hecate Energy Beacon Solar 1 | 0 | 2017 | 9999 | Solar PV | [5 empty] | Non-Fossil | G | 2030 | Solar |  | 0 | 0 | 0 | 0 | 0 | 0 | 0 | 0 | 0 | 0 | 0 | 0 | 0 | 0 | 0 | 0 | 20.5217 | 40.3602 | 68.171 | 129.0529 | 0 | 0 | 0 | 0 | 0 | 0 | 0 | 0 | 0 | 0 | 0 | 0 | 0 | 0 | 0 | 0 | 0 | 0 | 0 | 0 | 2.3393 | 0 | 0 | 0 | 0 | 0 | 0 | 0 | 0 | 0 | 51
59316_G_BEAC3 | WECC_Southern California Edison | California | 6 | Kern | 29 | 59316 | BEAC3 | Hecate Energy Beacon Solar 3 | 0 | 2016 | 9999 | Solar PV | [5 empty] | Non-Fossil | G | 2030 | Solar |  | 0 | 0 | 0 | 0 | 0 | 0 | 0 | 0 | 0 | 0 | 0 | 0 | 0 | 0 | 0 | 0 | 20.5217 | 40.3602 | 68.171 | 129.0529 | 0 | 0 | 0 | 0 | 0 | 0 | 0 | 0 | 0 | 0 | 0 | 0 | 0 | 0 | 0 | 0 | 0 | 0 | 0 | 0 | 2.3393 | 0 | 0 | 0 | 0 | 0 | 0 | 0 | 0 | 0 | 51
59317_G_BEAC4 | WECC_Southern California Edison | California | 6 | Kern | 29 | 59317 | BEAC4 | Hecate Energy Beacon Solar 4 | 0 | 2016 | 9999 | Solar PV | [5 empty] | Non-Fossil | G | 2030 | Solar |  | 0 | 0 | 0 | 0 | 0 | 0 | 0 | 0 | 0 | 0 | 0 | 0 | 0 | 0 | 0 | 0 | 18.9121 | 37.1947 | 62.8243 | 118.9311 | 0 | 0 | 0 | 0 | 0 | 0 | 0 | 0 | 0 | 0 | 0 | 0 | 0 | 0 | 0 | 0 | 0 | 0 | 0 | 0 | 2.1558 | 0 | 0 | 0 | 0 | 0 | 0 | 0 | 0 | 0 | 47
59318_G_NRUN1 | PJM_EMAAC | New Jersey | 34 | Burlington | 5 | 59318 | NRUN1 | North Run | 0 | 2015 | 9999 | Solar PV | [5 empty] | Non-Fossil | G | 2030 | Solar |  | 0 | 0 | 0 | 0 | 0 | 0 | 0 | 0 | 0 | 0 | 0 | 0 | 0 | 0 | 0 | 0 | 1.054 | 2.2774 | 3.7764 | 7.1078 | 0 | 0 | 0 | 0 | 0 | 0 | 0 | 0 | 0 | 0 | 0 | 0 | 0 | 0 | 0 | 0 | 0 | 0 | 0 | 0 | 0.22884 | 0 | 0 | 0 | 0 | 0 | 0 | 0 | 0 | 0 | 5
59319_G_ROCK1 | PJM_EMAAC | New Jersey | 34 | Monmouth | 25 | 59319 | ROCK1 | Rock Solid | 0 | 2014 | 9999 | Solar PV | [5 empty] | Non-Fossil | G | 2030 | Solar |  | 0 | 0 | 0 | 0 | 0 | 0 | 0 | 0 | 0 | 0 | 0 | 0 | 0 | 0 | 0 | 0 | 1.6864 | 3.6438 | 6.0422 | 11.3724 | 0 | 0 | 0 | 0 | 0 | 0 | 0 | 0 | 0 | 0 | 0 | 0 | 0 | 0 | 0 | 0 | 0 | 0 | 0 | 0 | 0.36614 | 0 | 0 | 0 | 0 | 0 | 0 | 0 | 0 | 0 | 8
59320_G_GEN1 | ERCOT_Rest | Texas | 48 | Starr | 427 | 59320 | GEN1 | Los Vientos Windpower III | 0 | 2015 | 9999 | Onshore Wind | [5 empty] | Non-Fossil | G | 2030 | Wind |  | 0 | 0 | 0 | 0 | 0 | 0 | 0 | 0 | 0 | 0 | 0 | 0 | 0 | 0 | 0 | 0 | 152.1548 | 215.7525 | 252.503 | 620.4103 | 0 | 0 | 0 | 0 | 0 | 0 | 0 | 0 | 0 | 0 | 0 | 0 | 0 | 0 | 0 | 0 | 0 | 0 | 0 | 0 | 8.113 | 0 | 0 | 0 | 0 | 0 | 0 | 0 | 0 | 0 | 200
59321_G_GEN1 | ERCOT_Rest | Texas | 48 | Starr | 427 | 59321 | GEN1 | Los Vientos Windpower IV | 0 | 2016 | 9999 | Onshore Wind | [5 empty] | Non-Fossil | G | 2030 | Wind |  | 0 | 0 | 0 | 0 | 0 | 0 | 0 | 0 | 0 | 0 | 0 | 0 | 0 | 0 | 0 | 0 | 152.1548 | 215.7525 | 252.503 | 620.4103 | 0 | 0 | 0 | 0 | 0 | 0 | 0 | 0 | 0 | 0 | 0 | 0 | 0 | 0 | 0 | 0 | 0 | 0 | 0 | 0 | 8.113 | 0 | 0 | 0 | 0 | 0 | 0 | 0 | 0 | 0 | 200
59322_G_GEN1 | WECC_Southern California Edison | California | 6 | Kern | 29 | 59322 | GEN1 | Pumpjack Solar I | 0 | 2015 | 9999 | Solar PV | [5 empty] | Non-Fossil | G | 2030 | Solar |  | 0 | 0 | 0 | 0 | 0 | 0 | 0 | 0 | 0 | 0 | 0 | 0 | 0 | 0 | 0 | 0 | 8.0477 | 15.8275 | 26.7337 | 50.609 | 0 | 0 | 0 | 0 | 0 | 0 | 0 | 0 | 0 | 0 | 0 | 0 | 0 | 0 | 0 | 0 | 0 | 0 | 0 | 0 | 0.91736 | 0 | 0 | 0 | 0 | 0 | 0 | 0 | 0 | 0 | 20
59323_G_SMUPV | WECC_BANC | California | 6 | Sacramento | 67 | 59323 | SMUPV | Sacramento (SMUD) | 0 | 2014 | 9999 | Solar PV | [5 empty] | Non-Fossil | G | 2030 | Solar |  | 0 | 0 | 0 | 0 | 0 | 0 | 0 | 0 | 0 | 0 | 0 | 0 | 0 | 0 | 0 | 0 | 0.49017 | 1.0455 | 1.7227 | 3.2583 | 0 | 0 | 0 | 0 | 0 | 0 | 0 | 0 | 0 | 0 | 0 | 0 | 0 | 0 | 0 | 0 | 0 | 0 | 0 | 0 | 0.066759 | 0 | 0 | 0 | 0 | 0 | 0 | 0 | 0 | 0 | 1.5
59324_G_MCCO1 | PJM_ATSI | Ohio | 39 | Cuyahoga | 35 | 59324 | MCCO1 | MCCo Solar Generating Facility | 0 | 2014 | 9999 | Solar PV | [5 empty] | Non-Fossil | G | 2030 | Solar |  | 0 | 0 | 0 | 0 | 0 | 0 | 0 | 0 | 0 | 0 | 0 | 0 | 0 | 0 | 0 | 0 | 0.18326 | 0.44224 | 0.78052 | 1.406 | 0 | 0 | 0 | 0 | 0 | 0 | 0 | 0 | 0 | 0 | 0 | 0 | 0 | 0 | 0 | 0 | 0 | 0 | 0 | 0 | 0.031318 | 0 | 0 | 0 | 0 | 0 | 0 | 0 | 0 | 0 | 0.9
59325_G_KMEC1 | SERC_VACAR | North Carolina | 37 | Cleveland | 45 | 59325 | KMEC1 | Kings Mountain Energy Center | 7050 | 2018 | 9999 | Combined Cycle |  |  | SCR |  |  | Fossil | G | 2030 | NaturalGas |  | 2.4182 | 3.2803 | 6.0177 | 11.7162 | 0 | 0 | 0 | 0 | 0 | 0 | 0 | 0 | 0 | 0 | 0 | 0 | 343.008 | 465.285 | 853.5808 | 1661.8739 | 141.5618 | 192.0264 | 352.2788 | 685.867 | 1.6927e-07 | 2.2962e-07 | 4.2124e-07 | 8.2013e-07 | 0.0070338 | 0.0095412 | 0.017504 | 0.034079 | 0 | 0 | 0 | 0 | 0 | 0 | 0 | 0 | 8.1813 | 0.78379 | 1.0632 | 1.9505 | 3.7975 | 7.8302 | 9.083 | 16.4747 | 33.3879 | 0 | 259 | SCR
59325_G_KMEC2 | SERC_VACAR | North Carolina | 37 | Cleveland | 45 | 59325 | KMEC2 | Kings Mountain Energy Center | 7050 | 2018 | 9999 | Combined Cycle |  |  | SCR | LNB + NH3 |  | Fossil | G | 2030 | NaturalGas |  | 2.1194 | 2.875 | 5.2742 | 10.2686 | 0 | 0 | 0 | 0 | 0 | 0 | 0 | 0 | 0 | 0 | 0 | 0 | 300.6287 | 407.7981 | 748.1191 | 1456.5458 | 124.0716 | 168.3011 | 308.754 | 601.1267 | 1.4836e-07 | 2.0125e-07 | 3.692e-07 | 7.1881e-07 | 0.0061647 | 0.0083623 | 0.015341 | 0.029868 | 0 | 0 | 0 | 0 | 0 | 0 | 0 | 0 | 7.1705 | 0.68695 | 0.93184 | 1.7095 | 3.3283 | 6.8628 | 7.9608 | 14.4392 | 29.2627 | 0 | 227 | SCR
59326_G_MEC1 | PJM West | Ohio | 39 | Butler | 17 | 59326 | MEC1 | Middletown Energy Center | 7050 | 2018 | 9999 | Combined Cycle |  |  | SCR | DLNB |  | Fossil | G | 2030 | NaturalGas |  | 3.1274 | 4.2393 | 5.8621 | 13.2287 | 0 | 0 | 0 | 0 | 0 | 0 | 0 | 0 | 0 | 0 | 0 | 0 | 443.5964 | 601.3195 | 831.4998 | 1876.4157 | 183.0753 | 248.1688 | 343.1658 | 774.4099 | 2.1891e-07 | 2.9675e-07 | 4.1035e-07 | 9.2601e-07 | 0.0095856 | 0.012994 | 0.017968 | 0.040547 | 0 | 0 | 0 | 0 | 0 | 0 | 0 | 0 | 7.9697 | 1.0136 | 1.3741 | 1.9 | 4.2877 | 8.3327 | 9.6263 | 11.7526 | 29.7116 | 0 | 252.3 | SCR
59326_G_MEC2 | PJM West | Ohio | 39 | Butler | 17 | 59326 | MEC2 | Middletown Energy Center | 7050 | 2018 | 9999 | Combined Cycle |  |  | SCR | LNB + NH3 |  | Fossil | G | 2030 | NaturalGas |  | 2.6737 | 3.6243 | 5.0117 | 11.3097 | 0 | 0 | 0 | 0 | 0 | 0 | 0 | 0 | 0 | 0 | 0 | 0 | 379.2459 | 514.0889 | 710.8779 | 1604.2127 | 156.5174 | 212.1681 | 293.3843 | 662.0698 | 1.8716e-07 | 2.537e-07 | 3.5082e-07 | 7.9168e-07 | 0.0081951 | 0.011109 | 0.015361 | 0.034665 | 0 | 0 | 0 | 0 | 0 | 0 | 0 | 0 | 6.8135 | 0.8666 | 1.1747 | 1.6244 | 3.6657 | 7.124 | 8.2299 | 10.0477 | 25.4015 | 0 | 215.7 | SCR
59327_G_GEN1 | PJM_EMAAC | Pennsylvania | 42 | Chester | 29 | 59327 | GEN1 | Marlboro Mushrooms Solar Field | 0 | 2011 | 9999 | Solar PV | [5 empty] | Non-Fossil | G | 2030 | Solar |  | 0 | 0 | 0 | 0 | 0 | 0 | 0 | 0 | 0 | 0 | 0 | 0 | 0 | 0 | 0 | 0 | 0.20146 | 0.43397 | 0.7321 | 1.3675 | 0 | 0 | 0 | 0 | 0 | 0 | 0 | 0 | 0 | 0 | 0 | 0 | 0 | 0 | 0 | 0 | 0 | 0 | 0 | 0 | 0.044092 | 0 | 0 | 0 | 0 | 0 | 0 | 0 | 0 | 0 | 1
59328_G_GAC1 | WECC_San Diego Gas and Electric | California | 6 | San Diego | 73 | 59328 | GAC1 | Golden Acorn Casino | 0 | 2014 | 9999 | Onshore Wind | [5 empty] | Non-Fossil | G | 2030 | Wind |  | 0 | 0 | 0 | 0 | 0 | 0 | 0 | 0 | 0 | 0 | 0 | 0 | 0 | 0 | 0 | 0 | 0.64758 | 0.9819 | 1.0512 | 2.6807 | 0 | 0 | 0 | 0 | 0 | 0 | 0 | 0 | 0 | 0 | 0 | 0 | 0 | 0 | 0 | 0 | 0 | 0 | 0 | 0 | 0.041961 | 0 | 0 | 0 | 0 | 0 | 0 | 0 | 0 | 0 | 1
59329_G_SOL1 | WECC_Northern California (not including BANC) | California | 6 | Monterey | 53 | 59329 | SOL1 | City of Soledad Water Reclamation | 0 | 2014 | 9999 | Onshore Wind | [5 empty] | Non-Fossil | G | 2030 | Wind |  | 0 | 0 | 0 | 0 | 0 | 0 | 0 | 0 | 0 | 0 | 0 | 0 | 0 | 0 | 0 | 0 | 0.32351 | 0.64092 | 1.6638 | 2.6282 | 0 | 0 | 0 | 0 | 0 | 0 | 0 | 0 | 0 | 0 | 0 | 0 | 0 | 0 | 0 | 0 | 0 | 0 | 0 | 0 | 0.042726 | 0 | 0 | 0 | 0 | 0 | 0 | 0 | 0 | 0 | 1
59330_G_TAY1 | WECC_Northern California (not including BANC) | California | 6 | Monterey | 53 | 59330 | TAY1 | Taylor Farms | 0 | 2014 | 9999 | Onshore Wind | [5 empty] | Non-Fossil | G | 2030 | Wind |  | 0 | 0 | 0 | 0 | 0 | 0 | 0 | 0 | 0 | 0 | 0 | 0 | 0 | 0 | 0 | 0 | 0.32351 | 0.64092 | 1.6638 | 2.6282 | 0 | 0 | 0 | 0 | 0 | 0 | 0 | 0 | 0 | 0 | 0 | 0 | 0 | 0 | 0 | 0 | 0 | 0 | 0 | 0 | 0.042726 | 0 | 0 | 0 | 0 | 0 | 0 | 0 | 0 | 0 | 1
59331_G_ANB2 | WECC_Northern California (not including BANC) | California | 6 | Solano | 95 | 59331 | ANB2 | Anheuser-Busch #2 | 0 | 2014 | 9999 | Onshore Wind | [5 empty] | Non-Fossil | G | 2030 | Wind |  | 0 | 0 | 0 | 0 | 0 | 0 | 0 | 0 | 0 | 0 | 0 | 0 | 0 | 0 | 0 | 0 | 0.51761 | 1.0255 | 2.6621 | 4.2052 | 0 | 0 | 0 | 0 | 0 | 0 | 0 | 0 | 0 | 0 | 0 | 0 | 0 | 0 | 0 | 0 | 0 | 0 | 0 | 0 | 0.068362 | 0 | 0 | 0 | 0 | 0 | 0 | 0 | 0 | 0 | 1.6
59332_G_MSCRK | ERCOT_West | Texas | 48 | Dawson | 115 | 59332 | MSCRK | Mesquite Creek Wind | 0 | 2015 | 9999 | Onshore Wind | [5 empty] | Non-Fossil | G | 2030 | Wind |  | 0 | 0 | 0 | 0 | 0 | 0 | 0 | 0 | 0 | 0 | 0 | 0 | 0 | 0 | 0 | 0 | 150.6758 | 221.1005 | 224.7562 | 596.5325 | 0 | 0 | 0 | 0 | 0 | 0 | 0 | 0 | 0 | 0 | 0 | 0 | 0 | 0 | 0 | 0 | 0 | 0 | 0 | 0 | 8.8349 | 0 | 0 | 0 | 0 | 0 | 0 | 0 | 0 | 0 | 211.2
59333_G_FAIS1 | SERC_VACAR | North Carolina | 37 | Duplin | 61 | 59333 | FAIS1 | Faison Solar | 0 | 2015 | 9999 | Solar PV | [5 empty] | Non-Fossil | G | 2030 | Solar |  | 0 | 0 | 0 | 0 | 0 | 0 | 0 | 0 | 0 | 0 | 0 | 0 | 0 | 0 | 0 | 0 | 0.58252 | 1.1581 | 1.8527 | 3.5933 | 0 | 0 | 0 | 0 | 0 | 0 | 0 | 0 | 0 | 0 | 0 | 0 | 0 | 0 | 0 | 0 | 0 | 0 | 0 | 0 | 0.085302 | 0 | 0 | 0 | 0 | 0 | 0 | 0 | 0 | 0 | 2
59334_G_INV-1 | WECC_Southern California Edison | California | 6 | Kern | 29 | 59334 | INV-1 | Catalina Solar 2, LLC | 0 | 2015 | 9999 | Solar PV | [5 empty] | Non-Fossil | G | 2030 | Solar |  | 0 | 0 | 0 | 0 | 0 | 0 | 0 | 0 | 0 | 0 | 0 | 0 | 0 | 0 | 0 | 0 | 7.2429 | 14.2448 | 24.0604 | 45.5481 | 0 | 0 | 0 | 0 | 0 | 0 | 0 | 0 | 0 | 0 | 0 | 0 | 0 | 0 | 0 | 0 | 0 | 0 | 0 | 0 | 0.82562 | 0 | 0 | 0 | 0 | 0 | 0 | 0 | 0 | 0 | 18
59335_G_GEN1 | SERC_Southeastern | Georgia | 13 | Dougherty | 95 | 59335 | GEN1 | MCLB Landfill Gas to Energy | 7042 | 2011 | 9999 | Non-Fossil Waste | [5 empty] | Non-Fossil | G | 2030 | Non-Fossil |  | 0.014436 | 0.019501 | 0.025451 | 0.059388 | 0 | 0 | 0 | 0 | 0 | 0 | 0 | 0 | 0 | 0 | 0 | 0 | 2.05 | 2.7693 | 3.6141 | 8.4335 | 0 | 0 | 0 | 0 | 0 | 0 | 0 | 0 | 0 | 0 | 0 | 0 | 0 | 0 | 0 | 0 | 0 | 0 | 0 | 0 | 0.49254 | 0.014221 | 0.01921 | 0.025071 | 0.058503 | 0 | 0 | 0 | 0 | 0 | 1.9
59337_G_HHS1 | SERC_VACAR | North Carolina | 37 | Wayne | 191 | 59337 | HHS1 | Harrell's Hill Solar Center LLC | 0 | 2015 | 9999 | Solar PV | [5 empty] | Non-Fossil | G | 2030 | Solar |  | 0 | 0 | 0 | 0 | 0 | 0 | 0 | 0 | 0 | 0 | 0 | 0 | 0 | 0 | 0 | 0 | 1.4563 | 2.8953 | 4.6316 | 8.9833 | 0 | 0 | 0 | 0 | 0 | 0 | 0 | 0 | 0 | 0 | 0 | 0 | 0 | 0 | 0 | 0 | 0 | 0 | 0 | 0 | 0.21326 | 0 | 0 | 0 | 0 | 0 | 0 | 0 | 0 | 0 | 5
59338_G_CTG1 | WECC_Arizona | Arizona | 4 | Maricopa | 13 | 59338 | CTG1 | Gila River Power Block 1 | 7352 | 2003 | 9999 | Combined Cycle |  |  | SCR | DLNB |  | Fossil | G | 2030 | NaturalGas |  | 1.8872 | 2.5583 | 3.5376 | 7.9831 | 0 | 0 | 0 | 0 | 0 | 0 | 0 | 0 | 0 | 0 | 0 | 0 | 256.6987 | 347.9693 | 481.1691 | 1085.837 | 110.4795 | 149.7611 | 207.0885 | 467.3291 | 1.3211e-07 | 1.7908e-07 | 2.4763e-07 | 5.5882e-07 | 0.010138 | 0.013742 | 0.019003 | 0.042883 | 0 | 0 | 0 | 0 | 0 | 0 | 0 | 0 | 4.6119 | 0.58657 | 0.79513 | 1.0995 | 2.4812 | 5.8191 | 6.2166 | 9.2901 | 21.3259 | 0 | 146 | SCR
59338_G_CTG2 | WECC_Arizona | Arizona | 4 | Maricopa | 13 | 59338 | CTG2 | Gila River Power Block 1 | 7352 | 2003 | 9999 | Combined Cycle |  |  | SCR | DLNB |  | Fossil | G | 2030 | NaturalGas |  | 1.8872 | 2.5583 | 3.5376 | 7.9831 | 0 | 0 | 0 | 0 | 0 | 0 | 0 | 0 | 0 | 0 | 0 | 0 | 256.6987 | 347.9693 | 481.1691 | 1085.837 | 110.4795 | 149.7611 | 207.0885 | 467.3291 | 1.3211e-07 | 1.7908e-07 | 2.4763e-07 | 5.5882e-07 | 0.010138 | 0.013742 | 0.019003 | 0.042883 | 0 | 0 | 0 | 0 | 0 | 0 | 0 | 0 | 4.6119 | 0.58657 | 0.79513 | 1.0995 | 2.4812 | 5.8191 | 6.2166 | 9.2901 | 21.3259 | 0 | 146 | SCR
59338_G_ST9 | WECC_Arizona | Arizona | 4 | Maricopa | 13 | 59338 | ST9 | Gila River Power Block 1 | 7352 | 2003 | 9999 | Combined Cycle |  |  | SCR | LNB + NH3 |  | Fossil | G | 2030 | NaturalGas |  | 2.8826 | 3.9075 | 5.4033 | 12.1933 | 0 | 0 | 0 | 0 | 0 | 0 | 0 | 0 | 0 | 0 | 0 | 0 | 392.0808 | 531.4873 | 734.9364 | 1658.5045 | 168.7461 | 228.7447 | 316.3064 | 713.7973 | 2.0178e-07 | 2.7352e-07 | 3.7823e-07 | 8.5353e-07 | 0.015484 | 0.02099 | 0.029025 | 0.065499 | 0 | 0 | 0 | 0 | 0 | 0 | 0 | 0 | 7.0441 | 0.89593 | 1.2145 | 1.6794 | 3.7898 | 8.8881 | 9.4953 | 14.1897 | 32.5731 | 0 | 223 | SCR
59339_G_SSC13 | WECC_Northern California (not including BANC) | California | 6 | Merced | 47 | 59339 | SSC13 | Quinto Solar PV Project | 0 | 2015 | 9999 | Solar PV | [5 empty] | Non-Fossil | G | 2030 | Solar |  | 0 | 0 | 0 | 0 | 0 | 0 | 0 | 0 | 0 | 0 | 0 | 0 | 0 | 0 | 0 | 0 | 39.0533 | 78.0898 | 131.7298 | 248.8729 | 0 | 0 | 0 | 0 | 0 | 0 | 0 | 0 | 0 | 0 | 0 | 0 | 0 | 0 | 0 | 0 | 0 | 0 | 0 | 0 | 4.7666 | 0 | 0 | 0 | 0 | 0 | 0 | 0 | 0 | 0 | 105.1
59357_G_FRNCS | WECC_Pacific Northwest | Oregon | 41 | Lane | 39 | 59357 | FRNCS | Dorena Hydro-Electric Facility | 0 | 2014 | 9999 | Hydro | [5 empty] | Non-Fossil | G | 2030 | Hydro |  | 0 | 0 | 0 | 0 | 0 | 0 | 0 | 0 | 0 | 0 | 0 | 0 | 0 | 0 | 0 | 0 | 1.3519 | 1.6921 | 2.0377 | 5.0818 | 0 | 0 | 0 | 0 | 0 | 0 | 0 | 0 | 0 | 0 | 0 | 0 | 0 | 0 | 0 | 0 | 0 | 0 | 0 | 0 | 0.022132 | 0.0018792 | 0.0023521 | 0.0028324 | 0.0070636 | 0 | 0 | 0 | 0 | 0 | 1.4
59357_G_KAPLN | WECC_Pacific Northwest | Oregon | 41 | Lane | 39 | 59357 | KAPLN | Dorena Hydro-Electric Facility | 0 | 2014 | 9999 | Hydro | [5 empty] | Non-Fossil | G | 2030 | Hydro |  | 0 | 0 | 0 | 0 | 0 | 0 | 0 | 0 | 0 | 0 | 0 | 0 | 0 | 0 | 0 | 0 | 5.8905 | 7.3729 | 8.8785 | 22.1419 | 0 | 0 | 0 | 0 | 0 | 0 | 0 | 0 | 0 | 0 | 0 | 0 | 0 | 0 | 0 | 0 | 0 | 0 | 0 | 0 | 0.09643 | 0.0081878 | 0.010248 | 0.012341 | 0.030777 | 0 | 0 | 0 | 0 | 0 | 6.1
59358_G_MA2 | ISONE_MA, VT, NH, RI (Rest of ISO New England) | Massachusetts | 25 | Middlesex | 17 | 59358 | MA2 | Devens | 0 | 2014 | 9999 | Solar PV | [5 empty] | Non-Fossil | G | 2030 | Solar |  | 0 | 0 | 0 | 0 | 0 | 0 | 0 | 0 | 0 | 0 | 0 | 0 | 0 | 0 | 0 | 0 | 0.41849 | 0.83926 | 1.5407 | 2.7985 | 0 | 0 | 0 | 0 | 0 | 0 | 0 | 0 | 0 | 0 | 0 | 0 | 0 | 0 | 0 | 0 | 0 | 0 | 0 | 0 | 0.087614 | 0 | 0 | 0 | 0 | 0 | 0 | 0 | 0 | 0 | 2
59359_G_10400 | WECC_Southern California Edison | California | 6 | San Bernardino | 71 | 59359 | 10400 | SCE-Snowline-Duncan Road (North) | 0 | 2014 | 9999 | Solar PV | [5 empty] | Non-Fossil | G | 2030 | Solar |  | 0 | 0 | 0 | 0 | 0 | 0 | 0 | 0 | 0 | 0 | 0 | 0 | 0 | 0 | 0 | 0 | 0.60358 | 1.1871 | 2.005 | 3.7957 | 0 | 0 | 0 | 0 | 0 | 0 | 0 | 0 | 0 | 0 | 0 | 0 | 0 | 0 | 0 | 0 | 0 | 0 | 0 | 0 | 0.068802 | 0 | 0 | 0 | 0 | 0 | 0 | 0 | 0 | 0 | 1.5
59360_G_11113 | WECC_Southern California Edison | California | 6 | San Bernardino | 71 | 59360 | 11113 | SCE-Snowline-Duncan Road (South) | 0 | 2014 | 9999 | Solar PV | [5 empty] | Non-Fossil | G | 2030 | Solar |  | 0 | 0 | 0 | 0 | 0 | 0 | 0 | 0 | 0 | 0 | 0 | 0 | 0 | 0 | 0 | 0 | 0.40239 | 0.79138 | 1.3367 | 2.5304 | 0 | 0 | 0 | 0 | 0 | 0 | 0 | 0 | 0 | 0 | 0 | 0 | 0 | 0 | 0 | 0 | 0 | 0 | 0 | 0 | 0.045868 | 0 | 0 | 0 | 0 | 0 | 0 | 0 | 0 | 0 | 1
59361_G_PV1 | ISONE_MA, VT, NH, RI (Rest of ISO New England) | Massachusetts | 25 | Hampden | 13 | 59361 | PV1 | Browne Solar LLC | 0 | 2014 | 9999 | Solar PV | [5 empty] | Non-Fossil | G | 2030 | Solar |  | 0 | 0 | 0 | 0 | 0 | 0 | 0 | 0 | 0 | 0 | 0 | 0 | 0 | 0 | 0 | 0 | 0.29295 | 0.58748 | 1.0785 | 1.9589 | 0 | 0 | 0 | 0 | 0 | 0 | 0 | 0 | 0 | 0 | 0 | 0 | 0 | 0 | 0 | 0 | 0 | 0 | 0 | 0 | 0.06133 | 0 | 0 | 0 | 0 | 0 | 0 | 0 | 0 | 0 | 1.4
59362_G_PV1 | ISONE_MA, VT, NH, RI (Rest of ISO New England) | Massachusetts | 25 | Hampden | 13 | 59362 | PV1 | Indian Hill Solar LLC | 0 | 2014 | 9999 | Solar PV | [5 empty] | Non-Fossil | G | 2030 | Solar |  | 0 | 0 | 0 | 0 | 0 | 0 | 0 | 0 | 0 | 0 | 0 | 0 | 0 | 0 | 0 | 0 | 0.29295 | 0.58748 | 1.0785 | 1.9589 | 0 | 0 | 0 | 0 | 0 | 0 | 0 | 0 | 0 | 0 | 0 | 0 | 0 | 0 | 0 | 0 | 0 | 0 | 0 | 0 | 0.06133 | 0 | 0 | 0 | 0 | 0 | 0 | 0 | 0 | 0 | 1.4
59363_G_PV1 | ISONE_MA, VT, NH, RI (Rest of ISO New England) | Massachusetts | 25 | Hampden | 13 | 59363 | PV1 | State Street Solar LLC | 0 | 2014 | 9999 | Solar PV | [5 empty] | Non-Fossil | G | 2030 | Solar |  | 0 | 0 | 0 | 0 | 0 | 0 | 0 | 0 | 0 | 0 | 0 | 0 | 0 | 0 | 0 | 0 | 0.29295 | 0.58748 | 1.0785 | 1.9589 | 0 | 0 | 0 | 0 | 0 | 0 | 0 | 0 | 0 | 0 | 0 | 0 | 0 | 0 | 0 | 0 | 0 | 0 | 0 | 0 | 0.06133 | 0 | 0 | 0 | 0 | 0 | 0 | 0 | 0 | 0 | 1.4
59364_G_PV1 | PJM_EMAAC | New Jersey | 34 | Somerset | 35 | 59364 | PV1 | Plainfield One Solar LLC | 0 | 2011 | 9999 | Solar PV | [5 empty] | Non-Fossil | G | 2030 | Solar |  | 0 | 0 | 0 | 0 | 0 | 0 | 0 | 0 | 0 | 0 | 0 | 0 | 0 | 0 | 0 | 0 | 0.27404 | 0.59212 | 0.98186 | 1.848 | 0 | 0 | 0 | 0 | 0 | 0 | 0 | 0 | 0 | 0 | 0 | 0 | 0 | 0 | 0 | 0 | 0 | 0 | 0 | 0 | 0.059497 | 0 | 0 | 0 | 0 | 0 | 0 | 0 | 0 | 0 | 1.3
59365_G_PV1 | PJM_EMAAC | New Jersey | 34 | Mercer | 21 | 59365 | PV1 | 24 Applegate Solar LLC | 0 | 2014 | 9999 | Solar PV | [5 empty] | Non-Fossil | G | 2030 | Solar |  | 0 | 0 | 0 | 0 | 0 | 0 | 0 | 0 | 0 | 0 | 0 | 0 | 0 | 0 | 0 | 0 | 1.0329 | 2.2318 | 3.7009 | 6.9656 | 0 | 0 | 0 | 0 | 0 | 0 | 0 | 0 | 0 | 0 | 0 | 0 | 0 | 0 | 0 | 0 | 0 | 0 | 0 | 0 | 0.22426 | 0 | 0 | 0 | 0 | 0 | 0 | 0 | 0 | 0 | 4.9
59366_G_PV1 | PJM_EMAAC | New Jersey | 34 | Sussex | 37 | 59366 | PV1 | G&S Wantage Solar LLC | 0 | 2014 | 9999 | Solar PV | [5 empty] | Non-Fossil | G | 2030 | Solar |  | 0 | 0 | 0 | 0 | 0 | 0 | 0 | 0 | 0 | 0 | 0 | 0 | 0 | 0 | 0 | 0 | 1.7918 | 3.8716 | 6.4198 | 12.0832 | 0 | 0 | 0 | 0 | 0 | 0 | 0 | 0 | 0 | 0 | 0 | 0 | 0 | 0 | 0 | 0 | 0 | 0 | 0 | 0 | 0.38902 | 0 | 0 | 0 | 0 | 0 | 0 | 0 | 0 | 0 | 8.5
59367_G_PV1 | PJM_EMAAC | New Jersey | 34 | Middlesex | 23 | 59367 | PV1 | Engelhard Solar LLC | 0 | 2012 | 9999 | Solar PV | [5 empty] | Non-Fossil | G | 2030 | Solar |  | 0 | 0 | 0 | 0 | 0 | 0 | 0 | 0 | 0 | 0 | 0 | 0 | 0 | 0 | 0 | 0 | 0.23188 | 0.50102 | 0.8308 | 1.5637 | 0 | 0 | 0 | 0 | 0 | 0 | 0 | 0 | 0 | 0 | 0 | 0 | 0 | 0 | 0 | 0 | 0 | 0 | 0 | 0 | 0.050344 | 0 | 0 | 0 | 0 | 0 | 0 | 0 | 0 | 0 | 1.1
59368_G_PV1 | ISONE_MA, VT, NH, RI (Rest of ISO New England) | Massachusetts | 25 | Worcester | 27 | 59368 | PV1 | Westborough Solar LLC | 0 | 2014 | 9999 | Solar PV | [5 empty] | Non-Fossil | G | 2030 | Solar |  | 0 | 0 | 0 | 0 | 0 | 0 | 0 | 0 | 0 | 0 | 0 | 0 | 0 | 0 | 0 | 0 | 0.46034 | 0.92319 | 1.6948 | 3.0783 | 0 | 0 | 0 | 0 | 0 | 0 | 0 | 0 | 0 | 0 | 0 | 0 | 0 | 0 | 0 | 0 | 0 | 0 | 0 | 0 | 0.096375 | 0 | 0 | 0 | 0 | 0 | 0 | 0 | 0 | 0 | 2.2
59369_G_PV1 | PJM_EMAAC | New Jersey | 34 | Ocean | 29 | 59369 | PV1 | Lakewood Seven Solar LLC | 0 | 2012 | 9999 | Solar PV | [5 empty] | Non-Fossil | G | 2030 | Solar |  | 0 | 0 | 0 | 0 | 0 | 0 | 0 | 0 | 0 | 0 | 0 | 0 | 0 | 0 | 0 | 0 | 0.2108 | 0.45548 | 0.75528 | 1.4216 | 0 | 0 | 0 | 0 | 0 | 0 | 0 | 0 | 0 | 0 | 0 | 0 | 0 | 0 | 0 | 0 | 0 | 0 | 0 | 0 | 0.045767 | 0 | 0 | 0 | 0 | 0 | 0 | 0 | 0 | 0 | 1
59370_G_PV1 | PJM_EMAAC | New Jersey | 34 | Mercer | 21 | 59370 | PV1 | 4 Applegate Solar LLC | 0 | 2012 | 9999 | Solar PV | [5 empty] | Non-Fossil | G | 2030 | Solar |  | 0 | 0 | 0 | 0 | 0 | 0 | 0 | 0 | 0 | 0 | 0 | 0 | 0 | 0 | 0 | 0 | 0.37944 | 0.81986 | 1.3595 | 2.5588 | 0 | 0 | 0 | 0 | 0 | 0 | 0 | 0 | 0 | 0 | 0 | 0 | 0 | 0 | 0 | 0 | 0 | 0 | 0 | 0 | 0.082381 | 0 | 0 | 0 | 0 | 0 | 0 | 0 | 0 | 0 | 1.8
59371_G_PV1 | PJM_EMAAC | New Jersey | 34 | Mercer | 21 | 59371 | PV1 | 12 Applegate Solar LLC | 0 | 2012 | 9999 | Solar PV | [5 empty] | Non-Fossil | G | 2030 | Solar |  | 0 | 0 | 0 | 0 | 0 | 0 | 0 | 0 | 0 | 0 | 0 | 0 | 0 | 0 | 0 | 0 | 0.40052 | 0.86541 | 1.435 | 2.7009 | 0 | 0 | 0 | 0 | 0 | 0 | 0 | 0 | 0 | 0 | 0 | 0 | 0 | 0 | 0 | 0 | 0 | 0 | 0 | 0 | 0.086958 | 0 | 0 | 0 | 0 | 0 | 0 | 0 | 0 | 0 | 1.9
59374_G_OMSLR | WECC_Pacific Northwest | Oregon | 41 | Klamath | 35 | 59374 | OMSLR | Old Mill Solar | 0 | 2015 | 9999 | Solar PV | [5 empty] | Non-Fossil | G | 2030 | Solar |  | 0 | 0 | 0 | 0 | 0 | 0 | 0 | 0 | 0 | 0 | 0 | 0 | 0 | 0 | 0 | 0 | 1.3994 | 2.9873 | 5.5357 | 9.9225 | 0 | 0 | 0 | 0 | 0 | 0 | 0 | 0 | 0 | 0 | 0 | 0 | 0 | 0 | 0 | 0 | 0 | 0 | 0 | 0 | 0.17487 | 0 | 0 | 0 | 0 | 0 | 0 | 0 | 0 | 0 | 5
59375_G_ROSE1 | SERC_VACAR | North Carolina | 37 | Duplin | 61 | 59375 | ROSE1 | Rose Hill | 0 | 2012 | 9999 | Solar PV | [5 empty] | Non-Fossil | G | 2030 | Solar |  | 0 | 0 | 0 | 0 | 0 | 0 | 0 | 0 | 0 | 0 | 0 | 0 | 0 | 0 | 0 | 0 | 0.58252 | 1.1581 | 1.8527 | 3.5933 | 0 | 0 | 0 | 0 | 0 | 0 | 0 | 0 | 0 | 0 | 0 | 0 | 0 | 0 | 0 | 0 | 0 | 0 | 0 | 0 | 0.085302 | 0 | 0 | 0 | 0 | 0 | 0 | 0 | 0 | 0 | 2
59376_G_DUNN1 | SERC_VACAR | North Carolina | 37 | Harnett | 85 | 59376 | DUNN1 | Dunn | 0 | 2012 | 9999 | Solar PV | [5 empty] | Non-Fossil | G | 2030 | Solar |  | 0 | 0 | 0 | 0 | 0 | 0 | 0 | 0 | 0 | 0 | 0 | 0 | 0 | 0 | 0 | 0 | 0.58252 | 1.1581 | 1.8527 | 3.5933 | 0 | 0 | 0 | 0 | 0 | 0 | 0 | 0 | 0 | 0 | 0 | 0 | 0 | 0 | 0 | 0 | 0 | 0 | 0 | 0 | 0.085302 | 0 | 0 | 0 | 0 | 0 | 0 | 0 | 0 | 0 | 2
59377_G_CARY1 | SERC_VACAR | North Carolina | 37 | Duplin | 61 | 59377 | CARY1 | Town of Cary | 0 | 2012 | 9999 | Solar PV | [5 empty] | Non-Fossil | G | 2030 | Solar |  | 0 | 0 | 0 | 0 | 0 | 0 | 0 | 0 | 0 | 0 | 0 | 0 | 0 | 0 | 0 | 0 | 0.43689 | 0.8686 | 1.3895 | 2.695 | 0 | 0 | 0 | 0 | 0 | 0 | 0 | 0 | 0 | 0 | 0 | 0 | 0 | 0 | 0 | 0 | 0 | 0 | 0 | 0 | 0.063977 | 0 | 0 | 0 | 0 | 0 | 0 | 0 | 0 | 0 | 1.5
59379_G_1 | MISO_Iowa | Iowa | 19 | Buchanan | 19 | 59379 | 1 | Wapsie Valley Creamery Back Up Generator | 13469 | 2015 | 9999 | Combustion Turbine | [5 empty] | Fossil | G | 2030 | Oil |  | 0 | 0 | 0 | 0 | 0 | 0 | 0 | 0 | 0 | 0 | 0 | 0 | 0 | 0 | 0 | 0 | 0 | 0 | 0 | 0 | 0 | 0 | 0 | 0 | 0 | 0 | 0 | 0 | 0 | 0 | 0 | 0 | 0 | 0 | 0 | 0 | 0 | 0 | 0 | 0 | 0.047439 | 0 | 0 | 0 | 0 | 0 | 0 | 0 | 0 | 0 | 1.1
59380_G_WLD1 | WECC_Southern California Edison | California | 6 | Kern | 29 | 59380 | WLD1 | Wildwood Solar I, LLC | 0 | 2015 | 9999 | Solar PV | [5 empty] | Non-Fossil | G | 2030 | Solar |  | 0 | 0 | 0 | 0 | 0 | 0 | 0 | 0 | 0 | 0 | 0 | 0 | 0 | 0 | 0 | 0 | 7.8465 | 15.4318 | 26.0654 | 49.3438 | 0 | 0 | 0 | 0 | 0 | 0 | 0 | 0 | 0 | 0 | 0 | 0 | 0 | 0 | 0 | 0 | 0 | 0 | 0 | 0 | 0.89443 | 0 | 0 | 0 | 0 | 0 | 0 | 0 | 0 | 0 | 19.5
59382_G_SVEP1 | WECC_Pacific Northwest | Oregon | 41 | Lake | 37 | 59382 | SVEP1 | Paisley Geothermal Generating Plant | 9771 | 2015 | 9999 | Geothermal | [5 empty] | Non-Fossil | G | 2030 | Geothermal |  | 0.033051 | 0.044802 | 0.056187 | 0.13404 | 0 | 0 | 0 | 0 | 0 | 0 | 0 | 0 | 0 | 0 | 0 | 0 | 3.3826 | 4.5852 | 5.7504 | 13.7182 | 0 | 0 | 0 | 0 | 6.0325e-05 | 8.1773e-05 | 0.00010255 | 0.00024465 | 0 | 0 | 0 | 0 | 0 | 0 | 0 | 0 | 0 | 0 | 0 | 0 | 0.18134 | 0.0039238 | 0.0053189 | 0.0066704 | 0.015913 | 0 | 0 | 0 | 0 | 0 | 1.8
59383_G_KATO | SPP North- (Kansas, Missouri) | Kansas | 20 | Anderson | 3 | 59383 | KATO | East Kansas Agri-Energy, LLC | 11084 | 2005 | 9999 | Non-Fossil Waste | [5 empty] | Non-Fossil | G | 2030 | Non-Fossil |  | 0.005889 | 0.0094084 | 0.0117 | 0.026998 | 0 | 0 | 0 | 0 | 0 | 0 | 0 | 0 | 0 | 0 | 0 | 0 | 0.53131 | 0.84883 | 1.0556 | 2.4357 | 0 | 0 | 0 | 0 | 0 | 0 | 0 | 0 | 0 | 0 | 0 | 0 | 0 | 0 | 0 | 0 | 0 | 0 | 0 | 0 | 0.20739 | 0.0036857 | 0.0058883 | 0.0073227 | 0.016897 | 0 | 0 | 0 | 0 | 0 | 0.8
59384_G_1 | ERCOT_Panhandle | Texas | 48 | Floyd | 153 | 59384 | 1 | South Plains Wind Phase I | 0 | 2015 | 9999 | Onshore Wind | [5 empty] | Non-Fossil | G | 2030 | Wind |  | 0 | 0 | 0 | 0 | 0 | 0 | 0 | 0 | 0 | 0 | 0 | 0 | 0 | 0 | 0 | 0 | 195.2344 | 277.1732 | 288.4046 | 760.8122 | 0 | 0 | 0 | 0 | 0 | 0 | 0 | 0 | 0 | 0 | 0 | 0 | 0 | 0 | 0 | 0 | 0 | 0 | 0 | 0 | 8.1976 | 0 | 0 | 0 | 0 | 0 | 0 | 0 | 0 | 0 | 200
59386_G_ENTS1 | WECC_Utah | Utah | 49 | Iron | 21 | 59386 | ENTS1 | Enterprise Solar, LLC | 0 | 2016 | 9999 | Solar PV | [5 empty] | Non-Fossil | G | 2030 | Solar |  | 0 | 0 | 0 | 0 | 0 | 0 | 0 | 0 | 0 | 0 | 0 | 0 | 0 | 0 | 0 | 0 | 31.9543 | 65.9489 | 108.5094 | 206.4126 | 0 | 0 | 0 | 0 | 0 | 0 | 0 | 0 | 0 | 0 | 0 | 0 | 0 | 0 | 0 | 0 | 0 | 0 | 0 | 0 | 2.5279 | 0 | 0 | 0 | 0 | 0 | 0 | 0 | 0 | 0 | 80
59387_G_ESCS1 | WECC_Utah | Utah | 49 | Beaver | 1 | 59387 | ESCS1 | Escalante Solar I, LLC | 0 | 2016 | 9999 | Solar PV | [5 empty] | Non-Fossil | G | 2030 | Solar |  | 0 | 0 | 0 | 0 | 0 | 0 | 0 | 0 | 0 | 0 | 0 | 0 | 0 | 0 | 0 | 0 | 31.9543 | 65.9489 | 108.5094 | 206.4126 | 0 | 0 | 0 | 0 | 0 | 0 | 0 | 0 | 0 | 0 | 0 | 0 | 0 | 0 | 0 | 0 | 0 | 0 | 0 | 0 | 2.5279 | 0 | 0 | 0 | 0 | 0 | 0 | 0 | 0 | 0 | 80
59388_G_ESCS2 | WECC_Utah | Utah | 49 | Beaver | 1 | 59388 | ESCS2 | Escalante Solar II, LLC | 0 | 2016 | 9999 | Solar PV | [5 empty] | Non-Fossil | G | 2030 | Solar |  | 0 | 0 | 0 | 0 | 0 | 0 | 0 | 0 | 0 | 0 | 0 | 0 | 0 | 0 | 0 | 0 | 31.9543 | 65.9489 | 108.5094 | 206.4126 | 0 | 0 | 0 | 0 | 0 | 0 | 0 | 0 | 0 | 0 | 0 | 0 | 0 | 0 | 0 | 0 | 0 | 0 | 0 | 0 | 2.5279 | 0 | 0 | 0 | 0 | 0 | 0 | 0 | 0 | 0 | 80
59389_G_ESCS3 | WECC_Utah | Utah | 49 | Beaver | 1 | 59389 | ESCS3 | Escalante Solar III, LLC | 0 | 2016 | 9999 | Solar PV | [5 empty] | Non-Fossil | G | 2030 | Solar |  | 0 | 0 | 0 | 0 | 0 | 0 | 0 | 0 | 0 | 0 | 0 | 0 | 0 | 0 | 0 | 0 | 31.9543 | 65.9489 | 108.5094 | 206.4126 | 0 | 0 | 0 | 0 | 0 | 0 | 0 | 0 | 0 | 0 | 0 | 0 | 0 | 0 | 0 | 0 | 0 | 0 | 0 | 0 | 2.5279 | 0 | 0 | 0 | 0 | 0 | 0 | 0 | 0 | 0 | 80
59390_G_TNE1 | ISONE_MA, VT, NH, RI (Rest of ISO New England) | Massachusetts | 25 | Essex | 9 | 59390 | TNE1 | True North | 0 | 2012 | 9999 | Solar PV | [5 empty] | Non-Fossil | G | 2030 | Solar |  | 0 | 0 | 0 | 0 | 0 | 0 | 0 | 0 | 0 | 0 | 0 | 0 | 0 | 0 | 0 | 0 | 1.0044 | 2.0142 | 3.6977 | 6.7163 | 0 | 0 | 0 | 0 | 0 | 0 | 0 | 0 | 0 | 0 | 0 | 0 | 0 | 0 | 0 | 0 | 0 | 0 | 0 | 0 | 0.21027 | 0 | 0 | 0 | 0 | 0 | 0 | 0 | 0 | 0 | 4.8
59391_G_ENG01 | ERCOT_Rest | Texas | 48 | Hidalgo | 215 | 59391 | ENG01 | Red Gate Power Plant | 10745 | 2016 | 9999 | Combustion Turbine | [5 empty] | Fossil | G | 2030 | NaturalGas |  | 0.0024819 | 0.001474 | 0.0014234 | 0.0053793 | 0 | 0 | 0 | 0 | 0 | 0 | 0 | 0 | 0 | 0 | 0 | 0 | 0.23098 | 0.13718 | 0.13247 | 0.50063 | 0.14529 | 0.086289 | 0.083326 | 0.3149 | 1.7373e-10 | 1.0318e-10 | 9.9638e-11 | 3.7655e-10 | 1.03e-05 | 6.1172e-06 | 5.9071e-06 | 2.2324e-05 | 0 | 0 | 0 | 0 | 0 | 0 | 0 | 0 | 0.36097 | 0.0010902 | 0.0006475 | 0.00062527 | 0.002363 | 0.0066196 | 0.0034612 | 0.0031796 | 0.01326 | 0 | 18.3
59391_G_ENG02 | ERCOT_Rest | Texas | 48 | Hidalgo | 215 | 59391 | ENG02 | Red Gate Power Plant | 10745 | 2016 | 9999 | Combustion Turbine | [5 empty] | Fossil | G | 2030 | NaturalGas |  | 0.0024819 | 0.001474 | 0.0014234 | 0.0053793 | 0 | 0 | 0 | 0 | 0 | 0 | 0 | 0 | 0 | 0 | 0 | 0 | 0.23098 | 0.13718 | 0.13247 | 0.50063 | 0.14529 | 0.086289 | 0.083326 | 0.3149 | 1.7373e-10 | 1.0318e-10 | 9.9638e-11 | 3.7655e-10 | 9.8158e-06 | 5.8298e-06 | 5.6296e-06 | 2.1275e-05 | 0 | 0 | 0 | 0 | 0 | 0 | 0 | 0 | 0.36097 | 0.0010902 | 0.0006475 | 0.00062527 | 0.002363 | 0.0066196 | 0.0034612 | 0.0031796 | 0.01326 | 0 | 18.3
59391_G_ENG03 | ERCOT_Rest | Texas | 48 | Hidalgo | 215 | 59391 | ENG03 | Red Gate Power Plant | 10745 | 2016 | 9999 | Combustion Turbine | [5 empty] | Fossil | G | 2030 | NaturalGas |  | 0.0024819 | 0.001474 | 0.0014234 | 0.0053793 | 0 | 0 | 0 | 0 | 0 | 0 | 0 | 0 | 0 | 0 | 0 | 0 | 0.23098 | 0.13718 | 0.13247 | 0.50063 | 0.14529 | 0.086289 | 0.083326 | 0.3149 | 1.7373e-10 | 1.0318e-10 | 9.9638e-11 | 3.7655e-10 | 9.9027e-06 | 5.8813e-06 | 5.6794e-06 | 2.1463e-05 | 0 | 0 | 0 | 0 | 0 | 0 | 0 | 0 | 0.36097 | 0.0010902 | 0.0006475 | 0.00062527 | 0.002363 | 0.0066196 | 0.0034612 | 0.0031796 | 0.01326 | 0 | 18.3
59391_G_ENG04 | ERCOT_Rest | Texas | 48 | Hidalgo | 215 | 59391 | ENG04 | Red Gate Power Plant | 10745 | 2016 | 9999 | Combustion Turbine | [5 empty] | Fossil | G | 2030 | NaturalGas |  | 0.0024819 | 0.001474 | 0.0014234 | 0.0053793 | 0 | 0 | 0 | 0 | 0 | 0 | 0 | 0 | 0 | 0 | 0 | 0 | 0.23098 | 0.13718 | 0.13247 | 0.50063 | 0.14529 | 0.086289 | 0.083326 | 0.3149 | 1.7373e-10 | 1.0318e-10 | 9.9638e-11 | 3.7655e-10 | 8.2026e-06 | 4.8716e-06 | 4.7044e-06 | 1.7779e-05 | 0 | 0 | 0 | 0 | 0 | 0 | 0 | 0 | 0.36097 | 0.0010902 | 0.0006475 | 0.00062527 | 0.002363 | 0.0066196 | 0.0034612 | 0.0031796 | 0.01326 | 0 | 18.3
59391_G_ENG05 | ERCOT_Rest | Texas | 48 | Hidalgo | 215 | 59391 | ENG05 | Red Gate Power Plant | 10745 | 2016 | 9999 | Combustion Turbine | [5 empty] | Fossil | G | 2030 | NaturalGas |  | 0.0024819 | 0.001474 | 0.0014234 | 0.0053793 | 0 | 0 | 0 | 0 | 0 | 0 | 0 | 0 | 0 | 0 | 0 | 0 | 0.23098 | 0.13718 | 0.13247 | 0.50063 | 0.14529 | 0.086289 | 0.083326 | 0.3149 | 1.7373e-10 | 1.0318e-10 | 9.9638e-11 | 3.7655e-10 | 8.1902e-06 | 4.8643e-06 | 4.6972e-06 | 1.7752e-05 | 0 | 0 | 0 | 0 | 0 | 0 | 0 | 0 | 0.36097 | 0.0010902 | 0.0006475 | 0.00062527 | 0.002363 | 0.0066196 | 0.0034612 | 0.0031796 | 0.01326 | 0 | 18.3
59391_G_ENG06 | ERCOT_Rest | Texas | 48 | Hidalgo | 215 | 59391 | ENG06 | Red Gate Power Plant | 10745 | 2016 | 9999 | Combustion Turbine | [5 empty] | Fossil | G | 2030 | NaturalGas |  | 0.0024819 | 0.001474 | 0.0014234 | 0.0053793 | 0 | 0 | 0 | 0 | 0 | 0 | 0 | 0 | 0 | 0 | 0 | 0 | 0.23098 | 0.13718 | 0.13247 | 0.50063 | 0.14529 | 0.086289 | 0.083326 | 0.3149 | 1.7373e-10 | 1.0318e-10 | 9.9638e-11 | 3.7655e-10 | 8.2026e-06 | 4.8716e-06 | 4.7044e-06 | 1.7779e-05 | 0 | 0 | 0 | 0 | 0 | 0 | 0 | 0 | 0.36097 | 0.0010902 | 0.0006475 | 0.00062527 | 0.002363 | 0.0066196 | 0.0034612 | 0.0031796 | 0.01326 | 0 | 18.3
59391_G_ENG07 | ERCOT_Rest | Texas | 48 | Hidalgo | 215 | 59391 | ENG07 | Red Gate Power Plant | 10745 | 2016 | 9999 | Combustion Turbine | [5 empty] | Fossil | G | 2030 | NaturalGas |  | 0.0024819 | 0.001474 | 0.0014234 | 0.0053793 | 0 | 0 | 0 | 0 | 0 | 0 | 0 | 0 | 0 | 0 | 0 | 0 | 0.23098 | 0.13718 | 0.13247 | 0.50063 | 0.14529 | 0.086289 | 0.083326 | 0.3149 | 1.7373e-10 | 1.0318e-10 | 9.9638e-11 | 3.7655e-10 | 8.3888e-06 | 4.9822e-06 | 4.8111e-06 | 1.8182e-05 | 0 | 0 | 0 | 0 | 0 | 0 | 0 | 0 | 0.36097 | 0.0010902 | 0.0006475 | 0.00062527 | 0.002363 | 0.0066196 | 0.0034612 | 0.0031796 | 0.01326 | 0 | 18.3
59391_G_ENG08 | ERCOT_Rest | Texas | 48 | Hidalgo | 215 | 59391 | ENG08 | Red Gate Power Plant | 10745 | 2016 | 9999 | Combustion Turbine | [5 empty] | Fossil | G | 2030 | NaturalGas |  | 0.0024819 | 0.001474 | 0.0014234 | 0.0053793 | 0 | 0 | 0 | 0 | 0 | 0 | 0 | 0 | 0 | 0 | 0 | 0 | 0.23098 | 0.13718 | 0.13247 | 0.50063 | 0.14529 | 0.086289 | 0.083326 | 0.3149 | 1.7373e-10 | 1.0318e-10 | 9.9638e-11 | 3.7655e-10 | 8.7362e-06 | 5.1886e-06 | 5.0104e-06 | 1.8935e-05 | 0 | 0 | 0 | 0 | 0 | 0 | 0 | 0 | 0.36097 | 0.0010902 | 0.0006475 | 0.00062527 | 0.002363 | 0.0066196 | 0.0034612 | 0.0031796 | 0.01326 | 0 | 18.3
59391_G_ENG09 | ERCOT_Rest | Texas | 48 | Hidalgo | 215 | 59391 | ENG09 | Red Gate Power Plant | 10745 | 2016 | 9999 | Combustion Turbine | [5 empty] | Fossil | G | 2030 | NaturalGas |  | 0.0024819 | 0.001474 | 0.0014234 | 0.0053793 | 0 | 0 | 0 | 0 | 0 | 0 | 0 | 0 | 0 | 0 | 0 | 0 | 0.23098 | 0.13718 | 0.13247 | 0.50063 | 0.14529 | 0.086289 | 0.083326 | 0.3149 | 1.7373e-10 | 1.0318e-10 | 9.9638e-11 | 3.7655e-10 | 8.3391e-06 | 4.9527e-06 | 4.7826e-06 | 1.8074e-05 | 0 | 0 | 0 | 0 | 0 | 0 | 0 | 0 | 0.36097 | 0.0010902 | 0.0006475 | 0.00062527 | 0.002363 | 0.0066196 | 0.0034612 | 0.0031796 | 0.01326 | 0 | 18.3
59391_G_ENG10 | ERCOT_Rest | Texas | 48 | Hidalgo | 215 | 59391 | ENG10 | Red Gate Power Plant | 10745 | 2016 | 9999 | Combustion Turbine | [5 empty] | Fossil | G | 2030 | NaturalGas |  | 0.0024819 | 0.001474 | 0.0014234 | 0.0053793 | 0 | 0 | 0 | 0 | 0 | 0 | 0 | 0 | 0 | 0 | 0 | 0 | 0.23098 | 0.13718 | 0.13247 | 0.50063 | 0.14529 | 0.086289 | 0.083326 | 0.3149 | 1.7373e-10 | 1.0318e-10 | 9.9638e-11 | 3.7655e-10 | 1.0809e-05 | 6.4194e-06 | 6.1989e-06 | 2.3427e-05 | 0 | 0 | 0 | 0 | 0 | 0 | 0 | 0 | 0.36097 | 0.0010902 | 0.0006475 | 0.00062527 | 0.002363 | 0.0066196 | 0.0034612 | 0.0031796 | 0.01326 | 0 | 18.3
59391_G_ENG11 | ERCOT_Rest | Texas | 48 | Hidalgo | 215 | 59391 | ENG11 | Red Gate Power Plant | 10745 | 2016 | 9999 | Combustion Turbine | [5 empty] | Fossil | G | 2030 | NaturalGas |  | 0.0024819 | 0.001474 | 0.0014234 | 0.0053793 | 0 | 0 | 0 | 0 | 0 | 0 | 0 | 0 | 0 | 0 | 0 | 0 | 0.23098 | 0.13718 | 0.13247 | 0.50063 | 0.14529 | 0.086289 | 0.083326 | 0.3149 | 1.7373e-10 | 1.0318e-10 | 9.9638e-11 | 3.7655e-10 | 1.0771e-05 | 6.3973e-06 | 6.1776e-06 | 2.3346e-05 | 0 | 0 | 0 | 0 | 0 | 0 | 0 | 0 | 0.36097 | 0.0010902 | 0.0006475 | 0.00062527 | 0.002363 | 0.0066196 | 0.0034612 | 0.0031796 | 0.01326 | 0 | 18.3
59391_G_ENG12 | ERCOT_Rest | Texas | 48 | Hidalgo | 215 | 59391 | ENG12 | Red Gate Power Plant | 10745 | 2016 | 9999 | Combustion Turbine | [5 empty] | Fossil | G | 2030 | NaturalGas |  | 0.0024819 | 0.001474 | 0.0014234 | 0.0053793 | 0 | 0 | 0 | 0 | 0 | 0 | 0 | 0 | 0 | 0 | 0 | 0 | 0.23098 | 0.13718 | 0.13247 | 0.50063 | 0.14529 | 0.086289 | 0.083326 | 0.3149 | 1.7373e-10 | 1.0318e-10 | 9.9638e-11 | 3.7655e-10 | 1.0573e-05 | 6.2793e-06 | 6.0637e-06 | 2.2916e-05 | 0 | 0 | 0 | 0 | 0 | 0 | 0 | 0 | 0.36097 | 0.0010902 | 0.0006475 | 0.00062527 | 0.002363 | 0.0066196 | 0.0034612 | 0.0031796 | 0.01326 | 0 | 18.3
59392_G_GEN1 | SERC_Central_Kentucky | Kentucky | 21 | Estill | 65 | 59392 | GEN1 | Blue Ridge Generating | 13500 | 2013 | 9999 | Landfill Gas | [5 empty] | Non-Fossil | G | 2030 | LF Gas |  | 0.017185 | 0.026934 | 0.032793 | 0.076912 | 0 | 0 | 0 | 0 | 0 | 0 | 0 | 0 | 0 | 0 | 0 | 0 | 1.273 | 1.9951 | 2.4291 | 5.6972 | 0.99035 | 1.5522 | 1.8898 | 4.4324 | 0 | 0 | 0 | 0 | 0.0019004 | 0.0029785 | 0.0036264 | 0.0085053 | 0 | 0 | 0 | 0 | 0 | 0 | 0 | 0 | 0.31108 | 0.0088305 | 0.01384 | 0.016851 | 0.039521 | 0 | 0 | 0 | 0 | 0 | 1.2
59393_G_ESNM1 | WECC_New Mexico | New Mexico | 35 | Bernalillo | 1 | 59393 | ESNM1 | Eubank Landfill Solar Array | 0 | 2013 | 9999 | Solar PV | [5 empty] | Non-Fossil | G | 2030 | Solar |  | 0 | 0 | 0 | 0 | 0 | 0 | 0 | 0 | 0 | 0 | 0 | 0 | 0 | 0 | 0 | 0 | 0.82689 | 1.5247 | 2.3425 | 4.6941 | 0 | 0 | 0 | 0 | 0 | 0 | 0 | 0 | 0 | 0 | 0 | 0 | 0 | 0 | 0 | 0 | 0 | 0 | 0 | 0 | 0.076215 | 0 | 0 | 0 | 0 | 0 | 0 | 0 | 0 | 0 | 2
59394_G_KRS03 | ISONE_MA, VT, NH, RI (Rest of ISO New England) | Massachusetts | 25 | Worcester | 27 | 59394 | KRS03 | Grafton Solar | 0 | 2013 | 9999 | Solar PV | [5 empty] | Non-Fossil | G | 2030 | Solar |  | 0 | 0 | 0 | 0 | 0 | 0 | 0 | 0 | 0 | 0 | 0 | 0 | 0 | 0 | 0 | 0 | 0.31387 | 0.62945 | 1.1555 | 2.0988 | 0 | 0 | 0 | 0 | 0 | 0 | 0 | 0 | 0 | 0 | 0 | 0 | 0 | 0 | 0 | 0 | 0 | 0 | 0 | 0 | 0.06571 | 0 | 0 | 0 | 0 | 0 | 0 | 0 | 0 | 0 | 1.5
59396_G_SHF01 | ISONE_MA, VT, NH, RI (Rest of ISO New England) | Massachusetts | 25 | Middlesex | 17 | 59396 | SHF01 | Shaffer | 0 | 2014 | 9999 | Solar PV | [5 empty] | Non-Fossil | G | 2030 | Solar |  | 0 | 0 | 0 | 0 | 0 | 0 | 0 | 0 | 0 | 0 | 0 | 0 | 0 | 0 | 0 | 0 | 1.0462 | 2.0982 | 3.8517 | 6.9961 | 0 | 0 | 0 | 0 | 0 | 0 | 0 | 0 | 0 | 0 | 0 | 0 | 0 | 0 | 0 | 0 | 0 | 0 | 0 | 0 | 0.21903 | 0 | 0 | 0 | 0 | 0 | 0 | 0 | 0 | 0 | 5
594_B_4 | PJM_EMAAC | Delaware | 10 | Sussex | 5 | 594 | 4 | Indian River Generating Station | 12507 | 1980 | 9999 | Coal Steam | wall | dry | ESPC + Baghouse + Dry Scrubber + SCR + Mercury Control | LNBO | Dry Scrubber | Fossil | B | 2030 |  | Coal Retirement | 0 | 0 | 0 | 0 | 0 | 0 | 0 | 0 | 0 | 0 | 0 | 0 | 0 | 0 | 0 | 0 | 0 | 0 | 0 | 0 | 0 | 0 | 0 | 0 | 0 | 0 | 0 | 0 | 0 | 0 | 0 | 0 | 0 | 0 | 0 | 0 | 0 | 0 | 0 | 0 | 0 | 0 | 0 | 0 | 0 | 0 | 0 | 0 | 0 | 0 | 410 | Scrubber / SCR / Mercury Control | Dry Scrubber
594_G_10 | PJM_EMAAC | Delaware | 10 | Sussex | 5 | 594 | 10 | Indian River Generating Station | 14972 | 1967 | 9999 | Combustion Turbine |  |  |  | H2O |  | Fossil | G | 2030 | Oil |  | 0 | 0 | 0 | 0 | 0 | 0 | 0 | 0 | 0 | 0 | 0 | 0 | 0 | 0 | 0 | 0 | 0 | 0 | 0 | 0 | 0 | 0 | 0 | 0 | 0 | 0 | 0 | 0 | 0 | 0 | 0 | 0 | 0 | 0 | 0 | 0 | 0 | 0 | 0 | 0 | 0.75448 | 0 | 0 | 0 | 0 | 0 | 0 | 0 | 0 | 0 | 16.1
59404_G_1 | WECC_Southern Nevada | Nevada | 32 | Clark | 3 | 59404 | 1 | Searchlight Solar | 0 | 2014 | 9999 | Solar PV | [5 empty] | Non-Fossil | G | 2030 | Solar |  | 0 | 0 | 0 | 0 | 0 | 0 | 0 | 0 | 0 | 0 | 0 | 0 | 0 | 0 | 0 | 0 | 7.3295 | 14.3591 | 22.1129 | 43.8015 | 0 | 0 | 0 | 0 | 0 | 0 | 0 | 0 | 0 | 0 | 0 | 0 | 0 | 0 | 0 | 0 | 0 | 0 | 0 | 0 | 0.78219 | 0 | 0 | 0 | 0 | 0 | 0 | 0 | 0 | 0 | 17.5
59405_G_PV11 | WECC_Southern California Edison | California | 6 | Riverside | 65 | 59405 | PV11 | Diamond Valley Solar Project | 0 | 2015 | 9999 | Solar PV | [5 empty] | Non-Fossil | G | 2030 | Solar |  | 0 | 0 | 0 | 0 | 0 | 0 | 0 | 0 | 0 | 0 | 0 | 0 | 0 | 0 | 0 | 0 | 0.5231 | 1.0288 | 1.7377 | 3.2896 | 0 | 0 | 0 | 0 | 0 | 0 | 0 | 0 | 0 | 0 | 0 | 0 | 0 | 0 | 0 | 0 | 0 | 0 | 0 | 0 | 0.059628 | 0 | 0 | 0 | 0 | 0 | 0 | 0 | 0 | 0 | 1.3
59406_G_SYS1 | SERC_VACAR | North Carolina | 37 | Alamance | 1 | 59406 | SYS1 | Facile Solar | 0 | 2015 | 9999 | Solar PV | [5 empty] | Non-Fossil | G | 2030 | Solar |  | 0 | 0 | 0 | 0 | 0 | 0 | 0 | 0 | 0 | 0 | 0 | 0 | 0 | 0 | 0 | 0 | 0.58252 | 1.1581 | 1.8527 | 3.5933 | 0 | 0 | 0 | 0 | 0 | 0 | 0 | 0 | 0 | 0 | 0 | 0 | 0 | 0 | 0 | 0 | 0 | 0 | 0 | 0 | 0.085302 | 0 | 0 | 0 | 0 | 0 | 0 | 0 | 0 | 0 | 2
59407_G_NEW1 | WECC_New Mexico | Texas | 48 | El Paso | 141 | 59407 | NEW1 | Newman Solar | 0 | 2014 | 9999 | Solar PV | [5 empty] | Non-Fossil | G | 2030 | Solar |  | 0 | 0 | 0 | 0 | 0 | 0 | 0 | 0 | 0 | 0 | 0 | 0 | 0 | 0 | 0 | 0 | 5.1029 | 8.3999 | 13.678 | 27.1808 | 0 | 0 | 0 | 0 | 0 | 0 | 0 | 0 | 0 | 0 | 0 | 0 | 0 | 0 | 0 | 0 | 0 | 0 | 0 | 0 | 0.32546 | 0 | 0 | 0 | 0 | 0 | 0 | 0 | 0 | 0 | 10.3
59408_G_1 | WECC_Southern California Edison | California | 6 | Kern | 29 | 59408 | 1 | Shafter Solar LLC | 0 | 2015 | 9999 | Solar PV | [5 empty] | Non-Fossil | G | 2030 | Solar |  | 0 | 0 | 0 | 0 | 0 | 0 | 0 | 0 | 0 | 0 | 0 | 0 | 0 | 0 | 0 | 0 | 8.0477 | 15.8275 | 26.7337 | 50.609 | 0 | 0 | 0 | 0 | 0 | 0 | 0 | 0 | 0 | 0 | 0 | 0 | 0 | 0 | 0 | 0 | 0 | 0 | 0 | 0 | 0.91736 | 0 | 0 | 0 | 0 | 0 | 0 | 0 | 0 | 0 | 20
59409_G_SNL17 | WECC_Southern California Edison | California | 6 | San Bernardino | 71 | 59409 | SNL17 | Madelyn Solar, LLC | 0 | 2014 | 9999 | Solar PV | [5 empty] | Non-Fossil | G | 2030 | Solar |  | 0 | 0 | 0 | 0 | 0 | 0 | 0 | 0 | 0 | 0 | 0 | 0 | 0 | 0 | 0 | 0 | 0.40239 | 0.79138 | 1.3367 | 2.5304 | 0 | 0 | 0 | 0 | 0 | 0 | 0 | 0 | 0 | 0 | 0 | 0 | 0 | 0 | 0 | 0 | 0 | 0 | 0 | 0 | 0.045868 | 0 | 0 | 0 | 0 | 0 | 0 | 0 | 0 | 0 | 1
59410_G_SNL19 | WECC_Southern California Edison | California | 6 | San Bernardino | 71 | 59410 | SNL19 | Rudy Solar, LLC | 0 | 2014 | 9999 | Solar PV | [5 empty] | Non-Fossil | G | 2030 | Solar |  | 0 | 0 | 0 | 0 | 0 | 0 | 0 | 0 | 0 | 0 | 0 | 0 | 0 | 0 | 0 | 0 | 0.60358 | 1.1871 | 2.005 | 3.7957 | 0 | 0 | 0 | 0 | 0 | 0 | 0 | 0 | 0 | 0 | 0 | 0 | 0 | 0 | 0 | 0 | 0 | 0 | 0 | 0 | 0.068802 | 0 | 0 | 0 | 0 | 0 | 0 | 0 | 0 | 0 | 1.5
59411_G_SNL18 | WECC_Southern California Edison | California | 6 | San Bernardino | 71 | 59411 | SNL18 | Mitchell Solar, LLC | 0 | 2014 | 9999 | Solar PV | [5 empty] | Non-Fossil | G | 2030 | Solar |  | 0 | 0 | 0 | 0 | 0 | 0 | 0 | 0 | 0 | 0 | 0 | 0 | 0 | 0 | 0 | 0 | 0.60358 | 1.1871 | 2.005 | 3.7957 | 0 | 0 | 0 | 0 | 0 | 0 | 0 | 0 | 0 | 0 | 0 | 0 | 0 | 0 | 0 | 0 | 0 | 0 | 0 | 0 | 0.068802 | 0 | 0 | 0 | 0 | 0 | 0 | 0 | 0 | 0 | 1.5
59412_G_SKI20 | WECC_Southern California Edison | California | 6 | Kern | 29 | 59412 | SKI20 | Algonquin SKIC20 Solar LLC | 0 | 2015 | 9999 | Solar PV | [5 empty] | Non-Fossil | G | 2030 | Solar |  | 0 | 0 | 0 | 0 | 0 | 0 | 0 | 0 | 0 | 0 | 0 | 0 | 0 | 0 | 0 | 0 | 8.0477 | 15.8275 | 26.7337 | 50.609 | 0 | 0 | 0 | 0 | 0 | 0 | 0 | 0 | 0 | 0 | 0 | 0 | 0 | 0 | 0 | 0 | 0 | 0 | 0 | 0 | 0.91736 | 0 | 0 | 0 | 0 | 0 | 0 | 0 | 0 | 0 | 20
59413_G_C2CA | WECC_Northern California (not including BANC) | California | 6 | Kings | 31 | 59413 | C2CA | Corcoran Solar 2 | 0 | 2015 | 9999 | Solar PV | [5 empty] | Non-Fossil | G | 2030 | Solar |  | 0 | 0 | 0 | 0 | 0 | 0 | 0 | 0 | 0 | 0 | 0 | 0 | 0 | 0 | 0 | 0 | 7.3573 | 14.7115 | 24.8168 | 46.8857 | 0 | 0 | 0 | 0 | 0 | 0 | 0 | 0 | 0 | 0 | 0 | 0 | 0 | 0 | 0 | 0 | 0 | 0 | 0 | 0 | 0.89799 | 0 | 0 | 0 | 0 | 0 | 0 | 0 | 0 | 0 | 19.8
59414_G_AWCA | WECC_Southern California Edison | California | 6 | Tulare | 107 | 59414 | AWCA | Atwell Island West Solar | 0 | 2015 | 9999 | Solar PV | [5 empty] | Non-Fossil | G | 2030 | Solar |  | 0 | 0 | 0 | 0 | 0 | 0 | 0 | 0 | 0 | 0 | 0 | 0 | 0 | 0 | 0 | 0 | 8.0477 | 15.8275 | 26.7337 | 50.609 | 0 | 0 | 0 | 0 | 0 | 0 | 0 | 0 | 0 | 0 | 0 | 0 | 0 | 0 | 0 | 0 | 0 | 0 | 0 | 0 | 0.91736 | 0 | 0 | 0 | 0 | 0 | 0 | 0 | 0 | 0 | 20
59415_G_BMP1 | ISONE_Connecticut | Connecticut | 9 | New London | 11 | 59415 | BMP1 | Backus Microgrid Project | 10745 | 2014 | 9999 | Combustion Turbine | [5 empty] | Fossil | G | 2030 | Oil |  | 0 | 0 | 0 | 0 | 0 | 0 | 0 | 0 | 0 | 0 | 0 | 0 | 0 | 0 | 0 | 0 | 0 | 0 | 0 | 0 | 0 | 0 | 0 | 0 | 0 | 0 | 0 | 0 | 0 | 0 | 0 | 0 | 0 | 0 | 0 | 0 | 0 | 0 | 0 | 0 | 0.049313 | 0 | 0 | 0 | 0 | 0 | 0 | 0 | 0 | 0 | 2.5
59415_G_BMP2 | ISONE_Connecticut | Connecticut | 9 | New London | 11 | 59415 | BMP2 | Backus Microgrid Project | 10745 | 2014 | 9999 | Combustion Turbine | [5 empty] | Fossil | G | 2030 | Oil |  | 0 | 0 | 0 | 0 | 0 | 0 | 0 | 0 | 0 | 0 | 0 | 0 | 0 | 0 | 0 | 0 | 0 | 0 | 0 | 0 | 0 | 0 | 0 | 0 | 0 | 0 | 0 | 0 | 0 | 0 | 0 | 0 | 0 | 0 | 0 | 0 | 0 | 0 | 0 | 0 | 0.049313 | 0 | 0 | 0 | 0 | 0 | 0 | 0 | 0 | 0 | 2.5
59415_G_BMP3 | ISONE_Connecticut | Connecticut | 9 | New London | 11 | 59415 | BMP3 | Backus Microgrid Project | 10745 | 2014 | 9999 | Combustion Turbine | [5 empty] | Fossil | G | 2030 | Oil |  | 0 | 0 | 0 | 0 | 0 | 0 | 0 | 0 | 0 | 0 | 0 | 0 | 0 | 0 | 0 | 0 | 0 | 0 | 0 | 0 | 0 | 0 | 0 | 0 | 0 | 0 | 0 | 0 | 0 | 0 | 0 | 0 | 0 | 0 | 0 | 0 | 0 | 0 | 0 | 0 | 0.049313 | 0 | 0 | 0 | 0 | 0 | 0 | 0 | 0 | 0 | 2.5
59415_G_BMP4 | ISONE_Connecticut | Connecticut | 9 | New London | 11 | 59415 | BMP4 | Backus Microgrid Project | 10745 | 2014 | 9999 | Combustion Turbine | [5 empty] | Fossil | G | 2030 | Oil |  | 0 | 0 | 0 | 0 | 0 | 0 | 0 | 0 | 0 | 0 | 0 | 0 | 0 | 0 | 0 | 0 | 0 | 0 | 0 | 0 | 0 | 0 | 0 | 0 | 0 | 0 | 0 | 0 | 0 | 0 | 0 | 0 | 0 | 0 | 0 | 0 | 0 | 0 | 0 | 0 | 0.049313 | 0 | 0 | 0 | 0 | 0 | 0 | 0 | 0 | 0 | 2.5
59416_G_PV1 | WECC_Southern California Edison | California | 6 | Orange | 59 | 59416 | PV1 | Anaheim Solar Energy Plant | 0 | 2014 | 9999 | Solar PV | [5 empty] | Non-Fossil | G | 2030 | Solar |  | 0 | 0 | 0 | 0 | 0 | 0 | 0 | 0 | 0 | 0 | 0 | 0 | 0 | 0 | 0 | 0 | 0.80477 | 1.5828 | 2.6734 | 5.0609 | 0 | 0 | 0 | 0 | 0 | 0 | 0 | 0 | 0 | 0 | 0 | 0 | 0 | 0 | 0 | 0 | 0 | 0 | 0 | 0 | 0.091736 | 0 | 0 | 0 | 0 | 0 | 0 | 0 | 0 | 0 | 2
59417_G_WT1 | ERCOT_West | Texas | 48 | Crosby | 107 | 59417 | WT1 | Pleasant Hill Wind Energy Project | 0 | 2015 | 9999 | Onshore Wind | [5 empty] | Non-Fossil | G | 2030 | Wind |  | 0 | 0 | 0 | 0 | 0 | 0 | 0 | 0 | 0 | 0 | 0 | 0 | 0 | 0 | 0 | 0 | 14.2685 | 20.9375 | 21.2837 | 56.4898 | 0 | 0 | 0 | 0 | 0 | 0 | 0 | 0 | 0 | 0 | 0 | 0 | 0 | 0 | 0 | 0 | 0 | 0 | 0 | 0 | 0.83664 | 0 | 0 | 0 | 0 | 0 | 0 | 0 | 0 | 0 | 20
59421_G_11111 | WECC_Southern California Edison | California | 6 | San Bernardino | 71 | 59421 | 11111 | SCE-Snowline-White Road (South) | 0 | 2014 | 9999 | Solar PV | [5 empty] | Non-Fossil | G | 2030 | Solar |  | 0 | 0 | 0 | 0 | 0 | 0 | 0 | 0 | 0 | 0 | 0 | 0 | 0 | 0 | 0 | 0 | 0.60358 | 1.1871 | 2.005 | 3.7957 | 0 | 0 | 0 | 0 | 0 | 0 | 0 | 0 | 0 | 0 | 0 | 0 | 0 | 0 | 0 | 0 | 0 | 0 | 0 | 0 | 0.068802 | 0 | 0 | 0 | 0 | 0 | 0 | 0 | 0 | 0 | 1.5
59422_G_10401 | WECC_Southern California Edison | California | 6 | San Bernardino | 71 | 59422 | 10401 | SCE-Snowline-White Road (North) | 0 | 2014 | 9999 | Solar PV | [5 empty] | Non-Fossil | G | 2030 | Solar |  | 0 | 0 | 0 | 0 | 0 | 0 | 0 | 0 | 0 | 0 | 0 | 0 | 0 | 0 | 0 | 0 | 0.60358 | 1.1871 | 2.005 | 3.7957 | 0 | 0 | 0 | 0 | 0 | 0 | 0 | 0 | 0 | 0 | 0 | 0 | 0 | 0 | 0 | 0 | 0 | 0 | 0 | 0 | 0.068802 | 0 | 0 | 0 | 0 | 0 | 0 | 0 | 0 | 0 | 1.5
59423_G_10402 | WECC_Southern California Edison | California | 6 | San Bernardino | 71 | 59423 | 10402 | SCE-Snowline-White Rd (Central) | 0 | 2014 | 9999 | Solar PV | [5 empty] | Non-Fossil | G | 2030 | Solar |  | 0 | 0 | 0 | 0 | 0 | 0 | 0 | 0 | 0 | 0 | 0 | 0 | 0 | 0 | 0 | 0 | 0.60358 | 1.1871 | 2.005 | 3.7957 | 0 | 0 | 0 | 0 | 0 | 0 | 0 | 0 | 0 | 0 | 0 | 0 | 0 | 0 | 0 | 0 | 0 | 0 | 0 | 0 | 0.068802 | 0 | 0 | 0 | 0 | 0 | 0 | 0 | 0 | 0 | 1.5
59424_G_IND2A | MISO_Indiana (including parts of Kentucky) | Indiana | 18 | Marion | 97 | 59424 | IND2A | IND Solar Farm (Phase IIA) | 0 | 2014 | 9999 | Solar PV | [5 empty] | Non-Fossil | G | 2030 | Solar |  | 0 | 0 | 0 | 0 | 0 | 0 | 0 | 0 | 0 | 0 | 0 | 0 | 0 | 0 | 0 | 0 | 1.5049 | 3.6235 | 6.3953 | 11.5238 | 0 | 0 | 0 | 0 | 0 | 0 | 0 | 0 | 0 | 0 | 0 | 0 | 0 | 0 | 0 | 0 | 0 | 0 | 0 | 0 | 0.26097 | 0 | 0 | 0 | 0 | 0 | 0 | 0 | 0 | 0 | 7.5
59425_G_ZE-#1 | MISO_Indiana (including parts of Kentucky) | Indiana | 18 | Marshall | 99 | 59425 | ZE-#1 | Zimmerman Energy | 13500 | 2014 | 9999 | Landfill Gas | [5 empty] | Non-Fossil | G | 2030 | LF Gas |  | 0.040438 | 0.058092 | 0.075496 | 0.17403 | 0 | 0 | 0 | 0 | 0 | 0 | 0 | 0 | 0 | 0 | 0 | 0 | 2.9954 | 4.3031 | 5.5923 | 12.8908 | 2.3304 | 3.3478 | 4.3507 | 10.0289 | 0 | 0 | 0 | 0 | 0.0044719 | 0.0064241 | 0.0083487 | 0.019245 | 0 | 0 | 0 | 0 | 0 | 0 | 0 | 0 | 0.51575 | 0.020779 | 0.029851 | 0.038793 | 0.089423 | 0 | 0 | 0 | 0 | 0 | 1.9
59425_G_ZE-#2 | MISO_Indiana (including parts of Kentucky) | Indiana | 18 | Marshall | 99 | 59425 | ZE-#2 | Zimmerman Energy | 13500 | 2014 | 9999 | Landfill Gas | [5 empty] | Non-Fossil | G | 2030 | LF Gas |  | 0.040438 | 0.058092 | 0.075496 | 0.17403 | 0 | 0 | 0 | 0 | 0 | 0 | 0 | 0 | 0 | 0 | 0 | 0 | 2.9954 | 4.3031 | 5.5923 | 12.8908 | 2.3304 | 3.3478 | 4.3507 | 10.0289 | 0 | 0 | 0 | 0 | 0.0044719 | 0.0064241 | 0.0083487 | 0.019245 | 0 | 0 | 0 | 0 | 0 | 0 | 0 | 0 | 0.51575 | 0.020779 | 0.029851 | 0.038793 | 0.089423 | 0 | 0 | 0 | 0 | 0 | 1.9
59425_G_ZE-#3 | MISO_Indiana (including parts of Kentucky) | Indiana | 18 | Marshall | 99 | 59425 | ZE-#3 | Zimmerman Energy | 13500 | 2014 | 9999 | Landfill Gas | [5 empty] | Non-Fossil | G | 2030 | LF Gas |  | 0.040438 | 0.058092 | 0.075496 | 0.17403 | 0 | 0 | 0 | 0 | 0 | 0 | 0 | 0 | 0 | 0 | 0 | 0 | 2.9954 | 4.3031 | 5.5923 | 12.8908 | 2.3304 | 3.3478 | 4.3507 | 10.0289 | 0 | 0 | 0 | 0 | 0.0044719 | 0.0064241 | 0.0083487 | 0.019245 | 0 | 0 | 0 | 0 | 0 | 0 | 0 | 0 | 0.51575 | 0.020779 | 0.029851 | 0.038793 | 0.089423 | 0 | 0 | 0 | 0 | 0 | 1.9
59426_G_GKS1 | PJM_Dominion | North Carolina | 37 | Perquimans | 143 | 59426 | GKS1 | GKS Solar | 0 | 2015 | 9999 | Solar PV | [5 empty] | Non-Fossil | G | 2030 | Solar |  | 0 | 0 | 0 | 0 | 0 | 0 | 0 | 0 | 0 | 0 | 0 | 0 | 0 | 0 | 0 | 0 | 1.4068 | 2.883 | 4.7855 | 9.0753 | 0 | 0 | 0 | 0 | 0 | 0 | 0 | 0 | 0 | 0 | 0 | 0 | 0 | 0 | 0 | 0 | 0 | 0 | 0 | 0 | 0.17399 | 0 | 0 | 0 | 0 | 0 | 0 | 0 | 0 | 0 | 5
59427_G_TMS1 | PJM_Dominion | North Carolina | 37 | Perquimans | 143 | 59427 | TMS1 | Two Mile Solar | 0 | 2015 | 9999 | Solar PV | [5 empty] | Non-Fossil | G | 2030 | Solar |  | 0 | 0 | 0 | 0 | 0 | 0 | 0 | 0 | 0 | 0 | 0 | 0 | 0 | 0 | 0 | 0 | 1.4068 | 2.883 | 4.7855 | 9.0753 | 0 | 0 | 0 | 0 | 0 | 0 | 0 | 0 | 0 | 0 | 0 | 0 | 0 | 0 | 0 | 0 | 0 | 0 | 0 | 0 | 0.17399 | 0 | 0 | 0 | 0 | 0 | 0 | 0 | 0 | 0 | 5
59428_G_GENE1 | WECC_Northern California (not including BANC) | California | 6 | Humboldt | 23 | 59428 | GENE1 | Baker Creek Hydroelectric | 0 | 2014 | 9999 | Hydro | [5 empty] | Non-Fossil | G | 2030 | Hydro |  | 0 | 0 | 0 | 0 | 0 | 0 | 0 | 0 | 0 | 0 | 0 | 0 | 0 | 0 | 0 | 0 | 0.69276 | 1.1048 | 2.0935 | 3.891 | 0 | 0 | 0 | 0 | 0 | 0 | 0 | 0 | 0 | 0 | 0 | 0 | 0 | 0 | 0 | 0 | 0 | 0 | 0 | 0 | 0.022132 | 0.00096294 | 0.0015356 | 0.00291 | 0.0054085 | 0 | 0 | 0 | 0 | 0 | 1.4
59428_G_GENE2 | WECC_Northern California (not including BANC) | California | 6 | Humboldt | 23 | 59428 | GENE2 | Baker Creek Hydroelectric | 0 | 2014 | 9999 | Hydro | [5 empty] | Non-Fossil | G | 2030 | Hydro |  | 0 | 0 | 0 | 0 | 0 | 0 | 0 | 0 | 0 | 0 | 0 | 0 | 0 | 0 | 0 | 0 | 0.049483 | 0.078912 | 0.14954 | 0.27793 | 0 | 0 | 0 | 0 | 0 | 0 | 0 | 0 | 0 | 0 | 0 | 0 | 0 | 0 | 0 | 0 | 0 | 0 | 0 | 0 | 0.0015808 | 6.8781e-05 | 0.00010969 | 0.00020786 | 0.00038632 | 0 | 0 | 0 | 0 | 0 | 0.1
59429_G_DOWN1 | PJM_Dominion | North Carolina | 37 | Hertford | 91 | 59429 | DOWN1 | Downs Farm Solar | 0 | 2015 | 9999 | Solar PV | [5 empty] | Non-Fossil | G | 2030 | Solar |  | 0 | 0 | 0 | 0 | 0 | 0 | 0 | 0 | 0 | 0 | 0 | 0 | 0 | 0 | 0 | 0 | 1.4068 | 2.883 | 4.7855 | 9.0753 | 0 | 0 | 0 | 0 | 0 | 0 | 0 | 0 | 0 | 0 | 0 | 0 | 0 | 0 | 0 | 0 | 0 | 0 | 0 | 0 | 0.17399 | 0 | 0 | 0 | 0 | 0 | 0 | 0 | 0 | 0 | 5
59430_G_MB-1 | WECC_Southern Nevada | Nevada | 32 | Clark | 3 | 59430 | MB-1 | NRG Solar Las Vegas MB-1 | 0 | 2015 | 9999 | Solar PV | [5 empty] | Non-Fossil | G | 2030 | Solar |  | 0 | 0 | 0 | 0 | 0 | 0 | 0 | 0 | 0 | 0 | 0 | 0 | 0 | 0 | 0 | 0 | 2.0942 | 4.1026 | 6.318 | 12.5147 | 0 | 0 | 0 | 0 | 0 | 0 | 0 | 0 | 0 | 0 | 0 | 0 | 0 | 0 | 0 | 0 | 0 | 0 | 0 | 0 | 0.22348 | 0 | 0 | 0 | 0 | 0 | 0 | 0 | 0 | 0 | 5
59431_G_SSG1 | WECC_LADWP | California | 6 | Los Angeles | 37 | 59431 | SSG1 | Sierra Solar Greenworks | 0 | 2015 | 9999 | Solar PV | [5 empty] | Non-Fossil | G | 2030 | Solar |  | 0 | 0 | 0 | 0 | 0 | 0 | 0 | 0 | 0 | 0 | 0 | 0 | 0 | 0 | 0 | 0 | 7.0035 | 14.2414 | 24.1093 | 45.3542 | 0 | 0 | 0 | 0 | 0 | 0 | 0 | 0 | 0 | 0 | 0 | 0 | 0 | 0 | 0 | 0 | 0 | 0 | 0 | 0 | 0.84178 | 0 | 0 | 0 | 0 | 0 | 0 | 0 | 0 | 0 | 18
59432_G_DUK87 | MISO_Indiana (including parts of Kentucky) | Indiana | 18 | Marion | 97 | 59432 | DUK87 | Duke Building 87 | 0 | 2014 | 9999 | Solar PV | [5 empty] | Non-Fossil | G | 2030 | Solar |  | 0 | 0 | 0 | 0 | 0 | 0 | 0 | 0 | 0 | 0 | 0 | 0 | 0 | 0 | 0 | 0 | 0.54177 | 1.3045 | 2.3023 | 4.1486 | 0 | 0 | 0 | 0 | 0 | 0 | 0 | 0 | 0 | 0 | 0 | 0 | 0 | 0 | 0 | 0 | 0 | 0 | 0 | 0 | 0.093948 | 0 | 0 | 0 | 0 | 0 | 0 | 0 | 0 | 0 | 2.7
59433_G_DUK98 | MISO_Indiana (including parts of Kentucky) | Indiana | 18 | Marion | 97 | 59433 | DUK98 | Duke Building 98 | 0 | 2014 | 9999 | Solar PV | [5 empty] | Non-Fossil | G | 2030 | Solar |  | 0 | 0 | 0 | 0 | 0 | 0 | 0 | 0 | 0 | 0 | 0 | 0 | 0 | 0 | 0 | 0 | 0.54177 | 1.3045 | 2.3023 | 4.1486 | 0 | 0 | 0 | 0 | 0 | 0 | 0 | 0 | 0 | 0 | 0 | 0 | 0 | 0 | 0 | 0 | 0 | 0 | 0 | 0 | 0.093948 | 0 | 0 | 0 | 0 | 0 | 0 | 0 | 0 | 0 | 2.7
59434_G_DU129 | MISO_Indiana (including parts of Kentucky) | Indiana | 18 | Marion | 97 | 59434 | DU129 | Duke Building 129 | 0 | 2014 | 9999 | Solar PV | [5 empty] | Non-Fossil | G | 2030 | Solar |  | 0 | 0 | 0 | 0 | 0 | 0 | 0 | 0 | 0 | 0 | 0 | 0 | 0 | 0 | 0 | 0 | 0.68223 | 1.6427 | 2.8992 | 5.2241 | 0 | 0 | 0 | 0 | 0 | 0 | 0 | 0 | 0 | 0 | 0 | 0 | 0 | 0 | 0 | 0 | 0 | 0 | 0 | 0 | 0.11831 | 0 | 0 | 0 | 0 | 0 | 0 | 0 | 0 | 0 | 3.4
59435_G_OTE14 | SPP_WAUE | South Dakota | 46 | Clark | 25 | 59435 | OTE14 | Oak Tree Energy | 0 | 2014 | 9999 | Onshore Wind | [5 empty] | Non-Fossil | G | 2030 | Wind |  | 0 | 0 | 0 | 0 | 0 | 0 | 0 | 0 | 0 | 0 | 0 | 0 | 0 | 0 | 0 | 0 | 19.4988 | 27.6298 | 26.5197 | 73.6483 | 0 | 0 | 0 | 0 | 0 | 0 | 0 | 0 | 0 | 0 | 0 | 0 | 0 | 0 | 0 | 0 | 0 | 0 | 0 | 0 | 0.82165 | 0 | 0 | 0 | 0 | 0 | 0 | 0 | 0 | 0 | 19.5
59436_G_10 | MISO_Lower Michigan | Michigan | 26 | Shiawassee | 155 | 59436 | 10 | Lennon Generating | 13500 | 2012 | 9999 | Landfill Gas | [5 empty] | Non-Fossil | G | 2030 | LF Gas |  | 0.030483 | 0.044084 | 0.056986 | 0.13155 | 0 | 0 | 0 | 0 | 0 | 0 | 0 | 0 | 0 | 0 | 0 | 0 | 2.266 | 3.2771 | 4.2362 | 9.7793 | 1.7567 | 2.5405 | 3.2841 | 7.5813 | 0 | 0 | 0 | 0 | 0.003371 | 0.004875 | 0.0063018 | 0.014548 | 0 | 0 | 0 | 0 | 0 | 0 | 0 | 0 | 0.40721 | 0.01572 | 0.022733 | 0.029386 | 0.067839 | 0 | 0 | 0 | 0 | 0 | 1.5
59436_G_3 | MISO_Lower Michigan | Michigan | 26 | Shiawassee | 155 | 59436 | 3 | Lennon Generating | 13500 | 2001 | 9999 | Landfill Gas | [5 empty] | Non-Fossil | G | 2030 | LF Gas |  | 0.016258 | 0.023511 | 0.030393 | 0.070162 | 0 | 0 | 0 | 0 | 0 | 0 | 0 | 0 | 0 | 0 | 0 | 0 | 1.2086 | 1.7478 | 2.2593 | 5.2156 | 0.93692 | 1.3549 | 1.7515 | 4.0434 | 0 | 0 | 0 | 0 | 0.0017979 | 0.0026 | 0.003361 | 0.0077588 | 0 | 0 | 0 | 0 | 0 | 0 | 0 | 0 | 0.21718 | 0.0083838 | 0.012124 | 0.015673 | 0.036181 | 0 | 0 | 0 | 0 | 0 | 0.8
59436_G_4 | MISO_Lower Michigan | Michigan | 26 | Shiawassee | 155 | 59436 | 4 | Lennon Generating | 13500 | 2006 | 9999 | Landfill Gas | [5 empty] | Non-Fossil | G | 2030 | LF Gas |  | 0.016258 | 0.023511 | 0.030393 | 0.070162 | 0 | 0 | 0 | 0 | 0 | 0 | 0 | 0 | 0 | 0 | 0 | 0 | 1.2086 | 1.7478 | 2.2593 | 5.2156 | 0.93692 | 1.3549 | 1.7515 | 4.0434 | 0 | 0 | 0 | 0 | 0.0017979 | 0.0026 | 0.003361 | 0.0077588 | 0 | 0 | 0 | 0 | 0 | 0 | 0 | 0 | 0.21718 | 0.0083838 | 0.012124 | 0.015673 | 0.036181 | 0 | 0 | 0 | 0 | 0 | 0.8
59436_G_5 | MISO_Lower Michigan | Michigan | 26 | Shiawassee | 155 | 59436 | 5 | Lennon Generating | 13500 | 2007 | 9999 | Landfill Gas | [5 empty] | Non-Fossil | G | 2030 | LF Gas |  | 0.016258 | 0.023511 | 0.030393 | 0.070162 | 0 | 0 | 0 | 0 | 0 | 0 | 0 | 0 | 0 | 0 | 0 | 0 | 1.2086 | 1.7478 | 2.2593 | 5.2156 | 0.93692 | 1.3549 | 1.7515 | 4.0434 | 0 | 0 | 0 | 0 | 0.0017979 | 0.0026 | 0.003361 | 0.0077588 | 0 | 0 | 0 | 0 | 0 | 0 | 0 | 0 | 0.21718 | 0.0083838 | 0.012124 | 0.015673 | 0.036181 | 0 | 0 | 0 | 0 | 0 | 0.8
59436_G_6 | MISO_Lower Michigan | Michigan | 26 | Shiawassee | 155 | 59436 | 6 | Lennon Generating | 13500 | 2007 | 9999 | Landfill Gas | [5 empty] | Non-Fossil | G | 2030 | LF Gas |  | 0.016258 | 0.023511 | 0.030393 | 0.070162 | 0 | 0 | 0 | 0 | 0 | 0 | 0 | 0 | 0 | 0 | 0 | 0 | 1.2086 | 1.7478 | 2.2593 | 5.2156 | 0.93692 | 1.3549 | 1.7515 | 4.0434 | 0 | 0 | 0 | 0 | 0.0017979 | 0.0026 | 0.003361 | 0.0077588 | 0 | 0 | 0 | 0 | 0 | 0 | 0 | 0 | 0.21718 | 0.0083838 | 0.012124 | 0.015673 | 0.036181 | 0 | 0 | 0 | 0 | 0 | 0.8
59436_G_7 | MISO_Lower Michigan | Michigan | 26 | Shiawassee | 155 | 59436 | 7 | Lennon Generating | 13500 | 2014 | 9999 | Landfill Gas | [5 empty] | Non-Fossil | G | 2030 | LF Gas |  | 0.030483 | 0.044084 | 0.056986 | 0.13155 | 0 | 0 | 0 | 0 | 0 | 0 | 0 | 0 | 0 | 0 | 0 | 0 | 2.266 | 3.2771 | 4.2362 | 9.7793 | 1.7567 | 2.5405 | 3.2841 | 7.5813 | 0 | 0 | 0 | 0 | 0.003371 | 0.004875 | 0.0063018 | 0.014548 | 0 | 0 | 0 | 0 | 0 | 0 | 0 | 0 | 0.40721 | 0.01572 | 0.022733 | 0.029386 | 0.067839 | 0 | 0 | 0 | 0 | 0 | 1.5
59436_G_8 | MISO_Lower Michigan | Michigan | 26 | Shiawassee | 155 | 59436 | 8 | Lennon Generating | 13500 | 2014 | 9999 | Landfill Gas | [5 empty] | Non-Fossil | G | 2030 | LF Gas |  | 0.030483 | 0.044084 | 0.056986 | 0.13155 | 0 | 0 | 0 | 0 | 0 | 0 | 0 | 0 | 0 | 0 | 0 | 0 | 2.266 | 3.2771 | 4.2362 | 9.7793 | 1.7567 | 2.5405 | 3.2841 | 7.5813 | 0 | 0 | 0 | 0 | 0.003371 | 0.004875 | 0.0063018 | 0.014548 | 0 | 0 | 0 | 0 | 0 | 0 | 0 | 0 | 0.40721 | 0.01572 | 0.022733 | 0.029386 | 0.067839 | 0 | 0 | 0 | 0 | 0 | 1.5
59436_G_9 | MISO_Lower Michigan | Michigan | 26 | Shiawassee | 155 | 59436 | 9 | Lennon Generating | 13500 | 2012 | 9999 | Landfill Gas | [5 empty] | Non-Fossil | G | 2030 | LF Gas |  | 0.030483 | 0.044084 | 0.056986 | 0.13155 | 0 | 0 | 0 | 0 | 0 | 0 | 0 | 0 | 0 | 0 | 0 | 0 | 2.266 | 3.2771 | 4.2362 | 9.7793 | 1.7567 | 2.5405 | 3.2841 | 7.5813 | 0 | 0 | 0 | 0 | 0.003371 | 0.004875 | 0.0063018 | 0.014548 | 0 | 0 | 0 | 0 | 0 | 0 | 0 | 0 | 0.40721 | 0.01572 | 0.022733 | 0.029386 | 0.067839 | 0 | 0 | 0 | 0 | 0 | 1.5
59437_G_SWB-1 | ISONE_Maine | Maine | 23 | Penobscot | 19 | 59437 | SWB-1 | Stillwater B | 0 | 2013 | 9999 | Hydro | [5 empty] | Non-Fossil | G | 2030 | Hydro |  | 0 | 0 | 0 | 0 | 0 | 0 | 0 | 0 | 0 | 0 | 0 | 0 | 0 | 0 | 0 | 0 | 0.95953 | 1.2225 | 1.4027 | 3.5848 | 0 | 0 | 0 | 0 | 0 | 0 | 0 | 0 | 0 | 0 | 0 | 0 | 0 | 0 | 0 | 0 | 0 | 0 | 0 | 0 | 0.012647 | 0.0013337 | 0.0016993 | 0.0019498 | 0.0049828 | 0 | 0 | 0 | 0 | 0 | 0.8
59437_G_SWB-2 | ISONE_Maine | Maine | 23 | Penobscot | 19 | 59437 | SWB-2 | Stillwater B | 0 | 2013 | 9999 | Hydro | [5 empty] | Non-Fossil | G | 2030 | Hydro |  | 0 | 0 | 0 | 0 | 0 | 0 | 0 | 0 | 0 | 0 | 0 | 0 | 0 | 0 | 0 | 0 | 0.95953 | 1.2225 | 1.4027 | 3.5848 | 0 | 0 | 0 | 0 | 0 | 0 | 0 | 0 | 0 | 0 | 0 | 0 | 0 | 0 | 0 | 0 | 0 | 0 | 0 | 0 | 0.012647 | 0.0013337 | 0.0016993 | 0.0019498 | 0.0049828 | 0 | 0 | 0 | 0 | 0 | 0.8
59437_G_SWB-3 | ISONE_Maine | Maine | 23 | Penobscot | 19 | 59437 | SWB-3 | Stillwater B | 0 | 2013 | 9999 | Hydro | [5 empty] | Non-Fossil | G | 2030 | Hydro |  | 0 | 0 | 0 | 0 | 0 | 0 | 0 | 0 | 0 | 0 | 0 | 0 | 0 | 0 | 0 | 0 | 0.95953 | 1.2225 | 1.4027 | 3.5848 | 0 | 0 | 0 | 0 | 0 | 0 | 0 | 0 | 0 | 0 | 0 | 0 | 0 | 0 | 0 | 0 | 0 | 0 | 0 | 0 | 0.012647 | 0.0013337 | 0.0016993 | 0.0019498 | 0.0049828 | 0 | 0 | 0 | 0 | 0 | 0.8
59438_G_ORB-1 | ISONE_Maine | Maine | 23 | Penobscot | 19 | 59438 | ORB-1 | Orono B | 0 | 2013 | 9999 | Hydro | [5 empty] | Non-Fossil | G | 2030 | Hydro |  | 0 | 0 | 0 | 0 | 0 | 0 | 0 | 0 | 0 | 0 | 0 | 0 | 0 | 0 | 0 | 0 | 1.5592 | 1.9865 | 2.2795 | 5.8252 | 0 | 0 | 0 | 0 | 0 | 0 | 0 | 0 | 0 | 0 | 0 | 0 | 0 | 0 | 0 | 0 | 0 | 0 | 0 | 0 | 0.020551 | 0.0021673 | 0.0027613 | 0.0031684 | 0.0080971 | 0 | 0 | 0 | 0 | 0 | 1.3
59438_G_ORB-2 | ISONE_Maine | Maine | 23 | Penobscot | 19 | 59438 | ORB-2 | Orono B | 0 | 2013 | 9999 | Hydro | [5 empty] | Non-Fossil | G | 2030 | Hydro |  | 0 | 0 | 0 | 0 | 0 | 0 | 0 | 0 | 0 | 0 | 0 | 0 | 0 | 0 | 0 | 0 | 1.5592 | 1.9865 | 2.2795 | 5.8252 | 0 | 0 | 0 | 0 | 0 | 0 | 0 | 0 | 0 | 0 | 0 | 0 | 0 | 0 | 0 | 0 | 0 | 0 | 0 | 0 | 0.020551 | 0.0021673 | 0.0027613 | 0.0031684 | 0.0080971 | 0 | 0 | 0 | 0 | 0 | 1.3
59438_G_ORB-3 | ISONE_Maine | Maine | 23 | Penobscot | 19 | 59438 | ORB-3 | Orono B | 0 | 2013 | 9999 | Hydro | [5 empty] | Non-Fossil | G | 2030 | Hydro |  | 0 | 0 | 0 | 0 | 0 | 0 | 0 | 0 | 0 | 0 | 0 | 0 | 0 | 0 | 0 | 0 | 1.5592 | 1.9865 | 2.2795 | 5.8252 | 0 | 0 | 0 | 0 | 0 | 0 | 0 | 0 | 0 | 0 | 0 | 0 | 0 | 0 | 0 | 0 | 0 | 0 | 0 | 0 | 0.020551 | 0.0021673 | 0.0027613 | 0.0031684 | 0.0080971 | 0 | 0 | 0 | 0 | 0 | 1.3
59439_G_UNIT1 | SERC_VACAR | North Carolina | 37 | Surry | 171 | 59439 | UNIT1 | COC Surry LFG, LLC | 13500 | 2013 | 9999 | Landfill Gas | [5 empty] | Non-Fossil | G | 2030 | LF Gas |  | 0.033711 | 0.040846 | 0.057541 | 0.1321 | 0 | 0 | 0 | 0 | 0 | 0 | 0 | 0 | 0 | 0 | 0 | 0 | 2.5104 | 3.0418 | 4.2851 | 9.8373 | 1.9427 | 2.3539 | 3.316 | 7.6127 | 0 | 0 | 0 | 0 | 0.0037279 | 0.004517 | 0.0063632 | 0.014608 | 0 | 0 | 0 | 0 | 0 | 0 | 0 | 0 | 0.40563 | 0.017415 | 0.021101 | 0.029726 | 0.068242 | 0 | 0 | 0 | 0 | 0 | 1.5
59440_G_SAS | WECC_Southern California Edison | California | 6 | San Bernardino | 71 | 59440 | SAS | Adelanto Solar II, LLC | 0 | 2015 | 9999 | Solar PV | [5 empty] | Non-Fossil | G | 2030 | Solar |  | 0 | 0 | 0 | 0 | 0 | 0 | 0 | 0 | 0 | 0 | 0 | 0 | 0 | 0 | 0 | 0 | 2.8167 | 5.5396 | 9.3568 | 17.7131 | 0 | 0 | 0 | 0 | 0 | 0 | 0 | 0 | 0 | 0 | 0 | 0 | 0 | 0 | 0 | 0 | 0 | 0 | 0 | 0 | 0.32108 | 0 | 0 | 0 | 0 | 0 | 0 | 0 | 0 | 0 | 7
59441_G_SAS | WECC_Southern California Edison | California | 6 | San Bernardino | 71 | 59441 | SAS | Adelanto Solar, LLC | 0 | 2015 | 9999 | Solar PV | [5 empty] | Non-Fossil | G | 2030 | Solar |  | 0 | 0 | 0 | 0 | 0 | 0 | 0 | 0 | 0 | 0 | 0 | 0 | 0 | 0 | 0 | 0 | 8.0477 | 15.8275 | 26.7337 | 50.609 | 0 | 0 | 0 | 0 | 0 | 0 | 0 | 0 | 0 | 0 | 0 | 0 | 0 | 0 | 0 | 0 | 0 | 0 | 0 | 0 | 0.91736 | 0 | 0 | 0 | 0 | 0 | 0 | 0 | 0 | 0 | 20
59442_G_1 | ERCOT_Rest | Texas | 48 | Comanche | 93 | 59442 | 1 | Logans Gap Wind LLC | 0 | 2015 | 9999 | Onshore Wind | [5 empty] | Non-Fossil | G | 2030 | Wind |  | 0 | 0 | 0 | 0 | 0 | 0 | 0 | 0 | 0 | 0 | 0 | 0 | 0 | 0 | 0 | 0 | 152.2309 | 215.8604 | 252.6292 | 620.7205 | 0 | 0 | 0 | 0 | 0 | 0 | 0 | 0 | 0 | 0 | 0 | 0 | 0 | 0 | 0 | 0 | 0 | 0 | 0 | 0 | 8.117 | 0 | 0 | 0 | 0 | 0 | 0 | 0 | 0 | 0 | 200.1
59443_G_WAS1 | WECC_LADWP | California | 6 | Los Angeles | 37 | 59443 | WAS1 | TA-Acacia, LLC | 0 | 2014 | 9999 | Solar PV | [5 empty] | Non-Fossil | G | 2030 | Solar |  | 0 | 0 | 0 | 0 | 0 | 0 | 0 | 0 | 0 | 0 | 0 | 0 | 0 | 0 | 0 | 0 | 7.7816 | 15.8238 | 26.7881 | 50.3935 | 0 | 0 | 0 | 0 | 0 | 0 | 0 | 0 | 0 | 0 | 0 | 0 | 0 | 0 | 0 | 0 | 0 | 0 | 0 | 0 | 0.93531 | 0 | 0 | 0 | 0 | 0 | 0 | 0 | 0 | 0 | 20
59444_G_PV1 | WECC_Arizona | Arizona | 4 | Maricopa | 13 | 59444 | PV1 | SR85 | 0 | 2015 | 9999 | Solar PV | [5 empty] | Non-Fossil | G | 2030 | Solar |  | 0 | 0 | 0 | 0 | 0 | 0 | 0 | 0 | 0 | 0 | 0 | 0 | 0 | 0 | 0 | 0 | 4.3272 | 8.1404 | 12.3296 | 24.7971 | 0 | 0 | 0 | 0 | 0 | 0 | 0 | 0 | 0 | 0 | 0 | 0 | 0 | 0 | 0 | 0 | 0 | 0 | 0 | 0 | 0.4726 | 0 | 0 | 0 | 0 | 0 | 0 | 0 | 0 | 0 | 10
59445_G_PV1 | ISONE_MA, VT, NH, RI (Rest of ISO New England) | Vermont | 50 | Franklin | 11 | 59445 | PV1 | St. Albans SPEED Project | 0 | 2013 | 9999 | Solar PV | [5 empty] | Non-Fossil | G | 2030 | Solar |  | 0 | 0 | 0 | 0 | 0 | 0 | 0 | 0 | 0 | 0 | 0 | 0 | 0 | 0 | 0 | 0 | 0.4331 | 0.91688 | 1.513 | 2.863 | 0 | 0 | 0 | 0 | 0 | 0 | 0 | 0 | 0 | 0 | 0 | 0 | 0 | 0 | 0 | 0 | 0 | 0 | 0 | 0 | 0.069926 | 0 | 0 | 0 | 0 | 0 | 0 | 0 | 0 | 0 | 2
59446_G_CRANB | PJM_EMAAC | New Jersey | 34 | Middlesex | 23 | 59446 | CRANB | Cranbury | 0 | 2011 | 9999 | Solar PV | [5 empty] | Non-Fossil | G | 2030 | Solar |  | 0 | 0 | 0 | 0 | 0 | 0 | 0 | 0 | 0 | 0 | 0 | 0 | 0 | 0 | 0 | 0 | 1.054 | 2.2774 | 3.7764 | 7.1078 | 0 | 0 | 0 | 0 | 0 | 0 | 0 | 0 | 0 | 0 | 0 | 0 | 0 | 0 | 0 | 0 | 0 | 0 | 0 | 0 | 0.22884 | 0 | 0 | 0 | 0 | 0 | 0 | 0 | 0 | 0 | 5
59449_G_DCSP1 | SERC_Southeastern | Georgia | 13 | Decatur | 87 | 59449 | DCSP1 | Decatur County Solar Project | 0 | 2015 | 9999 | Solar PV | [5 empty] | Non-Fossil | G | 2030 | Solar |  | 0 | 0 | 0 | 0 | 0 | 0 | 0 | 0 | 0 | 0 | 0 | 0 | 0 | 0 | 0 | 0 | 6.8772 | 12.3223 | 19.1033 | 38.3029 | 0 | 0 | 0 | 0 | 0 | 0 | 0 | 0 | 0 | 0 | 0 | 0 | 0 | 0 | 0 | 0 | 0 | 0 | 0 | 0 | 0.65712 | 0 | 0 | 0 | 0 | 0 | 0 | 0 | 0 | 0 | 19
59450_G_DPSP1 | SERC_Southeastern | Georgia | 13 | Decatur | 87 | 59450 | DPSP1 | Decatur Parkway Solar Project, LLC | 0 | 2015 | 9999 | Solar PV | [5 empty] | Non-Fossil | G | 2030 | Solar |  | 0 | 0 | 0 | 0 | 0 | 0 | 0 | 0 | 0 | 0 | 0 | 0 | 0 | 0 | 0 | 0 | 28.9568 | 51.8835 | 80.435 | 161.2753 | 0 | 0 | 0 | 0 | 0 | 0 | 0 | 0 | 0 | 0 | 0 | 0 | 0 | 0 | 0 | 0 | 0 | 0 | 0 | 0 | 2.7668 | 0 | 0 | 0 | 0 | 0 | 0 | 0 | 0 | 0 | 80
59451_G_PV2 | SERC_VACAR | North Carolina | 37 | Wake | 183 | 59451 | PV2 | CBC Solar Energy Gen Fac Phase 2 | 0 | 2013 | 9999 | Solar PV | [5 empty] | Non-Fossil | G | 2030 | Solar |  | 0 | 0 | 0 | 0 | 0 | 0 | 0 | 0 | 0 | 0 | 0 | 0 | 0 | 0 | 0 | 0 | 0.72815 | 1.4477 | 2.3158 | 4.4916 | 0 | 0 | 0 | 0 | 0 | 0 | 0 | 0 | 0 | 0 | 0 | 0 | 0 | 0 | 0 | 0 | 0 | 0 | 0 | 0 | 0.10663 | 0 | 0 | 0 | 0 | 0 | 0 | 0 | 0 | 0 | 2.5
59454_G_VALEN | WECC_Arizona | Arizona | 4 | Pima | 19 | 59454 | VALEN | Valencia Solar | 0 | 2013 | 9999 | Solar PV | [5 empty] | Non-Fossil | G | 2030 | Solar |  | 0 | 0 | 0 | 0 | 0 | 0 | 0 | 0 | 0 | 0 | 0 | 0 | 0 | 0 | 0 | 0 | 4.3272 | 8.1404 | 12.3296 | 24.7971 | 0 | 0 | 0 | 0 | 0 | 0 | 0 | 0 | 0 | 0 | 0 | 0 | 0 | 0 | 0 | 0 | 0 | 0 | 0 | 0 | 0.4726 | 0 | 0 | 0 | 0 | 0 | 0 | 0 | 0 | 0 | 10
59455_G_TECHP | WECC_Arizona | Arizona | 4 | Pima | 19 | 59455 | TECHP | Tech Park Solar | 0 | 2012 | 9999 | Solar PV | [5 empty] | Non-Fossil | G | 2030 | Solar |  | 0 | 0 | 0 | 0 | 0 | 0 | 0 | 0 | 0 | 0 | 0 | 0 | 0 | 0 | 0 | 0 | 2.1636 | 4.0702 | 6.1648 | 12.3986 | 0 | 0 | 0 | 0 | 0 | 0 | 0 | 0 | 0 | 0 | 0 | 0 | 0 | 0 | 0 | 0 | 0 | 0 | 0 | 0 | 0.2363 | 0 | 0 | 0 | 0 | 0 | 0 | 0 | 0 | 0 | 5
59459_G_5088 | SERC_Southeastern | Georgia | 13 | DeKalb | 89 | 59459 | 5088 | Hickory Ridge Landfill Solar Project | 0 | 2011 | 9999 | Solar PV | [5 empty] | Non-Fossil | G | 2030 | Solar |  | 0 | 0 | 0 | 0 | 0 | 0 | 0 | 0 | 0 | 0 | 0 | 0 | 0 | 0 | 0 | 0 | 0.36196 | 0.64854 | 1.0054 | 2.0159 | 0 | 0 | 0 | 0 | 0 | 0 | 0 | 0 | 0 | 0 | 0 | 0 | 0 | 0 | 0 | 0 | 0 | 0 | 0 | 0 | 0.034585 | 0 | 0 | 0 | 0 | 0 | 0 | 0 | 0 | 0 | 1
59460_G_KNG1 | SPP West (Oklahoma, Arkansas, Louisiana) | Oklahoma | 40 | Kay | 71 | 59460 | KNG1 | Kay Wind, LLC | 0 | 2015 | 9999 | Onshore Wind | [5 empty] | Non-Fossil | G | 2030 | Wind |  | 0 | 0 | 0 | 0 | 0 | 0 | 0 | 0 | 0 | 0 | 0 | 0 | 0 | 0 | 0 | 0 | 270.9132 | 400.3081 | 398.5461 | 1069.7675 | 0 | 0 | 0 | 0 | 0 | 0 | 0 | 0 | 0 | 0 | 0 | 0 | 0 | 0 | 0 | 0 | 0 | 0 | 0 | 0 | 12.5116 | 0 | 0 | 0 | 0 | 0 | 0 | 0 | 0 | 0 | 299
59461_G_GEN01 | WECC_Southern California Edison | California | 6 | Orange | 59 | 59461 | GEN01 | Bowerman Power LFG, LLC | 13500 | 2016 | 9999 | Landfill Gas | [5 empty] | Non-Fossil | G | 2030 | LF Gas |  | 0.059403 | 0.065343 | 0.078998 | 0.20374 | 0 | 0 | 0 | 0 | 0 | 0 | 0 | 0 | 0 | 0 | 0 | 0 | 4.4064 | 4.847 | 5.8599 | 15.1133 | 3.4233 | 3.7657 | 4.5526 | 11.7416 | 0 | 0 | 0 | 0 | 0.00089081 | 0.00097989 | 0.0011847 | 0.0030553 | 0 | 0 | 0 | 0 | 0 | 0 | 0 | 0 | 0.92547 | 0.030567 | 0.033624 | 0.04065 | 0.10484 | 0 | 0 | 0 | 0 | 0 | 3.4
59461_G_GEN02 | WECC_Southern California Edison | California | 6 | Orange | 59 | 59461 | GEN02 | Bowerman Power LFG, LLC | 13500 | 2016 | 9999 | Landfill Gas | [5 empty] | Non-Fossil | G | 2030 | LF Gas |  | 0.059403 | 0.065343 | 0.078998 | 0.20374 | 0 | 0 | 0 | 0 | 0 | 0 | 0 | 0 | 0 | 0 | 0 | 0 | 4.4064 | 4.847 | 5.8599 | 15.1133 | 3.4233 | 3.7657 | 4.5526 | 11.7416 | 0 | 0 | 0 | 0 | 0.00089081 | 0.00097989 | 0.0011847 | 0.0030553 | 0 | 0 | 0 | 0 | 0 | 0 | 0 | 0 | 0.92547 | 0.030567 | 0.033624 | 0.04065 | 0.10484 | 0 | 0 | 0 | 0 | 0 | 3.4
59461_G_GEN03 | WECC_Southern California Edison | California | 6 | Orange | 59 | 59461 | GEN03 | Bowerman Power LFG, LLC | 13500 | 2016 | 9999 | Landfill Gas | [5 empty] | Non-Fossil | G | 2030 | LF Gas |  | 0.059403 | 0.065343 | 0.078998 | 0.20374 | 0 | 0 | 0 | 0 | 0 | 0 | 0 | 0 | 0 | 0 | 0 | 0 | 4.4064 | 4.847 | 5.8599 | 15.1133 | 3.4233 | 3.7657 | 4.5526 | 11.7416 | 0 | 0 | 0 | 0 | 0.00089081 | 0.00097989 | 0.0011847 | 0.0030553 | 0 | 0 | 0 | 0 | 0 | 0 | 0 | 0 | 0.92547 | 0.030567 | 0.033624 | 0.04065 | 0.10484 | 0 | 0 | 0 | 0 | 0 | 3.4
59461_G_GEN04 | WECC_Southern California Edison | California | 6 | Orange | 59 | 59461 | GEN04 | Bowerman Power LFG, LLC | 13500 | 2016 | 9999 | Landfill Gas | [5 empty] | Non-Fossil | G | 2030 | LF Gas |  | 0.059403 | 0.065343 | 0.078998 | 0.20374 | 0 | 0 | 0 | 0 | 0 | 0 | 0 | 0 | 0 | 0 | 0 | 0 | 4.4064 | 4.847 | 5.8599 | 15.1133 | 3.4233 | 3.7657 | 4.5526 | 11.7416 | 0 | 0 | 0 | 0 | 0.00089081 | 0.00097989 | 0.0011847 | 0.0030553 | 0 | 0 | 0 | 0 | 0 | 0 | 0 | 0 | 0.92547 | 0.030567 | 0.033624 | 0.04065 | 0.10484 | 0 | 0 | 0 | 0 | 0 | 3.4
59461_G_GEN05 | WECC_Southern California Edison | California | 6 | Orange | 59 | 59461 | GEN05 | Bowerman Power LFG, LLC | 13500 | 2016 | 9999 | Landfill Gas | [5 empty] | Non-Fossil | G | 2030 | LF Gas |  | 0.059403 | 0.065343 | 0.078998 | 0.20374 | 0 | 0 | 0 | 0 | 0 | 0 | 0 | 0 | 0 | 0 | 0 | 0 | 4.4064 | 4.847 | 5.8599 | 15.1133 | 3.4233 | 3.7657 | 4.5526 | 11.7416 | 0 | 0 | 0 | 0 | 0.00089081 | 0.00097989 | 0.0011847 | 0.0030553 | 0 | 0 | 0 | 0 | 0 | 0 | 0 | 0 | 0.92547 | 0.030567 | 0.033624 | 0.04065 | 0.10484 | 0 | 0 | 0 | 0 | 0 | 3.4
59461_G_GEN06 | WECC_Southern California Edison | California | 6 | Orange | 59 | 59461 | GEN06 | Bowerman Power LFG, LLC | 13500 | 2016 | 9999 | Landfill Gas | [5 empty] | Non-Fossil | G | 2030 | LF Gas |  | 0.059403 | 0.065343 | 0.078998 | 0.20374 | 0 | 0 | 0 | 0 | 0 | 0 | 0 | 0 | 0 | 0 | 0 | 0 | 4.4064 | 4.847 | 5.8599 | 15.1133 | 3.4233 | 3.7657 | 4.5526 | 11.7416 | 0 | 0 | 0 | 0 | 0.00089081 | 0.00097989 | 0.0011847 | 0.0030553 | 0 | 0 | 0 | 0 | 0 | 0 | 0 | 0 | 0.92547 | 0.030567 | 0.033624 | 0.04065 | 0.10484 | 0 | 0 | 0 | 0 | 0 | 3.4
59461_G_GEN07 | WECC_Southern California Edison | California | 6 | Orange | 59 | 59461 | GEN07 | Bowerman Power LFG, LLC | 13500 | 2016 | 9999 | Landfill Gas | [5 empty] | Non-Fossil | G | 2030 | LF Gas |  | 0.059403 | 0.065343 | 0.078998 | 0.20374 | 0 | 0 | 0 | 0 | 0 | 0 | 0 | 0 | 0 | 0 | 0 | 0 | 4.4064 | 4.847 | 5.8599 | 15.1133 | 3.4233 | 3.7657 | 4.5526 | 11.7416 | 0 | 0 | 0 | 0 | 0.00089081 | 0.00097989 | 0.0011847 | 0.0030553 | 0 | 0 | 0 | 0 | 0 | 0 | 0 | 0 | 0.92547 | 0.030567 | 0.033624 | 0.04065 | 0.10484 | 0 | 0 | 0 | 0 | 0 | 3.4
59462_G_DIA4 | WECC_Colorado | Colorado | 8 | Denver | 31 | 59462 | DIA4 | Denver Intl Airport IV Solar | 0 | 2014 | 9999 | Solar PV | [5 empty] | Non-Fossil | G | 2030 | Solar |  | 0 | 0 | 0 | 0 | 0 | 0 | 0 | 0 | 0 | 0 | 0 | 0 | 0 | 0 | 0 | 0 | 0.53485 | 1.0389 | 1.6604 | 3.2341 | 0 | 0 | 0 | 0 | 0 | 0 | 0 | 0 | 0 | 0 | 0 | 0 | 0 | 0 | 0 | 0 | 0 | 0 | 0 | 0 | 0.065772 | 0 | 0 | 0 | 0 | 0 | 0 | 0 | 0 | 0 | 1.5
59463_G_1 | ISONE_MA, VT, NH, RI (Rest of ISO New England) | Massachusetts | 25 | Essex | 9 | 59463 | 1 | Ayers Village Solar | 0 | 2014 | 9999 | Solar PV | [5 empty] | Non-Fossil | G | 2030 | Solar |  | 0 | 0 | 0 | 0 | 0 | 0 | 0 | 0 | 0 | 0 | 0 | 0 | 0 | 0 | 0 | 0 | 0.41849 | 0.83926 | 1.5407 | 2.7985 | 0 | 0 | 0 | 0 | 0 | 0 | 0 | 0 | 0 | 0 | 0 | 0 | 0 | 0 | 0 | 0 | 0 | 0 | 0 | 0 | 0.087614 | 0 | 0 | 0 | 0 | 0 | 0 | 0 | 0 | 0 | 2
59464_G_2 | ISONE_MA, VT, NH, RI (Rest of ISO New England) | Massachusetts | 25 | Hampden | 13 | 59464 | 2 | Monson Solar | 0 | 2014 | 9999 | Solar PV | [5 empty] | Non-Fossil | G | 2030 | Solar |  | 0 | 0 | 0 | 0 | 0 | 0 | 0 | 0 | 0 | 0 | 0 | 0 | 0 | 0 | 0 | 0 | 0.62774 | 1.2589 | 2.311 | 4.1977 | 0 | 0 | 0 | 0 | 0 | 0 | 0 | 0 | 0 | 0 | 0 | 0 | 0 | 0 | 0 | 0 | 0 | 0 | 0 | 0 | 0.13142 | 0 | 0 | 0 | 0 | 0 | 0 | 0 | 0 | 0 | 3
59465_G_1 | ISONE_MA, VT, NH, RI (Rest of ISO New England) | Massachusetts | 25 | Bristol | 5 | 59465 | 1 | Sullivan Solar | 0 | 2014 | 9999 | Solar PV | [5 empty] | Non-Fossil | G | 2030 | Solar |  | 0 | 0 | 0 | 0 | 0 | 0 | 0 | 0 | 0 | 0 | 0 | 0 | 0 | 0 | 0 | 0 | 0.31387 | 0.62945 | 1.1555 | 2.0988 | 0 | 0 | 0 | 0 | 0 | 0 | 0 | 0 | 0 | 0 | 0 | 0 | 0 | 0 | 0 | 0 | 0 | 0 | 0 | 0 | 0.06571 | 0 | 0 | 0 | 0 | 0 | 0 | 0 | 0 | 0 | 1.5
59466_G_3 | ISONE_MA, VT, NH, RI (Rest of ISO New England) | Massachusetts | 25 | Worcester | 27 | 59466 | 3 | Winchendon Solar | 0 | 2014 | 9999 | Solar PV | [5 empty] | Non-Fossil | G | 2030 | Solar |  | 0 | 0 | 0 | 0 | 0 | 0 | 0 | 0 | 0 | 0 | 0 | 0 | 0 | 0 | 0 | 0 | 0.39757 | 0.7973 | 1.4637 | 2.6585 | 0 | 0 | 0 | 0 | 0 | 0 | 0 | 0 | 0 | 0 | 0 | 0 | 0 | 0 | 0 | 0 | 0 | 0 | 0 | 0 | 0.083233 | 0 | 0 | 0 | 0 | 0 | 0 | 0 | 0 | 0 | 1.9
59467_G_GEN1 | MISO_Lower Michigan | Michigan | 26 | Branch | 23 | 59467 | GEN1 | Coldwater Peaking Plant | 10745 | 2015 | 9999 | Combustion Turbine | [5 empty] | Fossil | G | 2030 | NaturalGas |  | 0.00020828 | 0 | 0.033499 | 0.033708 | 0 | 0 | 0 | 0 | 0 | 0 | 0 | 0 | 0 | 0 | 0 | 0 | 0.019384 | 0 | 3.1177 | 3.1371 | 0.012192 | 0 | 1.9611 | 1.9732 | 1.4579e-11 | 0 | 2.345e-09 | 2.3595e-09 | 2.8013e-06 | 0 | 0.00045057 | 0.00045337 | 0 | 0 | 0 | 0 | 0 | 0 | 0 | 0 | 0.084818 | 9.149e-05 | 0 | 0.014715 | 0.014807 | 0.00059807 | 0 | 0.073373 | 0.073971 | 0 | 4.3
59467_G_GEN2 | MISO_Lower Michigan | Michigan | 26 | Branch | 23 | 59467 | GEN2 | Coldwater Peaking Plant | 10745 | 2015 | 9999 | Combustion Turbine | [5 empty] | Fossil | G | 2030 | NaturalGas |  | 0.00020828 | 0 | 0.033499 | 0.033708 | 0 | 0 | 0 | 0 | 0 | 0 | 0 | 0 | 0 | 0 | 0 | 0 | 0.019384 | 0 | 3.1177 | 3.1371 | 0.012192 | 0 | 1.9611 | 1.9732 | 1.4579e-11 | 0 | 2.345e-09 | 2.3595e-09 | 2.8013e-06 | 0 | 0.00045057 | 0.00045337 | 0 | 0 | 0 | 0 | 0 | 0 | 0 | 0 | 0.084818 | 9.149e-05 | 0 | 0.014715 | 0.014807 | 0.00059807 | 0 | 0.073373 | 0.073971 | 0 | 4.3
59467_G_GEN3 | MISO_Lower Michigan | Michigan | 26 | Branch | 23 | 59467 | GEN3 | Coldwater Peaking Plant | 10745 | 2015 | 9999 | Combustion Turbine | [5 empty] | Fossil | G | 2030 | NaturalGas |  | 0.00020828 | 0 | 0.033499 | 0.033708 | 0 | 0 | 0 | 0 | 0 | 0 | 0 | 0 | 0 | 0 | 0 | 0 | 0.019384 | 0 | 3.1177 | 3.1371 | 0.012192 | 0 | 1.9611 | 1.9732 | 1.4579e-11 | 0 | 2.345e-09 | 2.3595e-09 | 2.8013e-06 | 0 | 0.00045057 | 0.00045337 | 0 | 0 | 0 | 0 | 0 | 0 | 0 | 0 | 0.084818 | 9.149e-05 | 0 | 0.014715 | 0.014807 | 0.00059807 | 0 | 0.073373 | 0.073971 | 0 | 4.3
59468_G_HUBB | ISONE_MA, VT, NH, RI (Rest of ISO New England) | Massachusetts | 25 | Worcester | 27 | 59468 | HUBB | KS Solar Six LLC | 0 | 2013 | 9999 | Solar PV | [5 empty] | Non-Fossil | G | 2030 | Solar |  | 0 | 0 | 0 | 0 | 0 | 0 | 0 | 0 | 0 | 0 | 0 | 0 | 0 | 0 | 0 | 0 | 0.41849 | 0.83926 | 1.5407 | 2.7985 | 0 | 0 | 0 | 0 | 0 | 0 | 0 | 0 | 0 | 0 | 0 | 0 | 0 | 0 | 0 | 0 | 0 | 0 | 0 | 0 | 0.087614 | 0 | 0 | 0 | 0 | 0 | 0 | 0 | 0 | 0 | 2
59469_G_ALAMO | WECC_Southern California Edison | California | 6 | San Bernardino | 71 | 59469 | ALAMO | Alamo Solar | 0 | 2015 | 9999 | Solar PV | [5 empty] | Non-Fossil | G | 2030 | Solar |  | 0 | 0 | 0 | 0 | 0 | 0 | 0 | 0 | 0 | 0 | 0 | 0 | 0 | 0 | 0 | 0 | 8.0477 | 15.8275 | 26.7337 | 50.609 | 0 | 0 | 0 | 0 | 0 | 0 | 0 | 0 | 0 | 0 | 0 | 0 | 0 | 0 | 0 | 0 | 0 | 0 | 0 | 0 | 0.91736 | 0 | 0 | 0 | 0 | 0 | 0 | 0 | 0 | 0 | 20
59470_G_CSR1 | NY_Zone C&E | New York | 36 | Tompkins | 109 | 59470 | CSR1 | Cornell Snyder Road Solar Array | 0 | 2014 | 9999 | Solar PV | [5 empty] | Non-Fossil | G | 2030 | Solar |  | 0 | 0 | 0 | 0 | 0 | 0 | 0 | 0 | 0 | 0 | 0 | 0 | 0 | 0 | 0 | 0 | 0.37583 | 0.71825 | 1.2557 | 2.3497 | 0 | 0 | 0 | 0 | 0 | 0 | 0 | 0 | 0 | 0 | 0 | 0 | 0 | 0 | 0 | 0 | 0 | 0 | 0 | 0 | 0.056877 | 0 | 0 | 0 | 0 | 0 | 0 | 0 | 0 | 0 | 1.8
59472_G_NVC7 | WECC_Northern Nevada | Nevada | 32 | Lyon | 19 | 59472 | NVC7 | Ft. Churchill PV | 0 | 2015 | 9999 | Solar PV | [5 empty] | Non-Fossil | G | 2030 | Solar |  | 0 | 0 | 0 | 0 | 0 | 0 | 0 | 0 | 0 | 0 | 0 | 0 | 0 | 0 | 0 | 0 | 6.6 | 13.5902 | 21.3487 | 41.5389 | 0 | 0 | 0 | 0 | 0 | 0 | 0 | 0 | 0 | 0 | 0 | 0 | 0 | 0 | 0 | 0 | 0 | 0 | 0 | 0 | 0.89175 | 0 | 0 | 0 | 0 | 0 | 0 | 0 | 0 | 0 | 19.9
59473_G_AC2PV | WECC_Northern California (not including BANC) | California | 6 | Santa Clara | 85 | 59473 | AC2PV | Apple Campus 2 PV | 0 | 2017 | 9999 | Solar PV | [5 empty] | Non-Fossil | G | 2030 | Solar |  | 0 | 0 | 0 | 0 | 0 | 0 | 0 | 0 | 0 | 0 | 0 | 0 | 0 | 0 | 0 | 0 | 5.3508 | 10.6993 | 18.0486 | 34.0987 | 0 | 0 | 0 | 0 | 0 | 0 | 0 | 0 | 0 | 0 | 0 | 0 | 0 | 0 | 0 | 0 | 0 | 0 | 0 | 0 | 0.65309 | 0 | 0 | 0 | 0 | 0 | 0 | 0 | 0 | 0 | 14.4
59474_G_DCPV3 | SERC_VACAR | North Carolina | 37 | Catawba | 35 | 59474 | DCPV3 | Apple Data Center PV3 | 0 | 2015 | 9999 | Solar PV | [5 empty] | Non-Fossil | G | 2030 | Solar |  | 0 | 0 | 0 | 0 | 0 | 0 | 0 | 0 | 0 | 0 | 0 | 0 | 0 | 0 | 0 | 0 | 5.097 | 10.1336 | 16.2107 | 31.4414 | 0 | 0 | 0 | 0 | 0 | 0 | 0 | 0 | 0 | 0 | 0 | 0 | 0 | 0 | 0 | 0 | 0 | 0 | 0 | 0 | 0.7464 | 0 | 0 | 0 | 0 | 0 | 0 | 0 | 0 | 0 | 17.5
59475_G_GE1.7 | SPP SPS (Texas Panhandle) | Texas | 48 | Ochiltree | 357 | 59475 | GE1.7 | Palo Duro Wind | 0 | 2014 | 9999 | Onshore Wind | [5 empty] | Non-Fossil | G | 2030 | Wind |  | 0 | 0 | 0 | 0 | 0 | 0 | 0 | 0 | 0 | 0 | 0 | 0 | 0 | 0 | 0 | 0 | 210.8464 | 312.7325 | 345.4931 | 869.0719 | 0 | 0 | 0 | 0 | 0 | 0 | 0 | 0 | 0 | 0 | 0 | 0 | 0 | 0 | 0 | 0 | 0 | 0 | 0 | 0 | 10.4814 | 0 | 0 | 0 | 0 | 0 | 0 | 0 | 0 | 0 | 249.9
59476_G_VT001 | ISONE_MA, VT, NH, RI (Rest of ISO New England) | Vermont | 50 | Rutland | 21 | 59476 | VT001 | Clarendon Solar Farm | 0 | 2014 | 9999 | Solar PV | [5 empty] | Non-Fossil | G | 2030 | Solar |  | 0 | 0 | 0 | 0 | 0 | 0 | 0 | 0 | 0 | 0 | 0 | 0 | 0 | 0 | 0 | 0 | 0.4331 | 0.91688 | 1.513 | 2.863 | 0 | 0 | 0 | 0 | 0 | 0 | 0 | 0 | 0 | 0 | 0 | 0 | 0 | 0 | 0 | 0 | 0 | 0 | 0 | 0 | 0.069926 | 0 | 0 | 0 | 0 | 0 | 0 | 0 | 0 | 0 | 2
59477_G_CSF1 | ISONE_MA, VT, NH, RI (Rest of ISO New England) | Vermont | 50 | Chittenden | 7 | 59477 | CSF1 | Claire Solar Farm | 0 | 2014 | 9999 | Solar PV | [5 empty] | Non-Fossil | G | 2030 | Solar |  | 0 | 0 | 0 | 0 | 0 | 0 | 0 | 0 | 0 | 0 | 0 | 0 | 0 | 0 | 0 | 0 | 0.47641 | 1.0086 | 1.6643 | 3.1493 | 0 | 0 | 0 | 0 | 0 | 0 | 0 | 0 | 0 | 0 | 0 | 0 | 0 | 0 | 0 | 0 | 0 | 0 | 0 | 0 | 0.076918 | 0 | 0 | 0 | 0 | 0 | 0 | 0 | 0 | 0 | 2.2
59478_G_SRICH | PJM West | Indiana | 18 | Wayne | 177 | 59478 | SRICH | IMPA Richmond Solar Park | 0 | 2014 | 9999 | Solar PV | [5 empty] | Non-Fossil | G | 2030 | Solar |  | 0 | 0 | 0 | 0 | 0 | 0 | 0 | 0 | 0 | 0 | 0 | 0 | 0 | 0 | 0 | 0 | 0.17327 | 0.45326 | 0.84488 | 1.4714 | 0 | 0 | 0 | 0 | 0 | 0 | 0 | 0 | 0 | 0 | 0 | 0 | 0 | 0 | 0 | 0 | 0 | 0 | 0 | 0 | 0.031598 | 0 | 0 | 0 | 0 | 0 | 0 | 0 | 0 | 0 | 1
59479_G_SFRAN | PJM West | Indiana | 18 | Madison | 95 | 59479 | SFRAN | IMPA Frankton Solar Park | 0 | 2014 | 9999 | Solar PV | [5 empty] | Non-Fossil | G | 2030 | Solar |  | 0 | 0 | 0 | 0 | 0 | 0 | 0 | 0 | 0 | 0 | 0 | 0 | 0 | 0 | 0 | 0 | 0.17327 | 0.45326 | 0.84488 | 1.4714 | 0 | 0 | 0 | 0 | 0 | 0 | 0 | 0 | 0 | 0 | 0 | 0 | 0 | 0 | 0 | 0 | 0 | 0 | 0 | 0 | 0.031598 | 0 | 0 | 0 | 0 | 0 | 0 | 0 | 0 | 0 | 1
59480_G_SRENS | MISO_Indiana (including parts of Kentucky) | Indiana | 18 | Jasper | 73 | 59480 | SRENS | IMPA Rensselaer Solar Park | 0 | 2014 | 9999 | Solar PV | [5 empty] | Non-Fossil | G | 2030 | Solar |  | 0 | 0 | 0 | 0 | 0 | 0 | 0 | 0 | 0 | 0 | 0 | 0 | 0 | 0 | 0 | 0 | 0.20066 | 0.48313 | 0.85271 | 1.5365 | 0 | 0 | 0 | 0 | 0 | 0 | 0 | 0 | 0 | 0 | 0 | 0 | 0 | 0 | 0 | 0 | 0 | 0 | 0 | 0 | 0.034796 | 0 | 0 | 0 | 0 | 0 | 0 | 0 | 0 | 0 | 1
59481_G_SPERU | MISO_Indiana (including parts of Kentucky) | Indiana | 18 | Miami | 103 | 59481 | SPERU | IMPA Peru Solar Park | 0 | 2015 | 9999 | Solar PV | [5 empty] | Non-Fossil | G | 2030 | Solar |  | 0 | 0 | 0 | 0 | 0 | 0 | 0 | 0 | 0 | 0 | 0 | 0 | 0 | 0 | 0 | 0 | 0.60197 | 1.4494 | 2.5581 | 4.6095 | 0 | 0 | 0 | 0 | 0 | 0 | 0 | 0 | 0 | 0 | 0 | 0 | 0 | 0 | 0 | 0 | 0 | 0 | 0 | 0 | 0.10439 | 0 | 0 | 0 | 0 | 0 | 0 | 0 | 0 | 0 | 3
59482_G_STELL | MISO_Indiana (including parts of Kentucky) | Indiana | 18 | Perry | 123 | 59482 | STELL | IMPA Tell City Solar Park | 0 | 2015 | 9999 | Solar PV | [5 empty] | Non-Fossil | G | 2030 | Solar |  | 0 | 0 | 0 | 0 | 0 | 0 | 0 | 0 | 0 | 0 | 0 | 0 | 0 | 0 | 0 | 0 | 0.20066 | 0.48313 | 0.85271 | 1.5365 | 0 | 0 | 0 | 0 | 0 | 0 | 0 | 0 | 0 | 0 | 0 | 0 | 0 | 0 | 0 | 0 | 0 | 0 | 0 | 0 | 0.034796 | 0 | 0 | 0 | 0 | 0 | 0 | 0 | 0 | 0 | 1
59483_G_SCRAW | MISO_Indiana (including parts of Kentucky) | Indiana | 18 | Montgomery | 107 | 59483 | SCRAW | IMPA Crawfordsville Solar Park | 0 | 2015 | 9999 | Solar PV | [5 empty] | Non-Fossil | G | 2030 | Solar |  | 0 | 0 | 0 | 0 | 0 | 0 | 0 | 0 | 0 | 0 | 0 | 0 | 0 | 0 | 0 | 0 | 0.60197 | 1.4494 | 2.5581 | 4.6095 | 0 | 0 | 0 | 0 | 0 | 0 | 0 | 0 | 0 | 0 | 0 | 0 | 0 | 0 | 0 | 0 | 0 | 0 | 0 | 0 | 0.10439 | 0 | 0 | 0 | 0 | 0 | 0 | 0 | 0 | 0 | 3
59484_G_PV1 | ISONE_MA, VT, NH, RI (Rest of ISO New England) | Massachusetts | 25 | Hampshire | 15 | 59484 | PV1 | Hadley Solar NG, LLC | 0 | 2014 | 9999 | Solar PV | [5 empty] | Non-Fossil | G | 2030 | Solar |  | 0 | 0 | 0 | 0 | 0 | 0 | 0 | 0 | 0 | 0 | 0 | 0 | 0 | 0 | 0 | 0 | 0.41849 | 0.83926 | 1.5407 | 2.7985 | 0 | 0 | 0 | 0 | 0 | 0 | 0 | 0 | 0 | 0 | 0 | 0 | 0 | 0 | 0 | 0 | 0 | 0 | 0 | 0 | 0.087614 | 0 | 0 | 0 | 0 | 0 | 0 | 0 | 0 | 0 | 2
59485_G_PV2 | ISONE_MA, VT, NH, RI (Rest of ISO New England) | Massachusetts | 25 | Worcester | 27 | 59485 | PV2 | 265 Pleasant Solar NG, LLC | 0 | 2014 | 9999 | Solar PV | [5 empty] | Non-Fossil | G | 2030 | Solar |  | 0 | 0 | 0 | 0 | 0 | 0 | 0 | 0 | 0 | 0 | 0 | 0 | 0 | 0 | 0 | 0 | 0.39757 | 0.7973 | 1.4637 | 2.6585 | 0 | 0 | 0 | 0 | 0 | 0 | 0 | 0 | 0 | 0 | 0 | 0 | 0 | 0 | 0 | 0 | 0 | 0 | 0 | 0 | 0.083233 | 0 | 0 | 0 | 0 | 0 | 0 | 0 | 0 | 0 | 1.9
59486_G_LANIE | SERC_VACAR | North Carolina | 37 | Duplin | 61 | 59486 | LANIE | Lanier Solar | 0 | 2016 | 9999 | Solar PV | [5 empty] | Non-Fossil | G | 2030 | Solar |  | 0 | 0 | 0 | 0 | 0 | 0 | 0 | 0 | 0 | 0 | 0 | 0 | 0 | 0 | 0 | 0 | 1.4272 | 2.8374 | 4.539 | 8.8036 | 0 | 0 | 0 | 0 | 0 | 0 | 0 | 0 | 0 | 0 | 0 | 0 | 0 | 0 | 0 | 0 | 0 | 0 | 0 | 0 | 0.20899 | 0 | 0 | 0 | 0 | 0 | 0 | 0 | 0 | 0 | 4.9
59487_G_HIGHW | SERC_VACAR | North Carolina | 37 | Wayne | 191 | 59487 | HIGHW | Highwater Solar I | 0 | 2015 | 9999 | Solar PV | [5 empty] | Non-Fossil | G | 2030 | Solar |  | 0 | 0 | 0 | 0 | 0 | 0 | 0 | 0 | 0 | 0 | 0 | 0 | 0 | 0 | 0 | 0 | 1.4272 | 2.8374 | 4.539 | 8.8036 | 0 | 0 | 0 | 0 | 0 | 0 | 0 | 0 | 0 | 0 | 0 | 0 | 0 | 0 | 0 | 0 | 0 | 0 | 0 | 0 | 0.20899 | 0 | 0 | 0 | 0 | 0 | 0 | 0 | 0 | 0 | 4.9
59488_G_BEARF | SERC_VACAR | North Carolina | 37 | Pender | 141 | 59488 | BEARF | Bearford Solar II | 0 | 2018 | 9999 | Solar PV | [5 empty] | Non-Fossil | G | 2030 | Solar |  | 0 | 0 | 0 | 0 | 0 | 0 | 0 | 0 | 0 | 0 | 0 | 0 | 0 | 0 | 0 | 0 | 1.4272 | 2.8374 | 4.539 | 8.8036 | 0 | 0 | 0 | 0 | 0 | 0 | 0 | 0 | 0 | 0 | 0 | 0 | 0 | 0 | 0 | 0 | 0 | 0 | 0 | 0 | 0.20899 | 0 | 0 | 0 | 0 | 0 | 0 | 0 | 0 | 0 | 4.9
59489_G_AWS1 | PJM_ATSI | Ohio | 39 | Lucas | 95 | 59489 | AWS1 | Anthony Wayne Solar #1 | 0 | 2014 | 9999 | Solar PV | [5 empty] | Non-Fossil | G | 2030 | Solar |  | 0 | 0 | 0 | 0 | 0 | 0 | 0 | 0 | 0 | 0 | 0 | 0 | 0 | 0 | 0 | 0 | 0.34616 | 0.83534 | 1.4743 | 2.6558 | 0 | 0 | 0 | 0 | 0 | 0 | 0 | 0 | 0 | 0 | 0 | 0 | 0 | 0 | 0 | 0 | 0 | 0 | 0 | 0 | 0.059157 | 0 | 0 | 0 | 0 | 0 | 0 | 0 | 0 | 0 | 1.7
59490_G_JCW | WECC_Pacific Northwest | Oregon | 41 | Baker | 1 | 59490 | JCW | Jett Creek Windfarm (Burnt River) | 0 | 2017 | 9999 | Onshore Wind | [5 empty] | Non-Fossil | G | 2030 | Wind |  | 0 | 0 | 0 | 0 | 0 | 0 | 0 | 0 | 0 | 0 | 0 | 0 | 0 | 0 | 0 | 0 | 4.0098 | 6.993 | 11.456 | 22.4589 | 0 | 0 | 0 | 0 | 0 | 0 | 0 | 0 | 0 | 0 | 0 | 0 | 0 | 0 | 0 | 0 | 0 | 0 | 0 | 0 | 0.42401 | 0 | 0 | 0 | 0 | 0 | 0 | 0 | 0 | 0 | 10
59491_G_BCW | WECC_Pacific Northwest | Oregon | 41 | Baker | 1 | 59491 | BCW | Benson Creek Windfarm (Burnt River) | 0 | 2017 | 9999 | Onshore Wind | [5 empty] | Non-Fossil | G | 2030 | Wind |  | 0 | 0 | 0 | 0 | 0 | 0 | 0 | 0 | 0 | 0 | 0 | 0 | 0 | 0 | 0 | 0 | 4.0098 | 6.993 | 11.456 | 22.4589 | 0 | 0 | 0 | 0 | 0 | 0 | 0 | 0 | 0 | 0 | 0 | 0 | 0 | 0 | 0 | 0 | 0 | 0 | 0 | 0 | 0.42401 | 0 | 0 | 0 | 0 | 0 | 0 | 0 | 0 | 0 | 10
59492_G_DCW | WECC_Pacific Northwest | Oregon | 41 | Baker | 1 | 59492 | DCW | Durbin Creek Windfarm (Burnt River) | 0 | 2017 | 9999 | Onshore Wind | [5 empty] | Non-Fossil | G | 2030 | Wind |  | 0 | 0 | 0 | 0 | 0 | 0 | 0 | 0 | 0 | 0 | 0 | 0 | 0 | 0 | 0 | 0 | 4.0098 | 6.993 | 11.456 | 22.4589 | 0 | 0 | 0 | 0 | 0 | 0 | 0 | 0 | 0 | 0 | 0 | 0 | 0 | 0 | 0 | 0 | 0 | 0 | 0 | 0 | 0.42401 | 0 | 0 | 0 | 0 | 0 | 0 | 0 | 0 | 0 | 10
59493_G_PW | WECC_Pacific Northwest | Oregon | 41 | Baker | 1 | 59493 | PW | Prospector Windfarm (Burnt River) | 0 | 2017 | 9999 | Onshore Wind | [5 empty] | Non-Fossil | G | 2030 | Wind |  | 0 | 0 | 0 | 0 | 0 | 0 | 0 | 0 | 0 | 0 | 0 | 0 | 0 | 0 | 0 | 0 | 4.0098 | 6.993 | 11.456 | 22.4589 | 0 | 0 | 0 | 0 | 0 | 0 | 0 | 0 | 0 | 0 | 0 | 0 | 0 | 0 | 0 | 0 | 0 | 0 | 0 | 0 | 0.42401 | 0 | 0 | 0 | 0 | 0 | 0 | 0 | 0 | 0 | 10
59494_G_WSW | WECC_Pacific Northwest | Oregon | 41 | Baker | 1 | 59494 | WSW | Willow Spring Windfarm (Burnt River) | 0 | 2017 | 9999 | Onshore Wind | [5 empty] | Non-Fossil | G | 2030 | Wind |  | 0 | 0 | 0 | 0 | 0 | 0 | 0 | 0 | 0 | 0 | 0 | 0 | 0 | 0 | 0 | 0 | 4.0098 | 6.993 | 11.456 | 22.4589 | 0 | 0 | 0 | 0 | 0 | 0 | 0 | 0 | 0 | 0 | 0 | 0 | 0 | 0 | 0 | 0 | 0 | 0 | 0 | 0 | 0.42401 | 0 | 0 | 0 | 0 | 0 | 0 | 0 | 0 | 0 | 10
59495_G_GRE01 | ISONE_Connecticut | Connecticut | 9 | New London | 11 | 59495 | GRE01 | Antares-GRE 314 East Lyme LLC | 0 | 2014 | 9999 | Solar PV | [5 empty] | Non-Fossil | G | 2030 | Solar |  | 0 | 0 | 0 | 0 | 0 | 0 | 0 | 0 | 0 | 0 | 0 | 0 | 0 | 0 | 0 | 0 | 0.88113 | 1.9071 | 2.9594 | 5.7476 | 0 | 0 | 0 | 0 | 0 | 0 | 0 | 0 | 0 | 0 | 0 | 0 | 0 | 0 | 0 | 0 | 0 | 0 | 0 | 0 | 0.12639 | 0 | 0 | 0 | 0 | 0 | 0 | 0 | 0 | 0 | 4
59496_G_ST601 | WECC_Idaho | Idaho | 16 | Madison | 65 | 59496 | ST601 | BYUI Central Energy Facility | 8700 | 2015 | 9999 | Combustion Turbine | [5 empty] | Fossil | G | 2030 | NaturalGas |  | 0.049928 | 0 | 0.061515 | 0.11144 | 0 | 0 | 0 | 0 | 0 | 0 | 0 | 0 | 0 | 0 | 0 | 0 | 5.7388 | 0 | 7.0707 | 12.8095 | 4.3015 | 0 | 5.2998 | 9.6013 | 5.1436e-09 | 0 | 6.3373e-09 | 1.1481e-08 | 0.00040414 | 0 | 0.00049793 | 0.00090207 | 0 | 0 | 0 | 0 | 0 | 0 | 0 | 0 | 0.090736 | 0.026456 | 0 | 0.032596 | 0.059052 | 0.14768 | 0 | 0.12194 | 0.26961 | 0 | 4.6
59497_G_PV1 | SERC_VACAR | North Carolina | 37 | Craven | 49 | 59497 | PV1 | Andrew Solar | 0 | 2015 | 9999 | Solar PV | [5 empty] | Non-Fossil | G | 2030 | Solar |  | 0 | 0 | 0 | 0 | 0 | 0 | 0 | 0 | 0 | 0 | 0 | 0 | 0 | 0 | 0 | 0 | 1.4563 | 2.8953 | 4.6316 | 8.9833 | 0 | 0 | 0 | 0 | 0 | 0 | 0 | 0 | 0 | 0 | 0 | 0 | 0 | 0 | 0 | 0 | 0 | 0 | 0 | 0 | 0.21326 | 0 | 0 | 0 | 0 | 0 | 0 | 0 | 0 | 0 | 5
59498_G_PV1 | SERC_VACAR | North Carolina | 37 | Nash | 127 | 59498 | PV1 | Tracy Solar | 0 | 2015 | 9999 | Solar PV | [5 empty] | Non-Fossil | G | 2030 | Solar |  | 0 | 0 | 0 | 0 | 0 | 0 | 0 | 0 | 0 | 0 | 0 | 0 | 0 | 0 | 0 | 0 | 2.9126 | 5.7906 | 9.2633 | 17.9665 | 0 | 0 | 0 | 0 | 0 | 0 | 0 | 0 | 0 | 0 | 0 | 0 | 0 | 0 | 0 | 0 | 0 | 0 | 0 | 0 | 0.42651 | 0 | 0 | 0 | 0 | 0 | 0 | 0 | 0 | 0 | 10
59499_G_PV1 | SERC_VACAR | North Carolina | 37 | Johnston | 101 | 59499 | PV1 | Candace Solar | 0 | 2016 | 9999 | Solar PV | [5 empty] | Non-Fossil | G | 2030 | Solar |  | 0 | 0 | 0 | 0 | 0 | 0 | 0 | 0 | 0 | 0 | 0 | 0 | 0 | 0 | 0 | 0 | 1.4563 | 2.8953 | 4.6316 | 8.9833 | 0 | 0 | 0 | 0 | 0 | 0 | 0 | 0 | 0 | 0 | 0 | 0 | 0 | 0 | 0 | 0 | 0 | 0 | 0 | 0 | 0.21326 | 0 | 0 | 0 | 0 | 0 | 0 | 0 | 0 | 0 | 5
59500_G_SARAH | SERC_VACAR | North Carolina | 37 | Franklin | 69 | 59500 | SARAH | Sarah Solar | 0 | 2015 | 9999 | Solar PV | [5 empty] | Non-Fossil | G | 2030 | Solar |  | 0 | 0 | 0 | 0 | 0 | 0 | 0 | 0 | 0 | 0 | 0 | 0 | 0 | 0 | 0 | 0 | 1.4563 | 2.8953 | 4.6316 | 8.9833 | 0 | 0 | 0 | 0 | 0 | 0 | 0 | 0 | 0 | 0 | 0 | 0 | 0 | 0 | 0 | 0 | 0 | 0 | 0 | 0 | 0.21326 | 0 | 0 | 0 | 0 | 0 | 0 | 0 | 0 | 0 | 5
59501_G_NITRO | SERC_VACAR | North Carolina | 37 | Johnston | 101 | 59501 | NITRO | Nitro Solar | 0 | 2015 | 9999 | Solar PV | [5 empty] | Non-Fossil | G | 2030 | Solar |  | 0 | 0 | 0 | 0 | 0 | 0 | 0 | 0 | 0 | 0 | 0 | 0 | 0 | 0 | 0 | 0 | 1.4563 | 2.8953 | 4.6316 | 8.9833 | 0 | 0 | 0 | 0 | 0 | 0 | 0 | 0 | 0 | 0 | 0 | 0 | 0 | 0 | 0 | 0 | 0 | 0 | 0 | 0 | 0.21326 | 0 | 0 | 0 | 0 | 0 | 0 | 0 | 0 | 0 | 5
59502_G_PV1 | SERC_VACAR | North Carolina | 37 | Vance | 181 | 59502 | PV1 | Melinda Solar | 0 | 2015 | 9999 | Solar PV | [5 empty] | Non-Fossil | G | 2030 | Solar |  | 0 | 0 | 0 | 0 | 0 | 0 | 0 | 0 | 0 | 0 | 0 | 0 | 0 | 0 | 0 | 0 | 1.4563 | 2.8953 | 4.6316 | 8.9833 | 0 | 0 | 0 | 0 | 0 | 0 | 0 | 0 | 0 | 0 | 0 | 0 | 0 | 0 | 0 | 0 | 0 | 0 | 0 | 0 | 0.21326 | 0 | 0 | 0 | 0 | 0 | 0 | 0 | 0 | 0 | 5
59503_G_PV1 | SERC_VACAR | North Carolina | 37 | Rockingham | 157 | 59503 | PV1 | Jacob Solar | 0 | 2016 | 9999 | Solar PV | [5 empty] | Non-Fossil | G | 2030 | Solar |  | 0 | 0 | 0 | 0 | 0 | 0 | 0 | 0 | 0 | 0 | 0 | 0 | 0 | 0 | 0 | 0 | 1.4563 | 2.8953 | 4.6316 | 8.9833 | 0 | 0 | 0 | 0 | 0 | 0 | 0 | 0 | 0 | 0 | 0 | 0 | 0 | 0 | 0 | 0 | 0 | 0 | 0 | 0 | 0.21326 | 0 | 0 | 0 | 0 | 0 | 0 | 0 | 0 | 0 | 5
59504_G_PV1 | SERC_VACAR | North Carolina | 37 | Craven | 49 | 59504 | PV1 | Porter Solar | 0 | 2015 | 9999 | Solar PV | [5 empty] | Non-Fossil | G | 2030 | Solar |  | 0 | 0 | 0 | 0 | 0 | 0 | 0 | 0 | 0 | 0 | 0 | 0 | 0 | 0 | 0 | 0 | 1.4563 | 2.8953 | 4.6316 | 8.9833 | 0 | 0 | 0 | 0 | 0 | 0 | 0 | 0 | 0 | 0 | 0 | 0 | 0 | 0 | 0 | 0 | 0 | 0 | 0 | 0 | 0.21326 | 0 | 0 | 0 | 0 | 0 | 0 | 0 | 0 | 0 | 5
59505_G_PV1 | SERC_VACAR | North Carolina | 37 | Warren | 185 | 59505 | PV1 | Sun Devil Solar | 0 | 2015 | 9999 | Solar PV | [5 empty] | Non-Fossil | G | 2030 | Solar |  | 0 | 0 | 0 | 0 | 0 | 0 | 0 | 0 | 0 | 0 | 0 | 0 | 0 | 0 | 0 | 0 | 1.4563 | 2.8953 | 4.6316 | 8.9833 | 0 | 0 | 0 | 0 | 0 | 0 | 0 | 0 | 0 | 0 | 0 | 0 | 0 | 0 | 0 | 0 | 0 | 0 | 0 | 0 | 0.21326 | 0 | 0 | 0 | 0 | 0 | 0 | 0 | 0 | 0 | 5
59506_G_PV1 | SERC_VACAR | North Carolina | 37 | Cumberland | 51 | 59506 | PV1 | Quincy Solar | 0 | 2015 | 9999 | Solar PV | [5 empty] | Non-Fossil | G | 2030 | Solar |  | 0 | 0 | 0 | 0 | 0 | 0 | 0 | 0 | 0 | 0 | 0 | 0 | 0 | 0 | 0 | 0 | 1.165 | 2.3163 | 3.7053 | 7.1866 | 0 | 0 | 0 | 0 | 0 | 0 | 0 | 0 | 0 | 0 | 0 | 0 | 0 | 0 | 0 | 0 | 0 | 0 | 0 | 0 | 0.1706 | 0 | 0 | 0 | 0 | 0 | 0 | 0 | 0 | 0 | 4
59507_G_PV1 | SERC_VACAR | North Carolina | 37 | Warren | 185 | 59507 | PV1 | Kenneth Solar | 0 | 2016 | 9999 | Solar PV | [5 empty] | Non-Fossil | G | 2030 | Solar |  | 0 | 0 | 0 | 0 | 0 | 0 | 0 | 0 | 0 | 0 | 0 | 0 | 0 | 0 | 0 | 0 | 0.87378 | 1.7372 | 2.779 | 5.39 | 0 | 0 | 0 | 0 | 0 | 0 | 0 | 0 | 0 | 0 | 0 | 0 | 0 | 0 | 0 | 0 | 0 | 0 | 0 | 0 | 0.12795 | 0 | 0 | 0 | 0 | 0 | 0 | 0 | 0 | 0 | 3
59508_G_PV1 | SERC_VACAR | North Carolina | 37 | Nash | 127 | 59508 | PV1 | Chei Solar | 0 | 2016 | 9999 | Solar PV | [5 empty] | Non-Fossil | G | 2030 | Solar |  | 0 | 0 | 0 | 0 | 0 | 0 | 0 | 0 | 0 | 0 | 0 | 0 | 0 | 0 | 0 | 0 | 1.4563 | 2.8953 | 4.6316 | 8.9833 | 0 | 0 | 0 | 0 | 0 | 0 | 0 | 0 | 0 | 0 | 0 | 0 | 0 | 0 | 0 | 0 | 0 | 0 | 0 | 0 | 0.21326 | 0 | 0 | 0 | 0 | 0 | 0 | 0 | 0 | 0 | 5
59509_G_PV1 | SERC_VACAR | North Carolina | 37 | Johnston | 101 | 59509 | PV1 | Murdock Solar | 0 | 2016 | 9999 | Solar PV | [5 empty] | Non-Fossil | G | 2030 | Solar |  | 0 | 0 | 0 | 0 | 0 | 0 | 0 | 0 | 0 | 0 | 0 | 0 | 0 | 0 | 0 | 0 | 1.165 | 2.3163 | 3.7053 | 7.1866 | 0 | 0 | 0 | 0 | 0 | 0 | 0 | 0 | 0 | 0 | 0 | 0 | 0 | 0 | 0 | 0 | 0 | 0 | 0 | 0 | 0.1706 | 0 | 0 | 0 | 0 | 0 | 0 | 0 | 0 | 0 | 4
59510_G_PV1 | SERC_VACAR | North Carolina | 37 | Rockingham | 157 | 59510 | PV1 | Husky Solar | 0 | 2016 | 9999 | Solar PV | [5 empty] | Non-Fossil | G | 2030 | Solar |  | 0 | 0 | 0 | 0 | 0 | 0 | 0 | 0 | 0 | 0 | 0 | 0 | 0 | 0 | 0 | 0 | 1.4563 | 2.8953 | 4.6316 | 8.9833 | 0 | 0 | 0 | 0 | 0 | 0 | 0 | 0 | 0 | 0 | 0 | 0 | 0 | 0 | 0 | 0 | 0 | 0 | 0 | 0 | 0.21326 | 0 | 0 | 0 | 0 | 0 | 0 | 0 | 0 | 0 | 5
59511_G_PV1 | SERC_VACAR | North Carolina | 37 | Cleveland | 45 | 59511 | PV1 | Beetle Solar | 0 | 2016 | 9999 | Solar PV | [5 empty] | Non-Fossil | G | 2030 | Solar |  | 0 | 0 | 0 | 0 | 0 | 0 | 0 | 0 | 0 | 0 | 0 | 0 | 0 | 0 | 0 | 0 | 1.165 | 2.3163 | 3.7053 | 7.1866 | 0 | 0 | 0 | 0 | 0 | 0 | 0 | 0 | 0 | 0 | 0 | 0 | 0 | 0 | 0 | 0 | 0 | 0 | 0 | 0 | 0.1706 | 0 | 0 | 0 | 0 | 0 | 0 | 0 | 0 | 0 | 4
59512_G_PV1 | SERC_VACAR | North Carolina | 37 | Johnston | 101 | 59512 | PV1 | Happy Solar | 0 | 2016 | 9999 | Solar PV | [5 empty] | Non-Fossil | G | 2030 | Solar |  | 0 | 0 | 0 | 0 | 0 | 0 | 0 | 0 | 0 | 0 | 0 | 0 | 0 | 0 | 0 | 0 | 1.165 | 2.3163 | 3.7053 | 7.1866 | 0 | 0 | 0 | 0 | 0 | 0 | 0 | 0 | 0 | 0 | 0 | 0 | 0 | 0 | 0 | 0 | 0 | 0 | 0 | 0 | 0.1706 | 0 | 0 | 0 | 0 | 0 | 0 | 0 | 0 | 0 | 4
59513_G_MEAD1 | PJM_Dominion | North Carolina | 37 | Martin | 117 | 59513 | MEAD1 | Meadows PV 1 | 0 | 2016 | 9999 | Solar PV | [5 empty] | Non-Fossil | G | 2030 | Solar |  | 0 | 0 | 0 | 0 | 0 | 0 | 0 | 0 | 0 | 0 | 0 | 0 | 0 | 0 | 0 | 0 | 5.627 | 11.5321 | 19.1422 | 36.3013 | 0 | 0 | 0 | 0 | 0 | 0 | 0 | 0 | 0 | 0 | 0 | 0 | 0 | 0 | 0 | 0 | 0 | 0 | 0 | 0 | 0.69596 | 0 | 0 | 0 | 0 | 0 | 0 | 0 | 0 | 0 | 20
59514_G_FLAT1 | PJM_Dominion | North Carolina | 37 | Martin | 117 | 59514 | FLAT1 | Flat Meeks PV 1 | 0 | 2017 | 9999 | Solar PV | [5 empty] | Non-Fossil | G | 2030 | Solar |  | 0 | 0 | 0 | 0 | 0 | 0 | 0 | 0 | 0 | 0 | 0 | 0 | 0 | 0 | 0 | 0 | 1.4068 | 2.883 | 4.7855 | 9.0753 | 0 | 0 | 0 | 0 | 0 | 0 | 0 | 0 | 0 | 0 | 0 | 0 | 0 | 0 | 0 | 0 | 0 | 0 | 0 | 0 | 0.17399 | 0 | 0 | 0 | 0 | 0 | 0 | 0 | 0 | 0 | 5
59515_G_BENT1 | PJM_Dominion | North Carolina | 37 | Hertford | 91 | 59515 | BENT1 | Benthall Bridge PV 1 | 0 | 2016 | 9999 | Solar PV | [5 empty] | Non-Fossil | G | 2030 | Solar |  | 0 | 0 | 0 | 0 | 0 | 0 | 0 | 0 | 0 | 0 | 0 | 0 | 0 | 0 | 0 | 0 | 1.4068 | 2.883 | 4.7855 | 9.0753 | 0 | 0 | 0 | 0 | 0 | 0 | 0 | 0 | 0 | 0 | 0 | 0 | 0 | 0 | 0 | 0 | 0 | 0 | 0 | 0 | 0.17399 | 0 | 0 | 0 | 0 | 0 | 0 | 0 | 0 | 0 | 5
59516_G_AMLEG | PJM_Dominion | North Carolina | 37 | Halifax | 83 | 59516 | AMLEG | American Legion PV 1 | 0 | 2017 | 9999 | Solar PV | [5 empty] | Non-Fossil | G | 2030 | Solar |  | 0 | 0 | 0 | 0 | 0 | 0 | 0 | 0 | 0 | 0 | 0 | 0 | 0 | 0 | 0 | 0 | 4.5016 | 9.2257 | 15.3137 | 29.0411 | 0 | 0 | 0 | 0 | 0 | 0 | 0 | 0 | 0 | 0 | 0 | 0 | 0 | 0 | 0 | 0 | 0 | 0 | 0 | 0 | 0.55677 | 0 | 0 | 0 | 0 | 0 | 0 | 0 | 0 | 0 | 16
59517_G_BAKE1 | PJM_Dominion | North Carolina | 37 | Hertford | 91 | 59517 | BAKE1 | Baker PV 1 | 0 | 2016 | 9999 | Solar PV | [5 empty] | Non-Fossil | G | 2030 | Solar |  | 0 | 0 | 0 | 0 | 0 | 0 | 0 | 0 | 0 | 0 | 0 | 0 | 0 | 0 | 0 | 0 | 1.4068 | 2.883 | 4.7855 | 9.0753 | 0 | 0 | 0 | 0 | 0 | 0 | 0 | 0 | 0 | 0 | 0 | 0 | 0 | 0 | 0 | 0 | 0 | 0 | 0 | 0 | 0.17399 | 0 | 0 | 0 | 0 | 0 | 0 | 0 | 0 | 0 | 5
59518_G_GRAND | PJM_Dominion | North Carolina | 37 | Currituck | 53 | 59518 | GRAND | Grandy PV 1 | 0 | 2019 | 9999 | Solar PV | [5 empty] | Non-Fossil | G | 2030 | Solar |  | 0 | 0 | 0 | 0 | 0 | 0 | 0 | 0 | 0 | 0 | 0 | 0 | 0 | 0 | 0 | 0 | 5.627 | 11.5321 | 19.1422 | 36.3013 | 0 | 0 | 0 | 0 | 0 | 0 | 0 | 0 | 0 | 0 | 0 | 0 | 0 | 0 | 0 | 0 | 0 | 0 | 0 | 0 | 0.69596 | 0 | 0 | 0 | 0 | 0 | 0 | 0 | 0 | 0 | 20
59519_G_OLDC | SERC_VACAR | North Carolina | 37 | Catawba | 35 | 59519 | OLDC | Old Catawba PV 1 | 0 | 2015 | 9999 | Solar PV | [5 empty] | Non-Fossil | G | 2030 | Solar |  | 0 | 0 | 0 | 0 | 0 | 0 | 0 | 0 | 0 | 0 | 0 | 0 | 0 | 0 | 0 | 0 | 1.0194 | 2.0267 | 3.2421 | 6.2883 | 0 | 0 | 0 | 0 | 0 | 0 | 0 | 0 | 0 | 0 | 0 | 0 | 0 | 0 | 0 | 0 | 0 | 0 | 0 | 0 | 0.14928 | 0 | 0 | 0 | 0 | 0 | 0 | 0 | 0 | 0 | 3.5
59520_G_MANN | SERC_VACAR | North Carolina | 37 | Alamance | 1 | 59520 | MANN | Manning PV 1 | 0 | 2018 | 9999 | Solar PV | [5 empty] | Non-Fossil | G | 2030 | Solar |  | 0 | 0 | 0 | 0 | 0 | 0 | 0 | 0 | 0 | 0 | 0 | 0 | 0 | 0 | 0 | 0 | 1.4563 | 2.8953 | 4.6316 | 8.9833 | 0 | 0 | 0 | 0 | 0 | 0 | 0 | 0 | 0 | 0 | 0 | 0 | 0 | 0 | 0 | 0 | 0 | 0 | 0 | 0 | 0.21326 | 0 | 0 | 0 | 0 | 0 | 0 | 0 | 0 | 0 | 5
59521_G_LTLRV | SERC_VACAR | North Carolina | 37 | Randolph | 151 | 59521 | LTLRV | Little River PV 1 | 0 | 2015 | 9999 | Solar PV | [5 empty] | Non-Fossil | G | 2030 | Solar |  | 0 | 0 | 0 | 0 | 0 | 0 | 0 | 0 | 0 | 0 | 0 | 0 | 0 | 0 | 0 | 0 | 1.4563 | 2.8953 | 4.6316 | 8.9833 | 0 | 0 | 0 | 0 | 0 | 0 | 0 | 0 | 0 | 0 | 0 | 0 | 0 | 0 | 0 | 0 | 0 | 0 | 0 | 0 | 0.21326 | 0 | 0 | 0 | 0 | 0 | 0 | 0 | 0 | 0 | 5
59522_G_FRGSP | WECC_Northern California (not including BANC) | California | 6 | Fresno | 19 | 59522 | FRGSP | Giffen Solar Park | 0 | 2017 | 9999 | Solar PV | [5 empty] | Non-Fossil | G | 2030 | Solar |  | 0 | 0 | 0 | 0 | 0 | 0 | 0 | 0 | 0 | 0 | 0 | 0 | 0 | 0 | 0 | 0 | 7.4316 | 14.8601 | 25.0675 | 47.3593 | 0 | 0 | 0 | 0 | 0 | 0 | 0 | 0 | 0 | 0 | 0 | 0 | 0 | 0 | 0 | 0 | 0 | 0 | 0 | 0 | 0.90707 | 0 | 0 | 0 | 0 | 0 | 0 | 0 | 0 | 0 | 20
59523_G_FRFSP | WECC_Northern California (not including BANC) | California | 6 | Fresno | 19 | 59523 | FRFSP | Five Points Solar Park | 0 | 2016 | 9999 | Solar PV | [5 empty] | Non-Fossil | G | 2030 | Solar |  | 0 | 0 | 0 | 0 | 0 | 0 | 0 | 0 | 0 | 0 | 0 | 0 | 0 | 0 | 0 | 0 | 22.2949 | 44.5803 | 75.2025 | 142.0778 | 0 | 0 | 0 | 0 | 0 | 0 | 0 | 0 | 0 | 0 | 0 | 0 | 0 | 0 | 0 | 0 | 0 | 0 | 0 | 0 | 2.7212 | 0 | 0 | 0 | 0 | 0 | 0 | 0 | 0 | 0 | 60
59524_G_FRBSP | WECC_Southern California Edison | California | 6 | Kern | 29 | 59524 | FRBSP | Blackwell Solar Park | 0 | 2019 | 9999 | Solar PV | [5 empty] | Non-Fossil | G | 2030 | Solar |  | 0 | 0 | 0 | 0 | 0 | 0 | 0 | 0 | 0 | 0 | 0 | 0 | 0 | 0 | 0 | 0 | 8.0477 | 15.8275 | 26.7337 | 50.609 | 0 | 0 | 0 | 0 | 0 | 0 | 0 | 0 | 0 | 0 | 0 | 0 | 0 | 0 | 0 | 0 | 0 | 0 | 0 | 0 | 0.91736 | 0 | 0 | 0 | 0 | 0 | 0 | 0 | 0 | 0 | 20
59525_G_FRWSP | WECC_Northern California (not including BANC) | California | 6 | Merced | 47 | 59525 | FRWSP | Wright Solar Park | 0 | 2019 | 9999 | Solar PV | [5 empty] | Non-Fossil | G | 2030 | Solar |  | 0 | 0 | 0 | 0 | 0 | 0 | 0 | 0 | 0 | 0 | 0 | 0 | 0 | 0 | 0 | 0 | 74.3165 | 148.601 | 250.6751 | 473.5926 | 0 | 0 | 0 | 0 | 0 | 0 | 0 | 0 | 0 | 0 | 0 | 0 | 0 | 0 | 0 | 0 | 0 | 0 | 0 | 0 | 9.0707 | 0 | 0 | 0 | 0 | 0 | 0 | 0 | 0 | 0 | 200
59526_G_WHIT1 | SERC_VACAR | North Carolina | 37 | Nash | 127 | 59526 | WHIT1 | Whitakers | 0 | 2015 | 9999 | Solar PV | [5 empty] | Non-Fossil | G | 2030 | Solar |  | 0 | 0 | 0 | 0 | 0 | 0 | 0 | 0 | 0 | 0 | 0 | 0 | 0 | 0 | 0 | 0 | 3.4951 | 6.9488 | 11.1159 | 21.5598 | 0 | 0 | 0 | 0 | 0 | 0 | 0 | 0 | 0 | 0 | 0 | 0 | 0 | 0 | 0 | 0 | 0 | 0 | 0 | 0 | 0.51181 | 0 | 0 | 0 | 0 | 0 | 0 | 0 | 0 | 0 | 12
59527_G_KELF1 | PJM_Dominion | North Carolina | 37 | Bertie | 15 | 59527 | KELF1 | Kelford | 0 | 2015 | 9999 | Solar PV | [5 empty] | Non-Fossil | G | 2030 | Solar |  | 0 | 0 | 0 | 0 | 0 | 0 | 0 | 0 | 0 | 0 | 0 | 0 | 0 | 0 | 0 | 0 | 5.627 | 11.5321 | 19.1422 | 36.3013 | 0 | 0 | 0 | 0 | 0 | 0 | 0 | 0 | 0 | 0 | 0 | 0 | 0 | 0 | 0 | 0 | 0 | 0 | 0 | 0 | 0.69596 | 0 | 0 | 0 | 0 | 0 | 0 | 0 | 0 | 0 | 20
59528_G_OASIS | WECC_LADWP | California | 6 | Los Angeles | 37 | 59528 | OASIS | NRG Solar Oasis LLC | 0 | 2016 | 9999 | Solar PV | [5 empty] | Non-Fossil | G | 2030 | Solar |  | 0 | 0 | 0 | 0 | 0 | 0 | 0 | 0 | 0 | 0 | 0 | 0 | 0 | 0 | 0 | 0 | 7.7816 | 15.8238 | 26.7881 | 50.3935 | 0 | 0 | 0 | 0 | 0 | 0 | 0 | 0 | 0 | 0 | 0 | 0 | 0 | 0 | 0 | 0 | 0 | 0 | 0 | 0 | 0.93531 | 0 | 0 | 0 | 0 | 0 | 0 | 0 | 0 | 0 | 20
59529_G_GEN 2 | WECC_Idaho | Idaho | 16 | Bannock | 5 | 59529 | GEN 2 | Bannock County LFG to Energy | 14103 | 2019 | 9999 | Landfill Gas | [5 empty] | Non-Fossil | G | 2030 | LF Gas |  | 0.031138 | 0.042395 | 0.047747 | 0.12128 | 0 | 0 | 0 | 0 | 0 | 0 | 0 | 0 | 0 | 0 | 0 | 0 | 2.2079 | 3.0061 | 3.3856 | 8.5996 | 1.7945 | 2.4432 | 2.7516 | 6.9892 | 0 | 0 | 0 | 0 | 0.0014012 | 0.0019078 | 0.0021486 | 0.0054576 | 0 | 0 | 0 | 0 | 0 | 0 | 0 | 0 | 0.37946 | 0.015316 | 0.020853 | 0.023486 | 0.059655 | 0 | 0 | 0 | 0 | 0 | 1.4
59529_G_GEN1 | WECC_Idaho | Idaho | 16 | Bannock | 5 | 59529 | GEN1 | Bannock County LFG to Energy | 14103 | 2014 | 9999 | Landfill Gas | [5 empty] | Non-Fossil | G | 2030 | LF Gas |  | 0.031138 | 0.042395 | 0.047747 | 0.12128 | 0 | 0 | 0 | 0 | 0 | 0 | 0 | 0 | 0 | 0 | 0 | 0 | 2.2079 | 3.0061 | 3.3856 | 8.5996 | 1.7945 | 2.4432 | 2.7516 | 6.9892 | 0 | 0 | 0 | 0 | 0.0034434 | 0.0046882 | 0.0052801 | 0.013412 | 0 | 0 | 0 | 0 | 0 | 0 | 0 | 0 | 0.37946 | 0.015316 | 0.020853 | 0.023486 | 0.059655 | 0 | 0 | 0 | 0 | 0 | 1.4
59530_G_PASQ1 | PJM_Dominion | North Carolina | 37 | Pasquotank | 139 | 59530 | PASQ1 | Pasquotank | 0 | 2014 | 9999 | Solar PV | [5 empty] | Non-Fossil | G | 2030 | Solar |  | 0 | 0 | 0 | 0 | 0 | 0 | 0 | 0 | 0 | 0 | 0 | 0 | 0 | 0 | 0 | 0 | 5.627 | 11.5321 | 19.1422 | 36.3013 | 0 | 0 | 0 | 0 | 0 | 0 | 0 | 0 | 0 | 0 | 0 | 0 | 0 | 0 | 0 | 0 | 0 | 0 | 0 | 0 | 0.69596 | 0 | 0 | 0 | 0 | 0 | 0 | 0 | 0 | 0 | 20
59532_G_SB1 | WECC_Southern California Edison | California | 6 | Kern | 29 | 59532 | SB1 | Springbok Solar Farm 1 | 0 | 2016 | 9999 | Solar PV | [5 empty] | Non-Fossil | G | 2030 | Solar |  | 0 | 0 | 0 | 0 | 0 | 0 | 0 | 0 | 0 | 0 | 0 | 0 | 0 | 0 | 0 | 0 | 42.2505 | 83.0946 | 140.3521 | 265.6972 | 0 | 0 | 0 | 0 | 0 | 0 | 0 | 0 | 0 | 0 | 0 | 0 | 0 | 0 | 0 | 0 | 0 | 0 | 0 | 0 | 4.8161 | 0 | 0 | 0 | 0 | 0 | 0 | 0 | 0 | 0 | 105
59533_G_PRCTN | SERC_VACAR | North Carolina | 37 | Johnston | 101 | 59533 | PRCTN | Princeton | 0 | 2015 | 9999 | Solar PV | [5 empty] | Non-Fossil | G | 2030 | Solar |  | 0 | 0 | 0 | 0 | 0 | 0 | 0 | 0 | 0 | 0 | 0 | 0 | 0 | 0 | 0 | 0 | 1.4563 | 2.8953 | 4.6316 | 8.9833 | 0 | 0 | 0 | 0 | 0 | 0 | 0 | 0 | 0 | 0 | 0 | 0 | 0 | 0 | 0 | 0 | 0 | 0 | 0 | 0 | 0.21326 | 0 | 0 | 0 | 0 | 0 | 0 | 0 | 0 | 0 | 5
59534_G_4OAKS | SERC_VACAR | North Carolina | 37 | Johnston | 101 | 59534 | 4OAKS | 4Oaks | 0 | 2015 | 9999 | Solar PV | [5 empty] | Non-Fossil | G | 2030 | Solar |  | 0 | 0 | 0 | 0 | 0 | 0 | 0 | 0 | 0 | 0 | 0 | 0 | 0 | 0 | 0 | 0 | 1.4563 | 2.8953 | 4.6316 | 8.9833 | 0 | 0 | 0 | 0 | 0 | 0 | 0 | 0 | 0 | 0 | 0 | 0 | 0 | 0 | 0 | 0 | 0 | 0 | 0 | 0 | 0.21326 | 0 | 0 | 0 | 0 | 0 | 0 | 0 | 0 | 0 | 5
59535_G_HAZLE | SERC_Southeastern | Georgia | 13 | Jeff Davis | 161 | 59535 | HAZLE | SR Hazlehurst | 0 | 2015 | 9999 | Solar PV | [5 empty] | Non-Fossil | G | 2030 | Solar |  | 0 | 0 | 0 | 0 | 0 | 0 | 0 | 0 | 0 | 0 | 0 | 0 | 0 | 0 | 0 | 0 | 7.2392 | 12.9709 | 20.1088 | 40.3188 | 0 | 0 | 0 | 0 | 0 | 0 | 0 | 0 | 0 | 0 | 0 | 0 | 0 | 0 | 0 | 0 | 0 | 0 | 0 | 0 | 0.69171 | 0 | 0 | 0 | 0 | 0 | 0 | 0 | 0 | 0 | 20
59536_G_AWI | WECC_Southern California Edison | California | 6 | San Bernardino | 71 | 59536 | AWI | Coronus Adelanto West 1 | 0 | 2015 | 9999 | Solar PV | [5 empty] | Non-Fossil | G | 2030 | Solar |  | 0 | 0 | 0 | 0 | 0 | 0 | 0 | 0 | 0 | 0 | 0 | 0 | 0 | 0 | 0 | 0 | 0.60358 | 1.1871 | 2.005 | 3.7957 | 0 | 0 | 0 | 0 | 0 | 0 | 0 | 0 | 0 | 0 | 0 | 0 | 0 | 0 | 0 | 0 | 0 | 0 | 0 | 0 | 0.068802 | 0 | 0 | 0 | 0 | 0 | 0 | 0 | 0 | 0 | 1.5
59537_G_AW2 | WECC_Southern California Edison | California | 6 | San Bernardino | 71 | 59537 | AW2 | Coronus Adelanto West 2 | 0 | 2015 | 9999 | Solar PV | [5 empty] | Non-Fossil | G | 2030 | Solar |  | 0 | 0 | 0 | 0 | 0 | 0 | 0 | 0 | 0 | 0 | 0 | 0 | 0 | 0 | 0 | 0 | 0.60358 | 1.1871 | 2.005 | 3.7957 | 0 | 0 | 0 | 0 | 0 | 0 | 0 | 0 | 0 | 0 | 0 | 0 | 0 | 0 | 0 | 0 | 0 | 0 | 0 | 0 | 0.068802 | 0 | 0 | 0 | 0 | 0 | 0 | 0 | 0 | 0 | 1.5
59539_G_1 | WECC_Southern California Edison | California | 6 | Riverside | 65 | 59539 | 1 | Park Meridian #1 | 0 | 2015 | 9999 | Solar PV | [5 empty] | Non-Fossil | G | 2030 | Solar |  | 0 | 0 | 0 | 0 | 0 | 0 | 0 | 0 | 0 | 0 | 0 | 0 | 0 | 0 | 0 | 0 | 0.60358 | 1.1871 | 2.005 | 3.7957 | 0 | 0 | 0 | 0 | 0 | 0 | 0 | 0 | 0 | 0 | 0 | 0 | 0 | 0 | 0 | 0 | 0 | 0 | 0 | 0 | 0.068802 | 0 | 0 | 0 | 0 | 0 | 0 | 0 | 0 | 0 | 1.5
59540_G_2 | WECC_Southern California Edison | California | 6 | San Bernardino | 71 | 59540 | 2 | Rancho Cucamonga Dist #1 | 0 | 2015 | 9999 | Solar PV | [5 empty] | Non-Fossil | G | 2030 | Solar |  | 0 | 0 | 0 | 0 | 0 | 0 | 0 | 0 | 0 | 0 | 0 | 0 | 0 | 0 | 0 | 0 | 0.72429 | 1.4245 | 2.406 | 4.5548 | 0 | 0 | 0 | 0 | 0 | 0 | 0 | 0 | 0 | 0 | 0 | 0 | 0 | 0 | 0 | 0 | 0 | 0 | 0 | 0 | 0.082562 | 0 | 0 | 0 | 0 | 0 | 0 | 0 | 0 | 0 | 1.8
59541_G_3 | WECC_Southern California Edison | California | 6 | San Bernardino | 71 | 59541 | 3 | Terra Francesco | 0 | 2015 | 9999 | Solar PV | [5 empty] | Non-Fossil | G | 2030 | Solar |  | 0 | 0 | 0 | 0 | 0 | 0 | 0 | 0 | 0 | 0 | 0 | 0 | 0 | 0 | 0 | 0 | 0.60358 | 1.1871 | 2.005 | 3.7957 | 0 | 0 | 0 | 0 | 0 | 0 | 0 | 0 | 0 | 0 | 0 | 0 | 0 | 0 | 0 | 0 | 0 | 0 | 0 | 0 | 0.068802 | 0 | 0 | 0 | 0 | 0 | 0 | 0 | 0 | 0 | 1.5
59542_G_IS6 | SERC_VACAR | North Carolina | 37 | Buncombe | 21 | 59542 | IS6 | Innovative Solar 6 | 0 | 2016 | 9999 | Solar PV | [5 empty] | Non-Fossil | G | 2030 | Solar |  | 0 | 0 | 0 | 0 | 0 | 0 | 0 | 0 | 0 | 0 | 0 | 0 | 0 | 0 | 0 | 0 | 1.0485 | 2.0846 | 3.3348 | 6.4679 | 0 | 0 | 0 | 0 | 0 | 0 | 0 | 0 | 0 | 0 | 0 | 0 | 0 | 0 | 0 | 0 | 0 | 0 | 0 | 0 | 0.15354 | 0 | 0 | 0 | 0 | 0 | 0 | 0 | 0 | 0 | 3.6
59543_G_ACTON | ISONE_MA, VT, NH, RI (Rest of ISO New England) | Massachusetts | 25 | Middlesex | 17 | 59543 | ACTON | Acton Solar Landfill | 0 | 2013 | 9999 | Solar PV | [5 empty] | Non-Fossil | G | 2030 | Solar |  | 0 | 0 | 0 | 0 | 0 | 0 | 0 | 0 | 0 | 0 | 0 | 0 | 0 | 0 | 0 | 0 | 0.3348 | 0.67141 | 1.2326 | 2.2388 | 0 | 0 | 0 | 0 | 0 | 0 | 0 | 0 | 0 | 0 | 0 | 0 | 0 | 0 | 0 | 0 | 0 | 0 | 0 | 0 | 0.070091 | 0 | 0 | 0 | 0 | 0 | 0 | 0 | 0 | 0 | 1.6
59544_G_PV1 | PJM_EMAAC | New Jersey | 34 | Middlesex | 23 | 59544 | PV1 | Parlin Solar LLC | 0 | 2012 | 9999 | Solar PV | [5 empty] | Non-Fossil | G | 2030 | Solar |  | 0 | 0 | 0 | 0 | 0 | 0 | 0 | 0 | 0 | 0 | 0 | 0 | 0 | 0 | 0 | 0 | 0.27404 | 0.59212 | 0.98186 | 1.848 | 0 | 0 | 0 | 0 | 0 | 0 | 0 | 0 | 0 | 0 | 0 | 0 | 0 | 0 | 0 | 0 | 0 | 0 | 0 | 0 | 0.059497 | 0 | 0 | 0 | 0 | 0 | 0 | 0 | 0 | 0 | 1.3
59545_G_PV1 | PJM_ATSI | Ohio | 39 | Clark | 23 | 59545 | PV1 | Springfield Solar LLC | 0 | 2012 | 9999 | Solar PV | [5 empty] | Non-Fossil | G | 2030 | Solar |  | 0 | 0 | 0 | 0 | 0 | 0 | 0 | 0 | 0 | 0 | 0 | 0 | 0 | 0 | 0 | 0 | 0.30544 | 0.73707 | 1.3009 | 2.3434 | 0 | 0 | 0 | 0 | 0 | 0 | 0 | 0 | 0 | 0 | 0 | 0 | 0 | 0 | 0 | 0 | 0 | 0 | 0 | 0 | 0.052197 | 0 | 0 | 0 | 0 | 0 | 0 | 0 | 0 | 0 | 1.5
59546_G_PV1 | PJM_ATSI | Pennsylvania | 42 | Beaver | 7 | 59546 | PV1 | Beaver Solar LLC | 0 | 2012 | 9999 | Solar PV | [5 empty] | Non-Fossil | G | 2030 | Solar |  | 0 | 0 | 0 | 0 | 0 | 0 | 0 | 0 | 0 | 0 | 0 | 0 | 0 | 0 | 0 | 0 | 0.22601 | 0.46621 | 0.78553 | 1.4777 | 0 | 0 | 0 | 0 | 0 | 0 | 0 | 0 | 0 | 0 | 0 | 0 | 0 | 0 | 0 | 0 | 0 | 0 | 0 | 0 | 0.041078 | 0 | 0 | 0 | 0 | 0 | 0 | 0 | 0 | 0 | 1.3
59547_G_1 | PJM West | Indiana | 18 | Benton | 7 | 59547 | 1 | Fowler Ridge IV Wind Farm LLC | 0 | 2016 | 9999 | Onshore Wind | [5 empty] | Non-Fossil | G | 2030 | Wind |  | 0 | 0 | 0 | 0 | 0 | 0 | 0 | 0 | 0 | 0 | 0 | 0 | 0 | 0 | 0 | 0 | 117.5995 | 155.9641 | 93.586 | 367.1496 | 0 | 0 | 0 | 0 | 0 | 0 | 0 | 0 | 0 | 0 | 0 | 0 | 0 | 0 | 0 | 0 | 0 | 0 | 0 | 0 | 6.0678 | 0 | 0 | 0 | 0 | 0 | 0 | 0 | 0 | 0 | 150
59548_G_CRES1 | PJM_Dominion | North Carolina | 37 | Washington | 187 | 59548 | CRES1 | Creswell Alligood Solar, LLC | 0 | 2015 | 9999 | Solar PV | [5 empty] | Non-Fossil | G | 2030 | Solar |  | 0 | 0 | 0 | 0 | 0 | 0 | 0 | 0 | 0 | 0 | 0 | 0 | 0 | 0 | 0 | 0 | 3.9389 | 8.0725 | 13.3995 | 25.4109 | 0 | 0 | 0 | 0 | 0 | 0 | 0 | 0 | 0 | 0 | 0 | 0 | 0 | 0 | 0 | 0 | 0 | 0 | 0 | 0 | 0.48717 | 0 | 0 | 0 | 0 | 0 | 0 | 0 | 0 | 0 | 14
59549_G_EVER1 | PJM_Dominion | North Carolina | 37 | Martin | 117 | 59549 | EVER1 | Everetts Wildcat Solar, LLC | 0 | 2015 | 9999 | Solar PV | [5 empty] | Non-Fossil | G | 2030 | Solar |  | 0 | 0 | 0 | 0 | 0 | 0 | 0 | 0 | 0 | 0 | 0 | 0 | 0 | 0 | 0 | 0 | 1.4068 | 2.883 | 4.7855 | 9.0753 | 0 | 0 | 0 | 0 | 0 | 0 | 0 | 0 | 0 | 0 | 0 | 0 | 0 | 0 | 0 | 0 | 0 | 0 | 0 | 0 | 0.17399 | 0 | 0 | 0 | 0 | 0 | 0 | 0 | 0 | 0 | 5
59550_G_PCSF | WECC_Northern California (not including BANC) | California | 6 | Yolo | 113 | 59550 | PCSF | Putah Creek Solar Farm | 0 | 2014 | 9999 | Solar PV | [5 empty] | Non-Fossil | G | 2030 | Solar |  | 0 | 0 | 0 | 0 | 0 | 0 | 0 | 0 | 0 | 0 | 0 | 0 | 0 | 0 | 0 | 0 | 0.74316 | 1.486 | 2.5068 | 4.7359 | 0 | 0 | 0 | 0 | 0 | 0 | 0 | 0 | 0 | 0 | 0 | 0 | 0 | 0 | 0 | 0 | 0 | 0 | 0 | 0 | 0.090707 | 0 | 0 | 0 | 0 | 0 | 0 | 0 | 0 | 0 | 2
59551_G_FLS1 | SERC_VACAR | North Carolina | 37 | Robeson | 155 | 59551 | FLS1 | FLS Solar 200, LLC | 0 | 2014 | 9999 | Solar PV | [5 empty] | Non-Fossil | G | 2030 | Solar |  | 0 | 0 | 0 | 0 | 0 | 0 | 0 | 0 | 0 | 0 | 0 | 0 | 0 | 0 | 0 | 0 | 1.2524 | 2.49 | 3.9832 | 7.7256 | 0 | 0 | 0 | 0 | 0 | 0 | 0 | 0 | 0 | 0 | 0 | 0 | 0 | 0 | 0 | 0 | 0 | 0 | 0 | 0 | 0.1834 | 0 | 0 | 0 | 0 | 0 | 0 | 0 | 0 | 0 | 4.3
59552_G_FLS1 | SERC_VACAR | North Carolina | 37 | Robeson | 155 | 59552 | FLS1 | FLS Solar 170, LLC | 0 | 2014 | 9999 | Solar PV | [5 empty] | Non-Fossil | G | 2030 | Solar |  | 0 | 0 | 0 | 0 | 0 | 0 | 0 | 0 | 0 | 0 | 0 | 0 | 0 | 0 | 0 | 0 | 0.58252 | 1.1581 | 1.8527 | 3.5933 | 0 | 0 | 0 | 0 | 0 | 0 | 0 | 0 | 0 | 0 | 0 | 0 | 0 | 0 | 0 | 0 | 0 | 0 | 0 | 0 | 0.085302 | 0 | 0 | 0 | 0 | 0 | 0 | 0 | 0 | 0 | 2
59553_G_FLS1 | SERC_VACAR | North Carolina | 37 | Henderson | 89 | 59553 | FLS1 | Innovative Solar 14, LLC | 0 | 2014 | 9999 | Solar PV | [5 empty] | Non-Fossil | G | 2030 | Solar |  | 0 | 0 | 0 | 0 | 0 | 0 | 0 | 0 | 0 | 0 | 0 | 0 | 0 | 0 | 0 | 0 | 0.43689 | 0.8686 | 1.3895 | 2.695 | 0 | 0 | 0 | 0 | 0 | 0 | 0 | 0 | 0 | 0 | 0 | 0 | 0 | 0 | 0 | 0 | 0 | 0 | 0 | 0 | 0.063977 | 0 | 0 | 0 | 0 | 0 | 0 | 0 | 0 | 0 | 1.5
59554_G_FLS1 | SERC_VACAR | North Carolina | 37 | Rutherford | 161 | 59554 | FLS1 | Innovative Solar 15, LLC | 0 | 2014 | 9999 | Solar PV | [5 empty] | Non-Fossil | G | 2030 | Solar |  | 0 | 0 | 0 | 0 | 0 | 0 | 0 | 0 | 0 | 0 | 0 | 0 | 0 | 0 | 0 | 0 | 0.43689 | 0.8686 | 1.3895 | 2.695 | 0 | 0 | 0 | 0 | 0 | 0 | 0 | 0 | 0 | 0 | 0 | 0 | 0 | 0 | 0 | 0 | 0 | 0 | 0 | 0 | 0.063977 | 0 | 0 | 0 | 0 | 0 | 0 | 0 | 0 | 0 | 1.5
59555_G_VEGA1 | WECC_Northern California (not including BANC) | California | 6 | Merced | 47 | 59555 | VEGA1 | Vega Solar | 0 | 2015 | 9999 | Solar PV | [5 empty] | Non-Fossil | G | 2030 | Solar |  | 0 | 0 | 0 | 0 | 0 | 0 | 0 | 0 | 0 | 0 | 0 | 0 | 0 | 0 | 0 | 0 | 7.4316 | 14.8601 | 25.0675 | 47.3593 | 0 | 0 | 0 | 0 | 0 | 0 | 0 | 0 | 0 | 0 | 0 | 0 | 0 | 0 | 0 | 0 | 0 | 0 | 0 | 0 | 0.90707 | 0 | 0 | 0 | 0 | 0 | 0 | 0 | 0 | 0 | 20
59556_G_1 | SERC_Southeastern | Georgia | 13 | Murray | 213 | 59556 | 1 | Dalton 2 | 0 | 2014 | 9999 | Solar PV | [5 empty] | Non-Fossil | G | 2030 | Solar |  | 0 | 0 | 0 | 0 | 0 | 0 | 0 | 0 | 0 | 0 | 0 | 0 | 0 | 0 | 0 | 0 | 2.3527 | 4.2155 | 6.5353 | 13.1036 | 0 | 0 | 0 | 0 | 0 | 0 | 0 | 0 | 0 | 0 | 0 | 0 | 0 | 0 | 0 | 0 | 0 | 0 | 0 | 0 | 0.2248 | 0 | 0 | 0 | 0 | 0 | 0 | 0 | 0 | 0 | 6.5
59557_G_AC2FC | WECC_Northern California (not including BANC) | California | 6 | Santa Clara | 85 | 59557 | AC2FC | Apple Campus 2 Fuel Cell | 14103 | 2017 | 9999 | Landfill Gas | [5 empty] | Non-Fossil | G | 2030 | LF Gas |  | 0.069407 | 0 | 0.095608 | 0.16501 | 0 | 0 | 0 | 0 | 0 | 0 | 0 | 0 | 0 | 0 | 0 | 0 | 4.6728 | 0 | 6.4368 | 11.1096 | 3.9998 | 0 | 5.5098 | 9.5096 | 0 | 0 | 0 | 0 | 0.0076753 | 0 | 0.010573 | 0.018248 | 0 | 0 | 0 | 0 | 0 | 0 | 0 | 0 | 1.0888 | 0.032415 | 0 | 0.044652 | 0.077067 | 0 | 0 | 0 | 0 | 0 | 4
59558_G_SSEC1 | WECC_New Mexico | New Mexico | 35 | Sandoval | 43 | 59558 | SSEC1 | Sandoval Solar Energy Center | 0 | 2014 | 9999 | Solar PV | [5 empty] | Non-Fossil | G | 2030 | Solar |  | 0 | 0 | 0 | 0 | 0 | 0 | 0 | 0 | 0 | 0 | 0 | 0 | 0 | 0 | 0 | 0 | 2.522 | 4.6503 | 7.1445 | 14.3169 | 0 | 0 | 0 | 0 | 0 | 0 | 0 | 0 | 0 | 0 | 0 | 0 | 0 | 0 | 0 | 0 | 0 | 0 | 0 | 0 | 0.23246 | 0 | 0 | 0 | 0 | 0 | 0 | 0 | 0 | 0 | 6.1
59560_G_SPRG1 | WECC_New Mexico | New Mexico | 35 | Colfax | 7 | 59560 | SPRG1 | Springer Solar 1 | 0 | 2015 | 9999 | Solar PV | [5 empty] | Non-Fossil | G | 2030 | Solar |  | 0 | 0 | 0 | 0 | 0 | 0 | 0 | 0 | 0 | 0 | 0 | 0 | 0 | 0 | 0 | 0 | 0.3721 | 0.68611 | 1.0541 | 2.1123 | 0 | 0 | 0 | 0 | 0 | 0 | 0 | 0 | 0 | 0 | 0 | 0 | 0 | 0 | 0 | 0 | 0 | 0 | 0 | 0 | 0.034297 | 0 | 0 | 0 | 0 | 0 | 0 | 0 | 0 | 0 | 0.9
59561_G_PV1 | SERC_VACAR | North Carolina | 37 | Lenoir | 107 | 59561 | PV1 | Crockett Farm | 0 | 2014 | 9999 | Solar PV | [5 empty] | Non-Fossil | G | 2030 | Solar |  | 0 | 0 | 0 | 0 | 0 | 0 | 0 | 0 | 0 | 0 | 0 | 0 | 0 | 0 | 0 | 0 | 1.4563 | 2.8953 | 4.6316 | 8.9833 | 0 | 0 | 0 | 0 | 0 | 0 | 0 | 0 | 0 | 0 | 0 | 0 | 0 | 0 | 0 | 0 | 0 | 0 | 0 | 0 | 0.21326 | 0 | 0 | 0 | 0 | 0 | 0 | 0 | 0 | 0 | 5
59562_G_PV1 | SERC_VACAR | North Carolina | 37 | Scotland | 165 | 59562 | PV1 | Eastover Farm | 0 | 2014 | 9999 | Solar PV | [5 empty] | Non-Fossil | G | 2030 | Solar |  | 0 | 0 | 0 | 0 | 0 | 0 | 0 | 0 | 0 | 0 | 0 | 0 | 0 | 0 | 0 | 0 | 1.4563 | 2.8953 | 4.6316 | 8.9833 | 0 | 0 | 0 | 0 | 0 | 0 | 0 | 0 | 0 | 0 | 0 | 0 | 0 | 0 | 0 | 0 | 0 | 0 | 0 | 0 | 0.21326 | 0 | 0 | 0 | 0 | 0 | 0 | 0 | 0 | 0 | 5
59563_G_PV1 | SERC_VACAR | North Carolina | 37 | Moore | 125 | 59563 | PV1 | Foxfire Solar Farm | 0 | 2015 | 9999 | Solar PV | [5 empty] | Non-Fossil | G | 2030 | Solar |  | 0 | 0 | 0 | 0 | 0 | 0 | 0 | 0 | 0 | 0 | 0 | 0 | 0 | 0 | 0 | 0 | 1.4563 | 2.8953 | 4.6316 | 8.9833 | 0 | 0 | 0 | 0 | 0 | 0 | 0 | 0 | 0 | 0 | 0 | 0 | 0 | 0 | 0 | 0 | 0 | 0 | 0 | 0 | 0.21326 | 0 | 0 | 0 | 0 | 0 | 0 | 0 | 0 | 0 | 5
59564_G_PV1 | SERC_VACAR | North Carolina | 37 | Cleveland | 45 | 59564 | PV1 | Hutchinson Farm | 0 | 2014 | 9999 | Solar PV | [5 empty] | Non-Fossil | G | 2030 | Solar |  | 0 | 0 | 0 | 0 | 0 | 0 | 0 | 0 | 0 | 0 | 0 | 0 | 0 | 0 | 0 | 0 | 1.4563 | 2.8953 | 4.6316 | 8.9833 | 0 | 0 | 0 | 0 | 0 | 0 | 0 | 0 | 0 | 0 | 0 | 0 | 0 | 0 | 0 | 0 | 0 | 0 | 0 | 0 | 0.21326 | 0 | 0 | 0 | 0 | 0 | 0 | 0 | 0 | 0 | 5
59565_G_PV1 | SERC_VACAR | North Carolina | 37 | Johnston | 101 | 59565 | PV1 | Keen Farm | 0 | 2015 | 9999 | Solar PV | [5 empty] | Non-Fossil | G | 2030 | Solar |  | 0 | 0 | 0 | 0 | 0 | 0 | 0 | 0 | 0 | 0 | 0 | 0 | 0 | 0 | 0 | 0 | 1.4563 | 2.8953 | 4.6316 | 8.9833 | 0 | 0 | 0 | 0 | 0 | 0 | 0 | 0 | 0 | 0 | 0 | 0 | 0 | 0 | 0 | 0 | 0 | 0 | 0 | 0 | 0.21326 | 0 | 0 | 0 | 0 | 0 | 0 | 0 | 0 | 0 | 5
59566_G_PV1 | SERC_VACAR | North Carolina | 37 | Yadkin | 197 | 59566 | PV1 | Ashley Solar Farm | 0 | 2015 | 9999 | Solar PV | [5 empty] | Non-Fossil | G | 2030 | Solar |  | 0 | 0 | 0 | 0 | 0 | 0 | 0 | 0 | 0 | 0 | 0 | 0 | 0 | 0 | 0 | 0 | 1.165 | 2.3163 | 3.7053 | 7.1866 | 0 | 0 | 0 | 0 | 0 | 0 | 0 | 0 | 0 | 0 | 0 | 0 | 0 | 0 | 0 | 0 | 0 | 0 | 0 | 0 | 0.1706 | 0 | 0 | 0 | 0 | 0 | 0 | 0 | 0 | 0 | 4
59567_G_PV1 | SERC_VACAR | North Carolina | 37 | Pender | 141 | 59567 | PV1 | Bearford Farm Solar Project | 0 | 2017 | 9999 | Solar PV | [5 empty] | Non-Fossil | G | 2030 | Solar |  | 0 | 0 | 0 | 0 | 0 | 0 | 0 | 0 | 0 | 0 | 0 | 0 | 0 | 0 | 0 | 0 | 1.4563 | 2.8953 | 4.6316 | 8.9833 | 0 | 0 | 0 | 0 | 0 | 0 | 0 | 0 | 0 | 0 | 0 | 0 | 0 | 0 | 0 | 0 | 0 | 0 | 0 | 0 | 0.21326 | 0 | 0 | 0 | 0 | 0 | 0 | 0 | 0 | 0 | 5
59570_G_PV1 | SERC_VACAR | North Carolina | 37 | Davie | 59 | 59570 | PV1 | Mocksville Solar | 0 | 2016 | 9999 | Solar PV | [5 empty] | Non-Fossil | G | 2030 | Solar |  | 0 | 0 | 0 | 0 | 0 | 0 | 0 | 0 | 0 | 0 | 0 | 0 | 0 | 0 | 0 | 0 | 4.4854 | 8.9176 | 14.2655 | 27.6684 | 0 | 0 | 0 | 0 | 0 | 0 | 0 | 0 | 0 | 0 | 0 | 0 | 0 | 0 | 0 | 0 | 0 | 0 | 0 | 0 | 0.65683 | 0 | 0 | 0 | 0 | 0 | 0 | 0 | 0 | 0 | 15.4
59573_G_TIS1 | ISONE_MA, VT, NH, RI (Rest of ISO New England) | Massachusetts | 25 | Dukes | 7 | 59573 | TIS1 | Tisbury Landfill Solar | 0 | 2014 | 9999 | Solar PV | [5 empty] | Non-Fossil | G | 2030 | Solar |  | 0 | 0 | 0 | 0 | 0 | 0 | 0 | 0 | 0 | 0 | 0 | 0 | 0 | 0 | 0 | 0 | 0.23017 | 0.46159 | 0.84738 | 1.5392 | 0 | 0 | 0 | 0 | 0 | 0 | 0 | 0 | 0 | 0 | 0 | 0 | 0 | 0 | 0 | 0 | 0 | 0 | 0 | 0 | 0.048188 | 0 | 0 | 0 | 0 | 0 | 0 | 0 | 0 | 0 | 1.1
59574_G_SBL | PJM West | Michigan | 26 | Berrien | 21 | 59574 | SBL | Southeast Berrien Generating Facility | 13500 | 2009 | 9999 | Landfill Gas | [5 empty] | Non-Fossil | G | 2030 | LF Gas |  | 0.097863 | 0.13562 | 0.17886 | 0.41234 | 0 | 0 | 0 | 0 | 0 | 0 | 0 | 0 | 0 | 0 | 0 | 0 | 7.2491 | 10.0458 | 13.249 | 30.544 | 5.6398 | 7.8156 | 10.3076 | 23.763 | 0 | 0 | 0 | 0 | 0.010822 | 0.014997 | 0.019779 | 0.045599 | 0 | 0 | 0 | 0 | 0 | 0 | 0 | 0 | 1.246 | 0.050287 | 0.069688 | 0.091909 | 0.21188 | 0 | 0 | 0 | 0 | 0 | 4.6
59575_G_PV1 | SERC_VACAR | North Carolina | 37 | Bladen | 17 | 59575 | PV1 | Manway Solar Farm | 0 | 2015 | 9999 | Solar PV | [5 empty] | Non-Fossil | G | 2030 | Solar |  | 0 | 0 | 0 | 0 | 0 | 0 | 0 | 0 | 0 | 0 | 0 | 0 | 0 | 0 | 0 | 0 | 1.4563 | 2.8953 | 4.6316 | 8.9833 | 0 | 0 | 0 | 0 | 0 | 0 | 0 | 0 | 0 | 0 | 0 | 0 | 0 | 0 | 0 | 0 | 0 | 0 | 0 | 0 | 0.21326 | 0 | 0 | 0 | 0 | 0 | 0 | 0 | 0 | 0 | 5
59576_G_GEN1 | SERC_VACAR | North Carolina | 37 | Randolph | 151 | 59576 | GEN1 | Millikan Farm | 0 | 2015 | 9999 | Solar PV | [5 empty] | Non-Fossil | G | 2030 | Solar |  | 0 | 0 | 0 | 0 | 0 | 0 | 0 | 0 | 0 | 0 | 0 | 0 | 0 | 0 | 0 | 0 | 1.4563 | 2.8953 | 4.6316 | 8.9833 | 0 | 0 | 0 | 0 | 0 | 0 | 0 | 0 | 0 | 0 | 0 | 0 | 0 | 0 | 0 | 0 | 0 | 0 | 0 | 0 | 0.21326 | 0 | 0 | 0 | 0 | 0 | 0 | 0 | 0 | 0 | 5
59577_G_PV1 | SERC_VACAR | North Carolina | 37 | Stanly | 167 | 59577 | PV1 | Misenheimer Farm | 0 | 2015 | 9999 | Solar PV | [5 empty] | Non-Fossil | G | 2030 | Solar |  | 0 | 0 | 0 | 0 | 0 | 0 | 0 | 0 | 0 | 0 | 0 | 0 | 0 | 0 | 0 | 0 | 1.4563 | 2.8953 | 4.6316 | 8.9833 | 0 | 0 | 0 | 0 | 0 | 0 | 0 | 0 | 0 | 0 | 0 | 0 | 0 | 0 | 0 | 0 | 0 | 0 | 0 | 0 | 0.21326 | 0 | 0 | 0 | 0 | 0 | 0 | 0 | 0 | 0 | 5
59578_G_PV1 | SERC_VACAR | North Carolina | 37 | Union | 179 | 59578 | PV1 | Monroe Moore Farm | 0 | 2016 | 9999 | Solar PV | [5 empty] | Non-Fossil | G | 2030 | Solar |  | 0 | 0 | 0 | 0 | 0 | 0 | 0 | 0 | 0 | 0 | 0 | 0 | 0 | 0 | 0 | 0 | 1.4563 | 2.8953 | 4.6316 | 8.9833 | 0 | 0 | 0 | 0 | 0 | 0 | 0 | 0 | 0 | 0 | 0 | 0 | 0 | 0 | 0 | 0 | 0 | 0 | 0 | 0 | 0.21326 | 0 | 0 | 0 | 0 | 0 | 0 | 0 | 0 | 0 | 5
59579_G_PV1 | SERC_VACAR | North Carolina | 37 | Franklin | 69 | 59579 | PV1 | Franklin Solar 2 | 0 | 2014 | 9999 | Solar PV | [5 empty] | Non-Fossil | G | 2030 | Solar |  | 0 | 0 | 0 | 0 | 0 | 0 | 0 | 0 | 0 | 0 | 0 | 0 | 0 | 0 | 0 | 0 | 0.58252 | 1.1581 | 1.8527 | 3.5933 | 0 | 0 | 0 | 0 | 0 | 0 | 0 | 0 | 0 | 0 | 0 | 0 | 0 | 0 | 0 | 0 | 0 | 0 | 0 | 0 | 0.085302 | 0 | 0 | 0 | 0 | 0 | 0 | 0 | 0 | 0 | 2
59581_G_PV1 | SERC_VACAR | North Carolina | 37 | Orange | 135 | 59581 | PV1 | Stout Farm | 0 | 2014 | 9999 | Solar PV | [5 empty] | Non-Fossil | G | 2030 | Solar |  | 0 | 0 | 0 | 0 | 0 | 0 | 0 | 0 | 0 | 0 | 0 | 0 | 0 | 0 | 0 | 0 | 1.4563 | 2.8953 | 4.6316 | 8.9833 | 0 | 0 | 0 | 0 | 0 | 0 | 0 | 0 | 0 | 0 | 0 | 0 | 0 | 0 | 0 | 0 | 0 | 0 | 0 | 0 | 0.21326 | 0 | 0 | 0 | 0 | 0 | 0 | 0 | 0 | 0 | 5
59583_G_PV1 | SERC_VACAR | North Carolina | 37 | Cumberland | 51 | 59583 | PV1 | Tart Farm | 0 | 2016 | 9999 | Solar PV | [5 empty] | Non-Fossil | G | 2030 | Solar |  | 0 | 0 | 0 | 0 | 0 | 0 | 0 | 0 | 0 | 0 | 0 | 0 | 0 | 0 | 0 | 0 | 1.4563 | 2.8953 | 4.6316 | 8.9833 | 0 | 0 | 0 | 0 | 0 | 0 | 0 | 0 | 0 | 0 | 0 | 0 | 0 | 0 | 0 | 0 | 0 | 0 | 0 | 0 | 0.21326 | 0 | 0 | 0 | 0 | 0 | 0 | 0 | 0 | 0 | 5
59584_G_PV1 | SERC_VACAR | North Carolina | 37 | Johnston | 101 | 59584 | PV1 | Wellons Farm | 0 | 2015 | 9999 | Solar PV | [5 empty] | Non-Fossil | G | 2030 | Solar |  | 0 | 0 | 0 | 0 | 0 | 0 | 0 | 0 | 0 | 0 | 0 | 0 | 0 | 0 | 0 | 0 | 1.4563 | 2.8953 | 4.6316 | 8.9833 | 0 | 0 | 0 | 0 | 0 | 0 | 0 | 0 | 0 | 0 | 0 | 0 | 0 | 0 | 0 | 0 | 0 | 0 | 0 | 0 | 0.21326 | 0 | 0 | 0 | 0 | 0 | 0 | 0 | 0 | 0 | 5
59586_G_PV1 | SERC_VACAR | North Carolina | 37 | Duplin | 61 | 59586 | PV1 | Woodland Church Farm | 0 | 2015 | 9999 | Solar PV | [5 empty] | Non-Fossil | G | 2030 | Solar |  | 0 | 0 | 0 | 0 | 0 | 0 | 0 | 0 | 0 | 0 | 0 | 0 | 0 | 0 | 0 | 0 | 1.4563 | 2.8953 | 4.6316 | 8.9833 | 0 | 0 | 0 | 0 | 0 | 0 | 0 | 0 | 0 | 0 | 0 | 0 | 0 | 0 | 0 | 0 | 0 | 0 | 0 | 0 | 0.21326 | 0 | 0 | 0 | 0 | 0 | 0 | 0 | 0 | 0 | 5
59587_G_PV1 | SERC_VACAR | North Carolina | 37 | Yadkin | 197 | 59587 | PV1 | Yadkin 601 Farm | 0 | 2015 | 9999 | Solar PV | [5 empty] | Non-Fossil | G | 2030 | Solar |  | 0 | 0 | 0 | 0 | 0 | 0 | 0 | 0 | 0 | 0 | 0 | 0 | 0 | 0 | 0 | 0 | 0.87378 | 1.7372 | 2.779 | 5.39 | 0 | 0 | 0 | 0 | 0 | 0 | 0 | 0 | 0 | 0 | 0 | 0 | 0 | 0 | 0 | 0 | 0 | 0 | 0 | 0 | 0.12795 | 0 | 0 | 0 | 0 | 0 | 0 | 0 | 0 | 0 | 3
59589_G_PV1 | SERC_VACAR | North Carolina | 37 | Rutherford | 161 | 59589 | PV1 | Rutherford Farm | 0 | 2016 | 9999 | Solar PV | [5 empty] | Non-Fossil | G | 2030 | Solar |  | 0 | 0 | 0 | 0 | 0 | 0 | 0 | 0 | 0 | 0 | 0 | 0 | 0 | 0 | 0 | 0 | 21.7862 | 43.314 | 69.2894 | 134.3895 | 0 | 0 | 0 | 0 | 0 | 0 | 0 | 0 | 0 | 0 | 0 | 0 | 0 | 0 | 0 | 0 | 0 | 0 | 0 | 0 | 3.1903 | 0 | 0 | 0 | 0 | 0 | 0 | 0 | 0 | 0 | 74.8
59591_G_PV1 | PJM_Dominion | North Carolina | 37 | Northampton | 131 | 59591 | PV1 | Schell Solar Farm | 0 | 2016 | 9999 | Solar PV | [5 empty] | Non-Fossil | G | 2030 | Solar |  | 0 | 0 | 0 | 0 | 0 | 0 | 0 | 0 | 0 | 0 | 0 | 0 | 0 | 0 | 0 | 0 | 1.4068 | 2.883 | 4.7855 | 9.0753 | 0 | 0 | 0 | 0 | 0 | 0 | 0 | 0 | 0 | 0 | 0 | 0 | 0 | 0 | 0 | 0 | 0 | 0 | 0 | 0 | 0.17399 | 0 | 0 | 0 | 0 | 0 | 0 | 0 | 0 | 0 | 5
59592_G_PV1 | SERC_VACAR | North Carolina | 37 | Moore | 125 | 59592 | PV1 | Sedberry Farm | 0 | 2016 | 9999 | Solar PV | [5 empty] | Non-Fossil | G | 2030 | Solar |  | 0 | 0 | 0 | 0 | 0 | 0 | 0 | 0 | 0 | 0 | 0 | 0 | 0 | 0 | 0 | 0 | 1.4563 | 2.8953 | 4.6316 | 8.9833 | 0 | 0 | 0 | 0 | 0 | 0 | 0 | 0 | 0 | 0 | 0 | 0 | 0 | 0 | 0 | 0 | 0 | 0 | 0 | 0 | 0.21326 | 0 | 0 | 0 | 0 | 0 | 0 | 0 | 0 | 0 | 5
59593_G_PV1 | SERC_VACAR | North Carolina | 37 | Vance | 181 | 59593 | PV1 | Spring Valley Farm 2, LLC | 0 | 2017 | 9999 | Solar PV | [5 empty] | Non-Fossil | G | 2030 | Solar |  | 0 | 0 | 0 | 0 | 0 | 0 | 0 | 0 | 0 | 0 | 0 | 0 | 0 | 0 | 0 | 0 | 1.4563 | 2.8953 | 4.6316 | 8.9833 | 0 | 0 | 0 | 0 | 0 | 0 | 0 | 0 | 0 | 0 | 0 | 0 | 0 | 0 | 0 | 0 | 0 | 0 | 0 | 0 | 0.21326 | 0 | 0 | 0 | 0 | 0 | 0 | 0 | 0 | 0 | 5
59595_G_PV1 | SERC_VACAR | North Carolina | 37 | Alexander | 3 | 59595 | PV1 | Stikeleather Farm | 0 | 2015 | 9999 | Solar PV | [5 empty] | Non-Fossil | G | 2030 | Solar |  | 0 | 0 | 0 | 0 | 0 | 0 | 0 | 0 | 0 | 0 | 0 | 0 | 0 | 0 | 0 | 0 | 1.4563 | 2.8953 | 4.6316 | 8.9833 | 0 | 0 | 0 | 0 | 0 | 0 | 0 | 0 | 0 | 0 | 0 | 0 | 0 | 0 | 0 | 0 | 0 | 0 | 0 | 0 | 0.21326 | 0 | 0 | 0 | 0 | 0 | 0 | 0 | 0 | 0 | 5
59597_G_CS001 | WECC_Southern California Edison | California | 6 | San Bernardino | 71 | 59597 | CS001 | Colton Solar One, LLC | 0 | 2015 | 9999 | Solar PV | [5 empty] | Non-Fossil | G | 2030 | Solar |  | 0 | 0 | 0 | 0 | 0 | 0 | 0 | 0 | 0 | 0 | 0 | 0 | 0 | 0 | 0 | 0 | 1.006 | 1.9784 | 3.3417 | 6.3261 | 0 | 0 | 0 | 0 | 0 | 0 | 0 | 0 | 0 | 0 | 0 | 0 | 0 | 0 | 0 | 0 | 0 | 0 | 0 | 0 | 0.11467 | 0 | 0 | 0 | 0 | 0 | 0 | 0 | 0 | 0 | 2.5
59598_G_CS002 | WECC_Southern California Edison | California | 6 | San Bernardino | 71 | 59598 | CS002 | Colton Solar Two, LLC | 0 | 2015 | 9999 | Solar PV | [5 empty] | Non-Fossil | G | 2030 | Solar |  | 0 | 0 | 0 | 0 | 0 | 0 | 0 | 0 | 0 | 0 | 0 | 0 | 0 | 0 | 0 | 0 | 0.40239 | 0.79138 | 1.3367 | 2.5304 | 0 | 0 | 0 | 0 | 0 | 0 | 0 | 0 | 0 | 0 | 0 | 0 | 0 | 0 | 0 | 0 | 0 | 0 | 0 | 0 | 0.045868 | 0 | 0 | 0 | 0 | 0 | 0 | 0 | 0 | 0 | 1
59599_G_GEN1 | WECC_Southern California Edison | California | 6 | Tulare | 107 | 59599 | GEN1 | Tropico Solar PV Plant | 0 | 2016 | 9999 | Solar PV | [5 empty] | Non-Fossil | G | 2030 | Solar |  | 0 | 0 | 0 | 0 | 0 | 0 | 0 | 0 | 0 | 0 | 0 | 0 | 0 | 0 | 0 | 0 | 5.231 | 10.2879 | 17.3769 | 32.8958 | 0 | 0 | 0 | 0 | 0 | 0 | 0 | 0 | 0 | 0 | 0 | 0 | 0 | 0 | 0 | 0 | 0 | 0 | 0 | 0 | 0.59628 | 0 | 0 | 0 | 0 | 0 | 0 | 0 | 0 | 0 | 13
59600_G_GEN1 | WECC_Southern California Edison | California | 6 | Tulare | 107 | 59600 | GEN1 | Nicolis Solar PV Plant | 0 | 2016 | 9999 | Solar PV | [5 empty] | Non-Fossil | G | 2030 | Solar |  | 0 | 0 | 0 | 0 | 0 | 0 | 0 | 0 | 0 | 0 | 0 | 0 | 0 | 0 | 0 | 0 | 7.6453 | 15.0362 | 25.397 | 48.0785 | 0 | 0 | 0 | 0 | 0 | 0 | 0 | 0 | 0 | 0 | 0 | 0 | 0 | 0 | 0 | 0 | 0 | 0 | 0 | 0 | 0.87149 | 0 | 0 | 0 | 0 | 0 | 0 | 0 | 0 | 0 | 19
59601_G_L&D | PJM_EMAAC | New Jersey | 34 | Burlington | 5 | 59601 | L&D | L&D Landfill Solar | 0 | 2015 | 9999 | Solar PV | [5 empty] | Non-Fossil | G | 2030 | Solar |  | 0 | 0 | 0 | 0 | 0 | 0 | 0 | 0 | 0 | 0 | 0 | 0 | 0 | 0 | 0 | 0 | 2.108 | 4.5548 | 7.5528 | 14.2155 | 0 | 0 | 0 | 0 | 0 | 0 | 0 | 0 | 0 | 0 | 0 | 0 | 0 | 0 | 0 | 0 | 0 | 0 | 0 | 0 | 0.45767 | 0 | 0 | 0 | 0 | 0 | 0 | 0 | 0 | 0 | 10
59603_G_FLS1 | SERC_VACAR | North Carolina | 37 | Robeson | 155 | 59603 | FLS1 | Walters Solar (FLS 260) | 0 | 2015 | 9999 | Solar PV | [5 empty] | Non-Fossil | G | 2030 | Solar |  | 0 | 0 | 0 | 0 | 0 | 0 | 0 | 0 | 0 | 0 | 0 | 0 | 0 | 0 | 0 | 0 | 1.4563 | 2.8953 | 4.6316 | 8.9833 | 0 | 0 | 0 | 0 | 0 | 0 | 0 | 0 | 0 | 0 | 0 | 0 | 0 | 0 | 0 | 0 | 0 | 0 | 0 | 0 | 0.21326 | 0 | 0 | 0 | 0 | 0 | 0 | 0 | 0 | 0 | 5
59604_G_FLS1 | SERC_VACAR | North Carolina | 37 | Vance | 181 | 59604 | FLS1 | Stagecoach Solar | 0 | 2015 | 9999 | Solar PV | [5 empty] | Non-Fossil | G | 2030 | Solar |  | 0 | 0 | 0 | 0 | 0 | 0 | 0 | 0 | 0 | 0 | 0 | 0 | 0 | 0 | 0 | 0 | 1.4563 | 2.8953 | 4.6316 | 8.9833 | 0 | 0 | 0 | 0 | 0 | 0 | 0 | 0 | 0 | 0 | 0 | 0 | 0 | 0 | 0 | 0 | 0 | 0 | 0 | 0 | 0.21326 | 0 | 0 | 0 | 0 | 0 | 0 | 0 | 0 | 0 | 5
59605_G_FLS1 | SERC_VACAR | North Carolina | 37 | Vance | 181 | 59605 | FLS1 | Vicksburg Solar | 0 | 2015 | 9999 | Solar PV | [5 empty] | Non-Fossil | G | 2030 | Solar |  | 0 | 0 | 0 | 0 | 0 | 0 | 0 | 0 | 0 | 0 | 0 | 0 | 0 | 0 | 0 | 0 | 1.4563 | 2.8953 | 4.6316 | 8.9833 | 0 | 0 | 0 | 0 | 0 | 0 | 0 | 0 | 0 | 0 | 0 | 0 | 0 | 0 | 0 | 0 | 0 | 0 | 0 | 0 | 0.21326 | 0 | 0 | 0 | 0 | 0 | 0 | 0 | 0 | 0 | 5
59606_G_FLS1 | SERC_VACAR | North Carolina | 37 | Warren | 185 | 59606 | FLS1 | Soul City Solar | 0 | 2015 | 9999 | Solar PV | [5 empty] | Non-Fossil | G | 2030 | Solar |  | 0 | 0 | 0 | 0 | 0 | 0 | 0 | 0 | 0 | 0 | 0 | 0 | 0 | 0 | 0 | 0 | 1.0194 | 2.0267 | 3.2421 | 6.2883 | 0 | 0 | 0 | 0 | 0 | 0 | 0 | 0 | 0 | 0 | 0 | 0 | 0 | 0 | 0 | 0 | 0 | 0 | 0 | 0 | 0.14928 | 0 | 0 | 0 | 0 | 0 | 0 | 0 | 0 | 0 | 3.5
59607_G_MWS | WECC_Southern California Edison | California | 6 | Kern | 29 | 59607 | MWS | Maricopa West Solar PV, LLC | 0 | 2015 | 9999 | Solar PV | [5 empty] | Non-Fossil | G | 2030 | Solar |  | 0 | 0 | 0 | 0 | 0 | 0 | 0 | 0 | 0 | 0 | 0 | 0 | 0 | 0 | 0 | 0 | 8.0477 | 15.8275 | 26.7337 | 50.609 | 0 | 0 | 0 | 0 | 0 | 0 | 0 | 0 | 0 | 0 | 0 | 0 | 0 | 0 | 0 | 0 | 0 | 0 | 0 | 0 | 0.91736 | 0 | 0 | 0 | 0 | 0 | 0 | 0 | 0 | 0 | 20
59610_G_APNLI | WECC_Southern California Edison | California | 6 | Riverside | 65 | 59610 | APNLI | AP North Lake I, LP | 0 | 2015 | 9999 | Solar PV | [5 empty] | Non-Fossil | G | 2030 | Solar |  | 0 | 0 | 0 | 0 | 0 | 0 | 0 | 0 | 0 | 0 | 0 | 0 | 0 | 0 | 0 | 0 | 8.0477 | 15.8275 | 26.7337 | 50.609 | 0 | 0 | 0 | 0 | 0 | 0 | 0 | 0 | 0 | 0 | 0 | 0 | 0 | 0 | 0 | 0 | 0 | 0 | 0 | 0 | 0.91736 | 0 | 0 | 0 | 0 | 0 | 0 | 0 | 0 | 0 | 20
59611_G_LKLBB | FRCC | Florida | 12 | Polk | 105 | 59611 | LKLBB | LKL BLBD, LLC | 0 | 2015 | 9999 | Solar PV | [5 empty] | Non-Fossil | G | 2030 | Solar |  | 0 | 0 | 0 | 0 | 0 | 0 | 0 | 0 | 0 | 0 | 0 | 0 | 0 | 0 | 0 | 0 | 2.4113 | 3.9567 | 4.9471 | 11.3151 | 0 | 0 | 0 | 0 | 0 | 0 | 0 | 0 | 0 | 0 | 0 | 0 | 0 | 0 | 0 | 0 | 0 | 0 | 0 | 0 | 0.25122 | 0 | 0 | 0 | 0 | 0 | 0 | 0 | 0 | 0 | 6
59613_G_TWLL | NY_Zone B (Genesee) | New York | 36 | Wayne | 117 | 59613 | TWLL | Town of Williamson Landfill PV | 0 | 2014 | 9999 | Solar PV | [5 empty] | Non-Fossil | G | 2030 | Solar |  | 0 | 0 | 0 | 0 | 0 | 0 | 0 | 0 | 0 | 0 | 0 | 0 | 0 | 0 | 0 | 0 | 0.2493 | 0.4924 | 0.89318 | 1.6349 | 0 | 0 | 0 | 0 | 0 | 0 | 0 | 0 | 0 | 0 | 0 | 0 | 0 | 0 | 0 | 0 | 0 | 0 | 0 | 0 | 0.037918 | 0 | 0 | 0 | 0 | 0 | 0 | 0 | 0 | 0 | 1.2
59614_G_MDG1 | PJM_AP | Virginia | 51 | Highland | 91 | 59614 | MDG1 | Monterey Diesel Generation Facility | 10745 | 2016 | 9999 | Combustion Turbine |  |  | SCR |  |  | Fossil | G | 2030 | Oil |  | 0 | 0 | 0 | 0 | 0 | 0 | 0 | 0 | 0 | 0 | 0 | 0 | 0 | 0 | 0 | 0 | 0 | 0 | 0 | 0 | 0 | 0 | 0 | 0 | 0 | 0 | 0 | 0 | 0 | 0 | 0 | 0 | 0 | 0 | 0 | 0 | 0 | 0 | 0 | 0 | 0.011835 | 0 | 0 | 0 | 0 | 0 | 0 | 0 | 0 | 0 | 0.6 | SCR
59614_G_MDG10 | PJM_AP | Virginia | 51 | Highland | 91 | 59614 | MDG10 | Monterey Diesel Generation Facility | 10745 | 2016 | 9999 | Combustion Turbine |  |  | SCR |  |  | Fossil | G | 2030 | Oil |  | 0 | 0 | 0 | 0 | 0 | 0 | 0 | 0 | 0 | 0 | 0 | 0 | 0 | 0 | 0 | 0 | 0 | 0 | 0 | 0 | 0 | 0 | 0 | 0 | 0 | 0 | 0 | 0 | 0 | 0 | 0 | 0 | 0 | 0 | 0 | 0 | 0 | 0 | 0 | 0 | 0.011835 | 0 | 0 | 0 | 0 | 0 | 0 | 0 | 0 | 0 | 0.6 | SCR
59614_G_MDG2 | PJM_AP | Virginia | 51 | Highland | 91 | 59614 | MDG2 | Monterey Diesel Generation Facility | 10745 | 2016 | 9999 | Combustion Turbine |  |  | SCR |  |  | Fossil | G | 2030 | Oil |  | 0 | 0 | 0 | 0 | 0 | 0 | 0 | 0 | 0 | 0 | 0 | 0 | 0 | 0 | 0 | 0 | 0 | 0 | 0 | 0 | 0 | 0 | 0 | 0 | 0 | 0 | 0 | 0 | 0 | 0 | 0 | 0 | 0 | 0 | 0 | 0 | 0 | 0 | 0 | 0 | 0.011835 | 0 | 0 | 0 | 0 | 0 | 0 | 0 | 0 | 0 | 0.6 | SCR
59614_G_MDG3 | PJM_AP | Virginia | 51 | Highland | 91 | 59614 | MDG3 | Monterey Diesel Generation Facility | 10745 | 2016 | 9999 | Combustion Turbine |  |  | SCR |  |  | Fossil | G | 2030 | Oil |  | 0 | 0 | 0 | 0 | 0 | 0 | 0 | 0 | 0 | 0 | 0 | 0 | 0 | 0 | 0 | 0 | 0 | 0 | 0 | 0 | 0 | 0 | 0 | 0 | 0 | 0 | 0 | 0 | 0 | 0 | 0 | 0 | 0 | 0 | 0 | 0 | 0 | 0 | 0 | 0 | 0.011835 | 0 | 0 | 0 | 0 | 0 | 0 | 0 | 0 | 0 | 0.6 | SCR
59614_G_MDG4 | PJM_AP | Virginia | 51 | Highland | 91 | 59614 | MDG4 | Monterey Diesel Generation Facility | 10745 | 2016 | 9999 | Combustion Turbine |  |  | SCR |  |  | Fossil | G | 2030 | Oil |  | 0 | 0 | 0 | 0 | 0 | 0 | 0 | 0 | 0 | 0 | 0 | 0 | 0 | 0 | 0 | 0 | 0 | 0 | 0 | 0 | 0 | 0 | 0 | 0 | 0 | 0 | 0 | 0 | 0 | 0 | 0 | 0 | 0 | 0 | 0 | 0 | 0 | 0 | 0 | 0 | 0.011835 | 0 | 0 | 0 | 0 | 0 | 0 | 0 | 0 | 0 | 0.6 | SCR
59614_G_MDG5 | PJM_AP | Virginia | 51 | Highland | 91 | 59614 | MDG5 | Monterey Diesel Generation Facility | 10745 | 2016 | 9999 | Combustion Turbine |  |  | SCR |  |  | Fossil | G | 2030 | Oil |  | 0 | 0 | 0 | 0 | 0 | 0 | 0 | 0 | 0 | 0 | 0 | 0 | 0 | 0 | 0 | 0 | 0 | 0 | 0 | 0 | 0 | 0 | 0 | 0 | 0 | 0 | 0 | 0 | 0 | 0 | 0 | 0 | 0 | 0 | 0 | 0 | 0 | 0 | 0 | 0 | 0.011835 | 0 | 0 | 0 | 0 | 0 | 0 | 0 | 0 | 0 | 0.6 | SCR
59614_G_MDG6 | PJM_AP | Virginia | 51 | Highland | 91 | 59614 | MDG6 | Monterey Diesel Generation Facility | 10745 | 2016 | 9999 | Combustion Turbine |  |  | SCR |  |  | Fossil | G | 2030 | Oil |  | 0 | 0 | 0 | 0 | 0 | 0 | 0 | 0 | 0 | 0 | 0 | 0 | 0 | 0 | 0 | 0 | 0 | 0 | 0 | 0 | 0 | 0 | 0 | 0 | 0 | 0 | 0 | 0 | 0 | 0 | 0 | 0 | 0 | 0 | 0 | 0 | 0 | 0 | 0 | 0 | 0.011835 | 0 | 0 | 0 | 0 | 0 | 0 | 0 | 0 | 0 | 0.6 | SCR
59614_G_MDG7 | PJM_AP | Virginia | 51 | Highland | 91 | 59614 | MDG7 | Monterey Diesel Generation Facility | 10745 | 2016 | 9999 | Combustion Turbine |  |  | SCR |  |  | Fossil | G | 2030 | Oil |  | 0 | 0 | 0 | 0 | 0 | 0 | 0 | 0 | 0 | 0 | 0 | 0 | 0 | 0 | 0 | 0 | 0 | 0 | 0 | 0 | 0 | 0 | 0 | 0 | 0 | 0 | 0 | 0 | 0 | 0 | 0 | 0 | 0 | 0 | 0 | 0 | 0 | 0 | 0 | 0 | 0.011835 | 0 | 0 | 0 | 0 | 0 | 0 | 0 | 0 | 0 | 0.6 | SCR
59614_G_MDG8 | PJM_AP | Virginia | 51 | Highland | 91 | 59614 | MDG8 | Monterey Diesel Generation Facility | 10745 | 2016 | 9999 | Combustion Turbine |  |  | SCR |  |  | Fossil | G | 2030 | Oil |  | 0 | 0 | 0 | 0 | 0 | 0 | 0 | 0 | 0 | 0 | 0 | 0 | 0 | 0 | 0 | 0 | 0 | 0 | 0 | 0 | 0 | 0 | 0 | 0 | 0 | 0 | 0 | 0 | 0 | 0 | 0 | 0 | 0 | 0 | 0 | 0 | 0 | 0 | 0 | 0 | 0.011835 | 0 | 0 | 0 | 0 | 0 | 0 | 0 | 0 | 0 | 0.6 | SCR
59614_G_MDG9 | PJM_AP | Virginia | 51 | Highland | 91 | 59614 | MDG9 | Monterey Diesel Generation Facility | 10745 | 2016 | 9999 | Combustion Turbine |  |  | SCR |  |  | Fossil | G | 2030 | Oil |  | 0 | 0 | 0 | 0 | 0 | 0 | 0 | 0 | 0 | 0 | 0 | 0 | 0 | 0 | 0 | 0 | 0 | 0 | 0 | 0 | 0 | 0 | 0 | 0 | 0 | 0 | 0 | 0 | 0 | 0 | 0 | 0 | 0 | 0 | 0 | 0 | 0 | 0 | 0 | 0 | 0.011835 | 0 | 0 | 0 | 0 | 0 | 0 | 0 | 0 | 0 | 0.6 | SCR
59618_G_MLK | WECC_New Mexico | New Mexico | 35 | Valencia | 61 | 59618 | MLK | Meadow Lake Solar Energy Center | 0 | 2015 | 9999 | Solar PV | [5 empty] | Non-Fossil | G | 2030 | Solar |  | 0 | 0 | 0 | 0 | 0 | 0 | 0 | 0 | 0 | 0 | 0 | 0 | 0 | 0 | 0 | 0 | 3.721 | 6.8611 | 10.5411 | 21.1232 | 0 | 0 | 0 | 0 | 0 | 0 | 0 | 0 | 0 | 0 | 0 | 0 | 0 | 0 | 0 | 0 | 0 | 0 | 0 | 0 | 0.34297 | 0 | 0 | 0 | 0 | 0 | 0 | 0 | 0 | 0 | 9
59619_G_CBLA | WECC_New Mexico | New Mexico | 35 | Cibola | 6 | 59619 | CBLA | Cibola | 0 | 2015 | 9999 | Solar PV | [5 empty] | Non-Fossil | G | 2030 | Solar |  | 0 | 0 | 0 | 0 | 0 | 0 | 0 | 0 | 0 | 0 | 0 | 0 | 0 | 0 | 0 | 0 | 3.1422 | 5.7938 | 8.9014 | 17.8374 | 0 | 0 | 0 | 0 | 0 | 0 | 0 | 0 | 0 | 0 | 0 | 0 | 0 | 0 | 0 | 0 | 0 | 0 | 0 | 0 | 0.28962 | 0 | 0 | 0 | 0 | 0 | 0 | 0 | 0 | 0 | 7.6
59620_G_SMS1 | WECC_Utah | Utah | 49 | Beaver | 1 | 59620 | SMS1 | South Milford Solar Plant | 0 | 2015 | 9999 | Solar PV | [5 empty] | Non-Fossil | G | 2030 | Solar |  | 0 | 0 | 0 | 0 | 0 | 0 | 0 | 0 | 0 | 0 | 0 | 0 | 0 | 0 | 0 | 0 | 1.1583 | 2.3906 | 3.9335 | 7.4825 | 0 | 0 | 0 | 0 | 0 | 0 | 0 | 0 | 0 | 0 | 0 | 0 | 0 | 0 | 0 | 0 | 0 | 0 | 0 | 0 | 0.091635 | 0 | 0 | 0 | 0 | 0 | 0 | 0 | 0 | 0 | 2.9
59621_G_JRWND | ERCOT_Panhandle | Texas | 48 | Deaf Smith | 117 | 59621 | JRWND | TX Jumbo Road Wind | 0 | 2015 | 9999 | Onshore Wind | [5 empty] | Non-Fossil | G | 2030 | Wind |  | 0 | 0 | 0 | 0 | 0 | 0 | 0 | 0 | 0 | 0 | 0 | 0 | 0 | 0 | 0 | 0 | 292.5588 | 415.344 | 432.1744 | 1140.0771 | 0 | 0 | 0 | 0 | 0 | 0 | 0 | 0 | 0 | 0 | 0 | 0 | 0 | 0 | 0 | 0 | 0 | 0 | 0 | 0 | 12.284 | 0 | 0 | 0 | 0 | 0 | 0 | 0 | 0 | 0 | 299.7
59622_G_FGMA | ISONE_MA, VT, NH, RI (Rest of ISO New England) | Massachusetts | 25 | Plymouth | 23 | 59622 | FGMA | Future Generation Wind | 0 | 2016 | 9999 | Onshore Wind | [5 empty] | Non-Fossil | G | 2030 | Wind |  | 0 | 0 | 0 | 0 | 0 | 0 | 0 | 0 | 0 | 0 | 0 | 0 | 0 | 0 | 0 | 0 | 6.0332 | 8.2363 | 6.2779 | 20.5474 | 0 | 0 | 0 | 0 | 0 | 0 | 0 | 0 | 0 | 0 | 0 | 0 | 0 | 0 | 0 | 0 | 0 | 0 | 0 | 0 | 0.32872 | 0 | 0 | 0 | 0 | 0 | 0 | 0 | 0 | 0 | 7.9
59623_G_CSPV | NY_Zone D (North) | New York | 36 | St Lawrence | 89 | 59623 | CSPV | Clarkson Solar | 0 | 2014 | 9999 | Solar PV | [5 empty] | Non-Fossil | G | 2030 | Solar |  | 0 | 0 | 0 | 0 | 0 | 0 | 0 | 0 | 0 | 0 | 0 | 0 | 0 | 0 | 0 | 0 | 0.38041 | 0.7528 | 1.2908 | 2.424 | 0 | 0 | 0 | 0 | 0 | 0 | 0 | 0 | 0 | 0 | 0 | 0 | 0 | 0 | 0 | 0 | 0 | 0 | 0 | 0 | 0.063197 | 0 | 0 | 0 | 0 | 0 | 0 | 0 | 0 | 0 | 2
59624_G_PV1 | ISONE_MA, VT, NH, RI (Rest of ISO New England) | Massachusetts | 25 | Hampden | 13 | 59624 | PV1 | Twiss Street Solar | 0 | 2015 | 9999 | Solar PV | [5 empty] | Non-Fossil | G | 2030 | Solar |  | 0 | 0 | 0 | 0 | 0 | 0 | 0 | 0 | 0 | 0 | 0 | 0 | 0 | 0 | 0 | 0 | 0.31387 | 0.62945 | 1.1555 | 2.0988 | 0 | 0 | 0 | 0 | 0 | 0 | 0 | 0 | 0 | 0 | 0 | 0 | 0 | 0 | 0 | 0 | 0 | 0 | 0 | 0 | 0.06571 | 0 | 0 | 0 | 0 | 0 | 0 | 0 | 0 | 0 | 1.5
59625_G_PV1 | ISONE_MA, VT, NH, RI (Rest of ISO New England) | Massachusetts | 25 | Hampden | 13 | 59625 | PV1 | Chicopee River Solar | 0 | 2015 | 9999 | Solar PV | [5 empty] | Non-Fossil | G | 2030 | Solar |  | 0 | 0 | 0 | 0 | 0 | 0 | 0 | 0 | 0 | 0 | 0 | 0 | 0 | 0 | 0 | 0 | 0.41849 | 0.83926 | 1.5407 | 2.7985 | 0 | 0 | 0 | 0 | 0 | 0 | 0 | 0 | 0 | 0 | 0 | 0 | 0 | 0 | 0 | 0 | 0 | 0 | 0 | 0 | 0.087614 | 0 | 0 | 0 | 0 | 0 | 0 | 0 | 0 | 0 | 2
59626_G_PV1 | ISONE_MA, VT, NH, RI (Rest of ISO New England) | Massachusetts | 25 | Hampden | 13 | 59626 | PV1 | Chicopee Granby Road Solar | 0 | 2015 | 9999 | Solar PV | [5 empty] | Non-Fossil | G | 2030 | Solar |  | 0 | 0 | 0 | 0 | 0 | 0 | 0 | 0 | 0 | 0 | 0 | 0 | 0 | 0 | 0 | 0 | 0.3348 | 0.67141 | 1.2326 | 2.2388 | 0 | 0 | 0 | 0 | 0 | 0 | 0 | 0 | 0 | 0 | 0 | 0 | 0 | 0 | 0 | 0 | 0 | 0 | 0 | 0 | 0.070091 | 0 | 0 | 0 | 0 | 0 | 0 | 0 | 0 | 0 | 1.6
59627_G_HRMNY | PJM_EMAAC | New Jersey | 34 | Warren | 41 | 59627 | HRMNY | Harmony | 0 | 2015 | 9999 | Solar PV | [5 empty] | Non-Fossil | G | 2030 | Solar |  | 0 | 0 | 0 | 0 | 0 | 0 | 0 | 0 | 0 | 0 | 0 | 0 | 0 | 0 | 0 | 0 | 0.6324 | 1.3664 | 2.2658 | 4.2647 | 0 | 0 | 0 | 0 | 0 | 0 | 0 | 0 | 0 | 0 | 0 | 0 | 0 | 0 | 0 | 0 | 0 | 0 | 0 | 0 | 0.1373 | 0 | 0 | 0 | 0 | 0 | 0 | 0 | 0 | 0 | 3
59628_G_HNOVR | PJM_EMAAC | New Jersey | 34 | Burlington | 5 | 59628 | HNOVR | Hanover | 0 | 2015 | 9999 | Solar PV | [5 empty] | Non-Fossil | G | 2030 | Solar |  | 0 | 0 | 0 | 0 | 0 | 0 | 0 | 0 | 0 | 0 | 0 | 0 | 0 | 0 | 0 | 0 | 1.054 | 2.2774 | 3.7764 | 7.1078 | 0 | 0 | 0 | 0 | 0 | 0 | 0 | 0 | 0 | 0 | 0 | 0 | 0 | 0 | 0 | 0 | 0 | 0 | 0 | 0 | 0.22884 | 0 | 0 | 0 | 0 | 0 | 0 | 0 | 0 | 0 | 5
59629_G_GEN1 | NY_Zone D (North) | New York | 36 | Franklin | 33 | 59629 | GEN1 | Jericho Rise Wind Farm LLC | 0 | 2016 | 9999 | Onshore Wind | [5 empty] | Non-Fossil | G | 2030 | Wind |  | 0 | 0 | 0 | 0 | 0 | 0 | 0 | 0 | 0 | 0 | 0 | 0 | 0 | 0 | 0 | 0 | 47.775 | 60.8567 | 48.9582 | 157.5898 | 0 | 0 | 0 | 0 | 0 | 0 | 0 | 0 | 0 | 0 | 0 | 0 | 0 | 0 | 0 | 0 | 0 | 0 | 0 | 0 | 3.184 | 0 | 0 | 0 | 0 | 0 | 0 | 0 | 0 | 0 | 77.7
59630_G_CS | PJM_EMAAC | New Jersey | 34 | Monmouth | 25 | 59630 | CS | CentraState Medical Center PV Facility | 0 | 2014 | 9999 | Solar PV | [5 empty] | Non-Fossil | G | 2030 | Solar |  | 0 | 0 | 0 | 0 | 0 | 0 | 0 | 0 | 0 | 0 | 0 | 0 | 0 | 0 | 0 | 0 | 1.0962 | 2.3685 | 3.9274 | 7.3921 | 0 | 0 | 0 | 0 | 0 | 0 | 0 | 0 | 0 | 0 | 0 | 0 | 0 | 0 | 0 | 0 | 0 | 0 | 0 | 0 | 0.23799 | 0 | 0 | 0 | 0 | 0 | 0 | 0 | 0 | 0 | 5.2
59631_G_IM | PJM_EMAAC | New Jersey | 34 | Somerset | 35 | 59631 | IM | Imclone Solar Electric Facility | 0 | 2014 | 9999 | Solar PV | [5 empty] | Non-Fossil | G | 2030 | Solar |  | 0 | 0 | 0 | 0 | 0 | 0 | 0 | 0 | 0 | 0 | 0 | 0 | 0 | 0 | 0 | 0 | 1.6864 | 3.6438 | 6.0422 | 11.3724 | 0 | 0 | 0 | 0 | 0 | 0 | 0 | 0 | 0 | 0 | 0 | 0 | 0 | 0 | 0 | 0 | 0 | 0 | 0 | 0 | 0.36614 | 0 | 0 | 0 | 0 | 0 | 0 | 0 | 0 | 0 | 8
59632_G_1036 | SPP North- (Kansas, Missouri) | Kansas | 20 | Thomas | 193 | 59632 | 1036 | Midwest Energy Community Solar Array | 0 | 2015 | 9999 | Solar PV | [5 empty] | Non-Fossil | G | 2030 | Solar |  | 0 | 0 | 0 | 0 | 0 | 0 | 0 | 0 | 0 | 0 | 0 | 0 | 0 | 0 | 0 | 0 | 0.30548 | 0.68479 | 1.1828 | 2.1731 | 0 | 0 | 0 | 0 | 0 | 0 | 0 | 0 | 0 | 0 | 0 | 0 | 0 | 0 | 0 | 0 | 0 | 0 | 0 | 0 | 0.037918 | 0 | 0 | 0 | 0 | 0 | 0 | 0 | 0 | 0 | 1.2
59633_G_KS | WECC_Northern California (not including BANC) | California | 6 | Kings | 31 | 59633 | KS | Kettleman Solar -Centaurus | 0 | 2015 | 9999 | Solar PV | [5 empty] | Non-Fossil | G | 2030 | Solar |  | 0 | 0 | 0 | 0 | 0 | 0 | 0 | 0 | 0 | 0 | 0 | 0 | 0 | 0 | 0 | 0 | 7.4316 | 14.8601 | 25.0675 | 47.3593 | 0 | 0 | 0 | 0 | 0 | 0 | 0 | 0 | 0 | 0 | 0 | 0 | 0 | 0 | 0 | 0 | 0 | 0 | 0 | 0 | 0.90707 | 0 | 0 | 0 | 0 | 0 | 0 | 0 | 0 | 0 | 20
59634_G_SNDST | WECC_Arizona | Arizona | 4 | Pinal | 21 | 59634 | SNDST | Sandstone Solar | 0 | 2015 | 9999 | Solar PV | [5 empty] | Non-Fossil | G | 2030 | Solar |  | 0 | 0 | 0 | 0 | 0 | 0 | 0 | 0 | 0 | 0 | 0 | 0 | 0 | 0 | 0 | 0 | 18.6069 | 35.0036 | 53.0171 | 106.6276 | 0 | 0 | 0 | 0 | 0 | 0 | 0 | 0 | 0 | 0 | 0 | 0 | 0 | 0 | 0 | 0 | 0 | 0 | 0 | 0 | 2.0322 | 0 | 0 | 0 | 0 | 0 | 0 | 0 | 0 | 0 | 43
59635_G_1 | MISO_Illinois | Illinois | 17 | Dewitt | 39 | 59635 | 1 | Clinton LFGTE | 13500 | 2006 | 9999 | Landfill Gas | [5 empty] | Non-Fossil | G | 2030 | LF Gas |  | 0.037044 | 0.050299 | 0.063946 | 0.15129 | 0 | 0 | 0 | 0 | 0 | 0 | 0 | 0 | 0 | 0 | 0 | 0 | 2.744 | 3.7259 | 4.7367 | 11.2066 | 2.1348 | 2.8987 | 3.6851 | 8.7186 | 0 | 0 | 0 | 0 | 0.0040965 | 0.0055623 | 0.0070714 | 0.01673 | 0 | 0 | 0 | 0 | 0 | 0 | 0 | 0 | 0.4348 | 0.019035 | 0.025846 | 0.032859 | 0.07774 | 0 | 0 | 0 | 0 | 0 | 1.6
59635_G_2 | MISO_Illinois | Illinois | 17 | Dewitt | 39 | 59635 | 2 | Clinton LFGTE | 13500 | 2006 | 9999 | Landfill Gas | [5 empty] | Non-Fossil | G | 2030 | LF Gas |  | 0.037044 | 0.050299 | 0.063946 | 0.15129 | 0 | 0 | 0 | 0 | 0 | 0 | 0 | 0 | 0 | 0 | 0 | 0 | 2.744 | 3.7259 | 4.7367 | 11.2066 | 2.1348 | 2.8987 | 3.6851 | 8.7186 | 0 | 0 | 0 | 0 | 0.0040965 | 0.0055623 | 0.0070714 | 0.01673 | 0 | 0 | 0 | 0 | 0 | 0 | 0 | 0 | 0.4348 | 0.019035 | 0.025846 | 0.032859 | 0.07774 | 0 | 0 | 0 | 0 | 0 | 1.6
59636_G_37021 | ISONE_MA, VT, NH, RI (Rest of ISO New England) | Massachusetts | 25 | Worcester | 27 | 59636 | 37021 | Charlton Solar I | 0 | 2014 | 9999 | Solar PV | [5 empty] | Non-Fossil | G | 2030 | Solar |  | 0 | 0 | 0 | 0 | 0 | 0 | 0 | 0 | 0 | 0 | 0 | 0 | 0 | 0 | 0 | 0 | 0.81606 | 1.6366 | 3.0044 | 5.457 | 0 | 0 | 0 | 0 | 0 | 0 | 0 | 0 | 0 | 0 | 0 | 0 | 0 | 0 | 0 | 0 | 0 | 0 | 0 | 0 | 0.17085 | 0 | 0 | 0 | 0 | 0 | 0 | 0 | 0 | 0 | 3.9
59637_G_ADWF | MISO_Iowa | Iowa | 19 | Adams | 3 | 59637 | ADWF | Adams Wind | 0 | 2015 | 9999 | Onshore Wind | [5 empty] | Non-Fossil | G | 2030 | Wind |  | 0 | 0 | 0 | 0 | 0 | 0 | 0 | 0 | 0 | 0 | 0 | 0 | 0 | 0 | 0 | 0 | 4.1013 | 5.7105 | 4.5775 | 14.3893 | 0 | 0 | 0 | 0 | 0 | 0 | 0 | 0 | 0 | 0 | 0 | 0 | 0 | 0 | 0 | 0 | 0 | 0 | 0 | 0 | 0.19824 | 0 | 0 | 0 | 0 | 0 | 0 | 0 | 0 | 0 | 4.7
59637_G_ADWF2 | MISO_Iowa | Iowa | 19 | Adams | 3 | 59637 | ADWF2 | Adams Wind | 0 | 2015 | 9999 | Onshore Wind | [5 empty] | Non-Fossil | G | 2030 | Wind |  | 0 | 0 | 0 | 0 | 0 | 0 | 0 | 0 | 0 | 0 | 0 | 0 | 0 | 0 | 0 | 0 | 37.7846 | 52.6094 | 42.1711 | 132.5651 | 0 | 0 | 0 | 0 | 0 | 0 | 0 | 0 | 0 | 0 | 0 | 0 | 0 | 0 | 0 | 0 | 0 | 0 | 0 | 0 | 1.8263 | 0 | 0 | 0 | 0 | 0 | 0 | 0 | 0 | 0 | 43.3
59637_G_ADWF3 | MISO_Iowa | Iowa | 19 | Adams | 3 | 59637 | ADWF3 | Adams Wind | 0 | 2015 | 9999 | Onshore Wind | [5 empty] | Non-Fossil | G | 2030 | Wind |  | 0 | 0 | 0 | 0 | 0 | 0 | 0 | 0 | 0 | 0 | 0 | 0 | 0 | 0 | 0 | 0 | 50.6122 | 70.4698 | 56.4879 | 177.5699 | 0 | 0 | 0 | 0 | 0 | 0 | 0 | 0 | 0 | 0 | 0 | 0 | 0 | 0 | 0 | 0 | 0 | 0 | 0 | 0 | 2.4463 | 0 | 0 | 0 | 0 | 0 | 0 | 0 | 0 | 0 | 58
59637_G_ADWF4 | MISO_Iowa | Iowa | 19 | Adams | 3 | 59637 | ADWF4 | Adams Wind | 0 | 2016 | 9999 | Onshore Wind | [5 empty] | Non-Fossil | G | 2030 | Wind |  | 0 | 0 | 0 | 0 | 0 | 0 | 0 | 0 | 0 | 0 | 0 | 0 | 0 | 0 | 0 | 0 | 42.1477 | 58.6844 | 47.0407 | 147.8728 | 0 | 0 | 0 | 0 | 0 | 0 | 0 | 0 | 0 | 0 | 0 | 0 | 0 | 0 | 0 | 0 | 0 | 0 | 0 | 0 | 2.0372 | 0 | 0 | 0 | 0 | 0 | 0 | 0 | 0 | 0 | 48.3
59638_G_CLH | WECC_Southern California Edison | California | 6 | Kern | 29 | 59638 | CLH | Coronal Lost Hills | 0 | 2015 | 9999 | Solar PV | [5 empty] | Non-Fossil | G | 2030 | Solar |  | 0 | 0 | 0 | 0 | 0 | 0 | 0 | 0 | 0 | 0 | 0 | 0 | 0 | 0 | 0 | 0 | 8.0477 | 15.8275 | 26.7337 | 50.609 | 0 | 0 | 0 | 0 | 0 | 0 | 0 | 0 | 0 | 0 | 0 | 0 | 0 | 0 | 0 | 0 | 0 | 0 | 0 | 0 | 0.91736 | 0 | 0 | 0 | 0 | 0 | 0 | 0 | 0 | 0 | 20
59639_G_LIGHT | ISONE_MA, VT, NH, RI (Rest of ISO New England) | Massachusetts | 25 | Bristol | 5 | 59639 | LIGHT | Lightolier Wind I Turbine | 0 | 2012 | 9999 | Onshore Wind | [5 empty] | Non-Fossil | G | 2030 | Wind |  | 0 | 0 | 0 | 0 | 0 | 0 | 0 | 0 | 0 | 0 | 0 | 0 | 0 | 0 | 0 | 0 | 1.5274 | 2.0852 | 1.5893 | 5.2019 | 0 | 0 | 0 | 0 | 0 | 0 | 0 | 0 | 0 | 0 | 0 | 0 | 0 | 0 | 0 | 0 | 0 | 0 | 0 | 0 | 0.08322 | 0 | 0 | 0 | 0 | 0 | 0 | 0 | 0 | 0 | 2
59641_G_5MWPV | PJM_Dominion | North Carolina | 37 | Northampton | 131 | 59641 | 5MWPV | Garysburg Solar | 0 | 2016 | 9999 | Solar PV | [5 empty] | Non-Fossil | G | 2030 | Solar |  | 0 | 0 | 0 | 0 | 0 | 0 | 0 | 0 | 0 | 0 | 0 | 0 | 0 | 0 | 0 | 0 | 1.4068 | 2.883 | 4.7855 | 9.0753 | 0 | 0 | 0 | 0 | 0 | 0 | 0 | 0 | 0 | 0 | 0 | 0 | 0 | 0 | 0 | 0 | 0 | 0 | 0 | 0 | 0.17399 | 0 | 0 | 0 | 0 | 0 | 0 | 0 | 0 | 0 | 5
59642_G_5MWPV | PJM_Dominion | North Carolina | 37 | Northampton | 131 | 59642 | 5MWPV | Gaston Solar | 0 | 2016 | 9999 | Solar PV | [5 empty] | Non-Fossil | G | 2030 | Solar |  | 0 | 0 | 0 | 0 | 0 | 0 | 0 | 0 | 0 | 0 | 0 | 0 | 0 | 0 | 0 | 0 | 1.4068 | 2.883 | 4.7855 | 9.0753 | 0 | 0 | 0 | 0 | 0 | 0 | 0 | 0 | 0 | 0 | 0 | 0 | 0 | 0 | 0 | 0 | 0 | 0 | 0 | 0 | 0.17399 | 0 | 0 | 0 | 0 | 0 | 0 | 0 | 0 | 0 | 5
59643_G_5MWPV | PJM_Dominion | North Carolina | 37 | Northampton | 131 | 59643 | 5MWPV | Seaboard Solar LLC | 0 | 2016 | 9999 | Solar PV | [5 empty] | Non-Fossil | G | 2030 | Solar |  | 0 | 0 | 0 | 0 | 0 | 0 | 0 | 0 | 0 | 0 | 0 | 0 | 0 | 0 | 0 | 0 | 1.4068 | 2.883 | 4.7855 | 9.0753 | 0 | 0 | 0 | 0 | 0 | 0 | 0 | 0 | 0 | 0 | 0 | 0 | 0 | 0 | 0 | 0 | 0 | 0 | 0 | 0 | 0.17399 | 0 | 0 | 0 | 0 | 0 | 0 | 0 | 0 | 0 | 5
59645_G_FLS1 | SERC_VACAR | North Carolina | 37 | Wayne | 191 | 59645 | FLS1 | Mt Olive Solar 1 | 0 | 2015 | 9999 | Solar PV | [5 empty] | Non-Fossil | G | 2030 | Solar |  | 0 | 0 | 0 | 0 | 0 | 0 | 0 | 0 | 0 | 0 | 0 | 0 | 0 | 0 | 0 | 0 | 1.4563 | 2.8953 | 4.6316 | 8.9833 | 0 | 0 | 0 | 0 | 0 | 0 | 0 | 0 | 0 | 0 | 0 | 0 | 0 | 0 | 0 | 0 | 0 | 0 | 0 | 0 | 0.21326 | 0 | 0 | 0 | 0 | 0 | 0 | 0 | 0 | 0 | 5
59646_G_FLS1 | SERC_VACAR | North Carolina | 37 | Duplin | 61 | 59646 | FLS1 | FLS Solar 230 (Warren) | 0 | 2015 | 9999 | Solar PV | [5 empty] | Non-Fossil | G | 2030 | Solar |  | 0 | 0 | 0 | 0 | 0 | 0 | 0 | 0 | 0 | 0 | 0 | 0 | 0 | 0 | 0 | 0 | 1.398 | 2.7795 | 4.4464 | 8.6239 | 0 | 0 | 0 | 0 | 0 | 0 | 0 | 0 | 0 | 0 | 0 | 0 | 0 | 0 | 0 | 0 | 0 | 0 | 0 | 0 | 0.20473 | 0 | 0 | 0 | 0 | 0 | 0 | 0 | 0 | 0 | 4.8
59647_G_1 | SPP West (Oklahoma, Arkansas, Louisiana) | Oklahoma | 40 | Payne | 119 | 59647 | 1 | Stillwater Energy Center | 10745 | 2016 | 9999 | Combustion Turbine | [5 empty] | Fossil | G | 2030 | NaturalGas |  | 0.011532 | 0.0034235 | 0.015341 | 0.030296 | 0 | 0 | 0 | 0 | 0 | 0 | 0 | 0 | 0 | 0 | 0 | 0 | 1.0732 | 0.31861 | 1.4277 | 2.8195 | 0.67507 | 0.20041 | 0.89804 | 1.7735 | 8.0722e-10 | 2.3964e-10 | 1.0738e-09 | 2.1207e-09 | 0.00034341 | 0.00010195 | 0.00045684 | 0.00090221 | 0 | 0 | 0 | 0 | 0 | 0 | 0 | 0 | 0.36689 | 0.0050656 | 0.0015038 | 0.0067387 | 0.013308 | 0.029968 | 0.0077733 | 0.031844 | 0.069585 | 0 | 18.6
59647_G_2 | SPP West (Oklahoma, Arkansas, Louisiana) | Oklahoma | 40 | Payne | 119 | 59647 | 2 | Stillwater Energy Center | 10745 | 2016 | 9999 | Combustion Turbine | [5 empty] | Fossil | G | 2030 | NaturalGas |  | 0.011532 | 0.0034235 | 0.015341 | 0.030296 | 0 | 0 | 0 | 0 | 0 | 0 | 0 | 0 | 0 | 0 | 0 | 0 | 1.0732 | 0.31861 | 1.4277 | 2.8195 | 0.67507 | 0.20041 | 0.89804 | 1.7735 | 8.0722e-10 | 2.3964e-10 | 1.0738e-09 | 2.1207e-09 | 0.00034341 | 0.00010195 | 0.00045684 | 0.00090221 | 0 | 0 | 0 | 0 | 0 | 0 | 0 | 0 | 0.36689 | 0.0050656 | 0.0015038 | 0.0067387 | 0.013308 | 0.029968 | 0.0077733 | 0.031844 | 0.069585 | 0 | 18.6
59647_G_3 | SPP West (Oklahoma, Arkansas, Louisiana) | Oklahoma | 40 | Payne | 119 | 59647 | 3 | Stillwater Energy Center | 10745 | 2016 | 9999 | Combustion Turbine | [5 empty] | Fossil | G | 2030 | NaturalGas |  | 0.011532 | 0.0034235 | 0.015341 | 0.030296 | 0 | 0 | 0 | 0 | 0 | 0 | 0 | 0 | 0 | 0 | 0 | 0 | 1.0732 | 0.31861 | 1.4277 | 2.8195 | 0.67507 | 0.20041 | 0.89804 | 1.7735 | 8.0722e-10 | 2.3964e-10 | 1.0738e-09 | 2.1207e-09 | 0.00034341 | 0.00010195 | 0.00045684 | 0.00090221 | 0 | 0 | 0 | 0 | 0 | 0 | 0 | 0 | 0.36689 | 0.0050656 | 0.0015038 | 0.0067387 | 0.013308 | 0.029968 | 0.0077733 | 0.031844 | 0.069585 | 0 | 18.6
59648_G_5MWPV | SERC_VACAR | North Carolina | 37 | Edgecombe | 65 | 59648 | 5MWPV | Tarboro Solar | 0 | 2016 | 9999 | Solar PV | [5 empty] | Non-Fossil | G | 2030 | Solar |  | 0 | 0 | 0 | 0 | 0 | 0 | 0 | 0 | 0 | 0 | 0 | 0 | 0 | 0 | 0 | 0 | 1.4563 | 2.8953 | 4.6316 | 8.9833 | 0 | 0 | 0 | 0 | 0 | 0 | 0 | 0 | 0 | 0 | 0 | 0 | 0 | 0 | 0 | 0 | 0 | 0 | 0 | 0 | 0.21326 | 0 | 0 | 0 | 0 | 0 | 0 | 0 | 0 | 0 | 5
59649_G_UNIT1 | ERCOT_Rest | Texas | 48 | Bexar | 29 | 59649 | UNIT1 | Nelson Gardens Landfill Gas to Energy | 13500 | 2014 | 9999 | Landfill Gas | [5 empty] | Non-Fossil | G | 2030 | LF Gas |  | 0.026253 | 0.03226 | 0.034151 | 0.092664 | 0 | 0 | 0 | 0 | 0 | 0 | 0 | 0 | 0 | 0 | 0 | 0 | 1.9747 | 2.4265 | 2.5688 | 6.9699 | 1.5129 | 1.8591 | 1.9681 | 5.3402 | 0 | 0 | 0 | 0 | 0.0029032 | 0.0035675 | 0.0037766 | 0.010247 | 0 | 0 | 0 | 0 | 0 | 0 | 0 | 0 | 0.29759 | 0.013698 | 0.016833 | 0.017819 | 0.04835 | 0 | 0 | 0 | 0 | 0 | 1.1
59649_G_UNIT2 | ERCOT_Rest | Texas | 48 | Bexar | 29 | 59649 | UNIT2 | Nelson Gardens Landfill Gas to Energy | 13500 | 2014 | 9999 | Landfill Gas | [5 empty] | Non-Fossil | G | 2030 | LF Gas |  | 0.026253 | 0.03226 | 0.034151 | 0.092664 | 0 | 0 | 0 | 0 | 0 | 0 | 0 | 0 | 0 | 0 | 0 | 0 | 1.9747 | 2.4265 | 2.5688 | 6.9699 | 1.5129 | 1.8591 | 1.9681 | 5.3402 | 0 | 0 | 0 | 0 | 0.0029032 | 0.0035675 | 0.0037766 | 0.010247 | 0 | 0 | 0 | 0 | 0 | 0 | 0 | 0 | 0.29759 | 0.013698 | 0.016833 | 0.017819 | 0.04835 | 0 | 0 | 0 | 0 | 0 | 1.1
59649_G_UNIT3 | ERCOT_Rest | Texas | 48 | Bexar | 29 | 59649 | UNIT3 | Nelson Gardens Landfill Gas to Energy | 13500 | 2014 | 9999 | Landfill Gas | [5 empty] | Non-Fossil | G | 2030 | LF Gas |  | 0.026253 | 0.03226 | 0.034151 | 0.092664 | 0 | 0 | 0 | 0 | 0 | 0 | 0 | 0 | 0 | 0 | 0 | 0 | 1.9747 | 2.4265 | 2.5688 | 6.9699 | 1.5129 | 1.8591 | 1.9681 | 5.3402 | 0 | 0 | 0 | 0 | 0.0029032 | 0.0035675 | 0.0037766 | 0.010247 | 0 | 0 | 0 | 0 | 0 | 0 | 0 | 0 | 0.29759 | 0.013698 | 0.016833 | 0.017819 | 0.04835 | 0 | 0 | 0 | 0 | 0 | 1.1
59649_G_UNIT4 | ERCOT_Rest | Texas | 48 | Bexar | 29 | 59649 | UNIT4 | Nelson Gardens Landfill Gas to Energy | 13500 | 2014 | 9999 | Landfill Gas | [5 empty] | Non-Fossil | G | 2030 | LF Gas |  | 0.026253 | 0.03226 | 0.034151 | 0.092664 | 0 | 0 | 0 | 0 | 0 | 0 | 0 | 0 | 0 | 0 | 0 | 0 | 1.9747 | 2.4265 | 2.5688 | 6.9699 | 1.5129 | 1.8591 | 1.9681 | 5.3402 | 0 | 0 | 0 | 0 | 0.0029032 | 0.0035675 | 0.0037766 | 0.010247 | 0 | 0 | 0 | 0 | 0 | 0 | 0 | 0 | 0.29759 | 0.013698 | 0.016833 | 0.017819 | 0.04835 | 0 | 0 | 0 | 0 | 0 | 1.1
59650_G_GEN1 | SERC_Southeastern | Georgia | 13 | Clarke | 59 | 59650 | GEN1 | CII Methane Management III LFG Plant | 13500 | 2014 | 9999 | Landfill Gas | [5 empty] | Non-Fossil | G | 2030 | LF Gas |  | 0.02882 | 0.038731 | 0.052344 | 0.1199 | 0 | 0 | 0 | 0 | 0 | 0 | 0 | 0 | 0 | 0 | 0 | 0 | 2.132 | 2.8652 | 3.8723 | 8.8695 | 1.6609 | 2.232 | 3.0165 | 6.9094 | 0 | 0 | 0 | 0 | 0.0031871 | 0.0042831 | 0.0057885 | 0.013259 | 0 | 0 | 0 | 0 | 0 | 0 | 0 | 0 | 0.43295 | 0.01479 | 0.019876 | 0.026862 | 0.061528 | 0 | 0 | 0 | 0 | 0 | 1.6
59651_G_W4161 | WECC_LADWP | California | 6 | Los Angeles | 37 | 59651 | W4161 | Forever 21 Retail, Inc. | 0 | 2015 | 9999 | Solar PV | [5 empty] | Non-Fossil | G | 2030 | Solar |  | 0 | 0 | 0 | 0 | 0 | 0 | 0 | 0 | 0 | 0 | 0 | 0 | 0 | 0 | 0 | 0 | 0.50581 | 1.0285 | 1.7412 | 3.2756 | 0 | 0 | 0 | 0 | 0 | 0 | 0 | 0 | 0 | 0 | 0 | 0 | 0 | 0 | 0 | 0 | 0 | 0 | 0 | 0 | 0.060795 | 0 | 0 | 0 | 0 | 0 | 0 | 0 | 0 | 0 | 1.3
59652_G_W4162 | WECC_LADWP | California | 6 | Los Angeles | 37 | 59652 | W4162 | Nordhoff Place | 0 | 2014 | 9999 | Solar PV | [5 empty] | Non-Fossil | G | 2030 | Solar |  | 0 | 0 | 0 | 0 | 0 | 0 | 0 | 0 | 0 | 0 | 0 | 0 | 0 | 0 | 0 | 0 | 0.38908 | 0.79119 | 1.3394 | 2.5197 | 0 | 0 | 0 | 0 | 0 | 0 | 0 | 0 | 0 | 0 | 0 | 0 | 0 | 0 | 0 | 0 | 0 | 0 | 0 | 0 | 0.046765 | 0 | 0 | 0 | 0 | 0 | 0 | 0 | 0 | 0 | 1
59653_G_COTC | WECC_New Mexico | New Mexico | 35 | Sierra | 51 | 59653 | COTC | City of Truth or Consequences PV | 0 | 2015 | 9999 | Solar PV | [5 empty] | Non-Fossil | G | 2030 | Solar |  | 0 | 0 | 0 | 0 | 0 | 0 | 0 | 0 | 0 | 0 | 0 | 0 | 0 | 0 | 0 | 0 | 0.78555 | 1.4485 | 2.2253 | 4.4594 | 0 | 0 | 0 | 0 | 0 | 0 | 0 | 0 | 0 | 0 | 0 | 0 | 0 | 0 | 0 | 0 | 0 | 0 | 0 | 0 | 0.072404 | 0 | 0 | 0 | 0 | 0 | 0 | 0 | 0 | 0 | 1.9
59654_G_1 | ERCOT_Rest | Texas | 48 | Jim Hogg | 247 | 59654 | 1 | Sendero | 0 | 2015 | 9999 | Onshore Wind | [5 empty] | Non-Fossil | G | 2030 | Wind |  | 0 | 0 | 0 | 0 | 0 | 0 | 0 | 0 | 0 | 0 | 0 | 0 | 0 | 0 | 0 | 0 | 59.3404 | 84.1435 | 98.4762 | 241.96 | 0 | 0 | 0 | 0 | 0 | 0 | 0 | 0 | 0 | 0 | 0 | 0 | 0 | 0 | 0 | 0 | 0 | 0 | 0 | 0 | 3.1641 | 0 | 0 | 0 | 0 | 0 | 0 | 0 | 0 | 0 | 78
59655_G_CCWF1 | SPP_WAUE | South Dakota | 46 | Campbell | 21 | 59655 | CCWF1 | Campbell County Wind Farm | 0 | 2015 | 9999 | Onshore Wind | [5 empty] | Non-Fossil | G | 2030 | Wind |  | 0 | 0 | 0 | 0 | 0 | 0 | 0 | 0 | 0 | 0 | 0 | 0 | 0 | 0 | 0 | 0 | 97.7938 | 138.5742 | 133.0066 | 369.3746 | 0 | 0 | 0 | 0 | 0 | 0 | 0 | 0 | 0 | 0 | 0 | 0 | 0 | 0 | 0 | 0 | 0 | 0 | 0 | 0 | 4.1209 | 0 | 0 | 0 | 0 | 0 | 0 | 0 | 0 | 0 | 97.8
59656_G_COMCH | WECC_Colorado | Colorado | 8 | Pueblo | 101 | 59656 | COMCH | Comanche Solar | 0 | 2016 | 9999 | Solar PV | [5 empty] | Non-Fossil | G | 2030 | Solar |  | 0 | 0 | 0 | 0 | 0 | 0 | 0 | 0 | 0 | 0 | 0 | 0 | 0 | 0 | 0 | 0 | 42.7876 | 83.1122 | 132.8293 | 258.7292 | 0 | 0 | 0 | 0 | 0 | 0 | 0 | 0 | 0 | 0 | 0 | 0 | 0 | 0 | 0 | 0 | 0 | 0 | 0 | 0 | 5.2618 | 0 | 0 | 0 | 0 | 0 | 0 | 0 | 0 | 0 | 120
59657_G_IVSC2 | WECC_Imperial Irrigation District (IID) | California | 6 | Imperial | 25 | 59657 | IVSC2 | Imperial Valley Solar Co (IVSC) 2, LLC | 0 | 2015 | 9999 | Solar PV | [5 empty] | Non-Fossil | G | 2030 | Solar |  | 0 | 0 | 0 | 0 | 0 | 0 | 0 | 0 | 0 | 0 | 0 | 0 | 0 | 0 | 0 | 0 | 8.5601 | 16.4712 | 26.9966 | 52.0279 | 0 | 0 | 0 | 0 | 0 | 0 | 0 | 0 | 0 | 0 | 0 | 0 | 0 | 0 | 0 | 0 | 0 | 0 | 0 | 0 | 0.69924 | 0 | 0 | 0 | 0 | 0 | 0 | 0 | 0 | 0 | 20
59658_B_BLR1 | WECC_Northern California (not including BANC) | California | 6 | Shasta | 89 | 59658 | BLR1 | SPI Anderson 2 | 4711 | 2015 | 9999 | Biomass |  |  | ESPC + Cyclone + SNCR |  |  | Non-Fossil | B | 2030 |  | Biomass Retirement | 0 | 0 | 0 | 0 | 0 | 0 | 0 | 0 | 0 | 0 | 0 | 0 | 0 | 0 | 0 | 0 | 0 | 0 | 0 | 0 | 0 | 0 | 0 | 0 | 0 | 0 | 0 | 0 | 0 | 0 | 0 | 0 | 0 | 0 | 0 | 0 | 0 | 0 | 0 | 0 | 0 | 0 | 0 | 0 | 0 | 0 | 0 | 0 | 0 | 0 | 27 | SNCR
59660_G_3 | WECC_Utah | Utah | 49 | Washington | 53 | 59660 | 3 | Washington City Electric Generation | 15262 | 2008 | 9999 | Combustion Turbine | [5 empty] | Fossil | G | 2030 | NaturalGas |  | 0 | 5.5038e-05 | 0.0083274 | 0.0083824 | 0 | 0 | 0 | 0 | 0 | 0 | 0 | 0 | 0 | 0 | 0 | 0 | 0 | 0.0036062 | 0.54563 | 0.54924 | 0 | 0.003222 | 0.48749 | 0.49071 | 0 | 3.8527e-12 | 5.8292e-10 | 5.8677e-10 | 0 | 2.9197e-05 | 0.0044175 | 0.0044467 | 0 | 0 | 0 | 0 | 0 | 0 | 0 | 0 | 0.03945 | 0 | 1.7021e-05 | 0.0025754 | 0.0025924 | 0 | 0.00013037 | 0.01753 | 0.01766 | 0 | 2
59660_G_4 | WECC_Utah | Utah | 49 | Washington | 53 | 59660 | 4 | Washington City Electric Generation | 15257 | 2008 | 9999 | Combustion Turbine | [5 empty] | Fossil | G | 2030 | NaturalGas |  | 0 | 5.502e-05 | 0.0083247 | 0.0083797 | 0 | 0 | 0 | 0 | 0 | 0 | 0 | 0 | 0 | 0 | 0 | 0 | 0 | 0.0036062 | 0.54563 | 0.54924 | 0 | 0.0032209 | 0.48733 | 0.49055 | 0 | 3.8514e-12 | 5.8273e-10 | 5.8658e-10 | 0 | 2.9187e-05 | 0.004416 | 0.0044452 | 0 | 0 | 0 | 0 | 0 | 0 | 0 | 0 | 0.03945 | 0 | 1.7021e-05 | 0.0025754 | 0.0025924 | 0 | 0.00013033 | 0.017524 | 0.017654 | 0 | 2
59660_G_9 | WECC_Utah | Utah | 49 | Washington | 53 | 59660 | 9 | Washington City Electric Generation | 15257 | 2007 | 9999 | Combustion Turbine | [5 empty] | Fossil | G | 2030 | NaturalGas |  | 0 | 5.502e-05 | 0.0083247 | 0.0083797 | 0 | 0 | 0 | 0 | 0 | 0 | 0 | 0 | 0 | 0 | 0 | 0 | 0 | 0.0036062 | 0.54563 | 0.54924 | 0 | 0.0032209 | 0.48733 | 0.49055 | 0 | 3.8514e-12 | 5.8273e-10 | 5.8658e-10 | 0 | 2.9187e-05 | 0.004416 | 0.0044452 | 0 | 0 | 0 | 0 | 0 | 0 | 0 | 0 | 0.03945 | 0 | 1.7021e-05 | 0.0025754 | 0.0025924 | 0 | 0.00013033 | 0.017524 | 0.017654 | 0 | 2
59661_G_TSP1 | WECC_Southern California Edison | California | 6 | Kern | 29 | 59661 | TSP1 | Tehachapi Energy Storage Project | 0 | 2016 | 9999 | Energy Storage | [5 empty] | Non-Fossil | G | 2030 | EnerStor |  | 0 | 0 | 0 | 0 | 0 | 0 | 0 | 0 | 0 | 0 | 0 | 0 | 0 | 0 | 0 | 0 | 0 | 2.9673 | 3.7213 | 6.6886 | 0 | 0 | 0 | 0 | 0 | 0 | 0 | 0 | 0 | 0 | 0 | 0 | 0 | 0 | 0 | 0 | 0 | 0 | 0 | 0 | 0.29421 | 0 | 0.023353 | 0.029287 | 0.05264 | 0 | 0 | 0 | 0 | 0 | 8
59663_G_CSC1 | SERC_VACAR | North Carolina | 37 | Granville | 77 | 59663 | CSC1 | Cornwall Solar Center, LLC | 0 | 2016 | 9999 | Solar PV | [5 empty] | Non-Fossil | G | 2030 | Solar |  | 0 | 0 | 0 | 0 | 0 | 0 | 0 | 0 | 0 | 0 | 0 | 0 | 0 | 0 | 0 | 0 | 1.4563 | 2.8953 | 4.6316 | 8.9833 | 0 | 0 | 0 | 0 | 0 | 0 | 0 | 0 | 0 | 0 | 0 | 0 | 0 | 0 | 0 | 0 | 0 | 0 | 0 | 0 | 0.21326 | 0 | 0 | 0 | 0 | 0 | 0 | 0 | 0 | 0 | 5
59664_G_UNIT1 | SPP North- (Kansas, Missouri) | Missouri | 29 | Howell | 91 | 59664 | UNIT1 | City of West Plains Power Station | 18538 | 2000 | 9999 | Combustion Turbine | [5 empty] | Fossil | G | 2030 | NaturalGas |  | 0.003485 | 0 | 0 | 0.003485 | 0 | 0 | 0 | 0 | 0 | 0 | 0 | 0 | 0 | 0 | 0 | 0 | 0.17935 | 0 | 0 | 0.17935 | 0.20401 | 0 | 0 | 0.20401 | 2.4395e-10 | 0 | 0 | 2.4395e-10 | 0.0001498 | 0 | 0 | 0.0001498 | 0 | 0 | 0 | 0 | 0 | 0 | 0 | 0 | 0.91279 | 0.00092184 | 0 | 0 | 0.00092184 | 0.0097601 | 0 | 0 | 0.0097601 | 0 | 21
59664_G_UNIT2 | SPP North- (Kansas, Missouri) | Missouri | 29 | Howell | 91 | 59664 | UNIT2 | City of West Plains Power Station | 18556 | 2000 | 9999 | Combustion Turbine | [5 empty] | Fossil | G | 2030 | NaturalGas |  | 0.0034883 | 0 | 0 | 0.0034883 | 0 | 0 | 0 | 0 | 0 | 0 | 0 | 0 | 0 | 0 | 0 | 0 | 0.17935 | 0 | 0 | 0.17935 | 0.20421 | 0 | 0 | 0.20421 | 2.4418e-10 | 0 | 0 | 2.4418e-10 | 0.00025397 | 0 | 0 | 0.00025397 | 0 | 0 | 0 | 0 | 0 | 0 | 0 | 0 | 0.91279 | 0.00092184 | 0 | 0 | 0.00092184 | 0.0097696 | 0 | 0 | 0.0097696 | 0 | 21
59665_G_IS037 | SERC_VACAR | North Carolina | 37 | Anson | 7 | 59665 | IS037 | Innovative Solar 37 | 0 | 2017 | 9999 | Solar PV | [5 empty] | Non-Fossil | G | 2030 | Solar |  | 0 | 0 | 0 | 0 | 0 | 0 | 0 | 0 | 0 | 0 | 0 | 0 | 0 | 0 | 0 | 0 | 29.1259 | 57.9064 | 92.6328 | 179.6651 | 0 | 0 | 0 | 0 | 0 | 0 | 0 | 0 | 0 | 0 | 0 | 0 | 0 | 0 | 0 | 0 | 0 | 0 | 0 | 0 | 4.2651 | 0 | 0 | 0 | 0 | 0 | 0 | 0 | 0 | 0 | 100
59666_G_IS047 | SERC_VACAR | North Carolina | 37 | Robeson | 155 | 59666 | IS047 | Innovative Solar 47 | 0 | 2017 | 9999 | Solar PV | [5 empty] | Non-Fossil | G | 2030 | Solar |  | 0 | 0 | 0 | 0 | 0 | 0 | 0 | 0 | 0 | 0 | 0 | 0 | 0 | 0 | 0 | 0 | 9.8446 | 19.5723 | 31.3099 | 60.7268 | 0 | 0 | 0 | 0 | 0 | 0 | 0 | 0 | 0 | 0 | 0 | 0 | 0 | 0 | 0 | 0 | 0 | 0 | 0 | 0 | 1.4416 | 0 | 0 | 0 | 0 | 0 | 0 | 0 | 0 | 0 | 33.8
59667_G_IS048 | SERC_VACAR | North Carolina | 37 | Robeson | 155 | 59667 | IS048 | Innovative Solar 48 | 0 | 2015 | 9999 | Solar PV | [5 empty] | Non-Fossil | G | 2030 | Solar |  | 0 | 0 | 0 | 0 | 0 | 0 | 0 | 0 | 0 | 0 | 0 | 0 | 0 | 0 | 0 | 0 | 1.4272 | 2.8374 | 4.539 | 8.8036 | 0 | 0 | 0 | 0 | 0 | 0 | 0 | 0 | 0 | 0 | 0 | 0 | 0 | 0 | 0 | 0 | 0 | 0 | 0 | 0 | 0.20899 | 0 | 0 | 0 | 0 | 0 | 0 | 0 | 0 | 0 | 4.9
59669_G_IS054 | SERC_VACAR | North Carolina | 37 | Lenoir | 107 | 59669 | IS054 | Innovative Solar 54 | 0 | 2018 | 9999 | Solar PV | [5 empty] | Non-Fossil | G | 2030 | Solar |  | 0 | 0 | 0 | 0 | 0 | 0 | 0 | 0 | 0 | 0 | 0 | 0 | 0 | 0 | 0 | 0 | 14.563 | 28.9532 | 46.3164 | 89.8326 | 0 | 0 | 0 | 0 | 0 | 0 | 0 | 0 | 0 | 0 | 0 | 0 | 0 | 0 | 0 | 0 | 0 | 0 | 0 | 0 | 2.1326 | 0 | 0 | 0 | 0 | 0 | 0 | 0 | 0 | 0 | 50
59670_G_IS023 | SERC_VACAR | North Carolina | 37 | Cleveland | 45 | 59670 | IS023 | Innovative Solar 23 | 0 | 2015 | 9999 | Solar PV | [5 empty] | Non-Fossil | G | 2030 | Solar |  | 0 | 0 | 0 | 0 | 0 | 0 | 0 | 0 | 0 | 0 | 0 | 0 | 0 | 0 | 0 | 0 | 0.55339 | 1.1002 | 1.76 | 3.4136 | 0 | 0 | 0 | 0 | 0 | 0 | 0 | 0 | 0 | 0 | 0 | 0 | 0 | 0 | 0 | 0 | 0 | 0 | 0 | 0 | 0.081037 | 0 | 0 | 0 | 0 | 0 | 0 | 0 | 0 | 0 | 1.9
59671_G_IS046 | SERC_VACAR | North Carolina | 37 | Cumberland | 51 | 59671 | IS046 | Innovative Solar 46 | 0 | 2016 | 9999 | Solar PV | [5 empty] | Non-Fossil | G | 2030 | Solar |  | 0 | 0 | 0 | 0 | 0 | 0 | 0 | 0 | 0 | 0 | 0 | 0 | 0 | 0 | 0 | 0 | 22.8638 | 45.4565 | 72.7168 | 141.0371 | 0 | 0 | 0 | 0 | 0 | 0 | 0 | 0 | 0 | 0 | 0 | 0 | 0 | 0 | 0 | 0 | 0 | 0 | 0 | 0 | 3.3481 | 0 | 0 | 0 | 0 | 0 | 0 | 0 | 0 | 0 | 78.5
59675_G_IS044 | SERC_VACAR | North Carolina | 37 | Robeson | 155 | 59675 | IS044 | Innovative Solar 44 | 0 | 2015 | 9999 | Solar PV | [5 empty] | Non-Fossil | G | 2030 | Solar |  | 0 | 0 | 0 | 0 | 0 | 0 | 0 | 0 | 0 | 0 | 0 | 0 | 0 | 0 | 0 | 0 | 1.4272 | 2.8374 | 4.539 | 8.8036 | 0 | 0 | 0 | 0 | 0 | 0 | 0 | 0 | 0 | 0 | 0 | 0 | 0 | 0 | 0 | 0 | 0 | 0 | 0 | 0 | 0.20899 | 0 | 0 | 0 | 0 | 0 | 0 | 0 | 0 | 0 | 4.9
59676_G_IS044 | SERC_VACAR | North Carolina | 37 | Robeson | 155 | 59676 | IS044 | Innovative Solar 55 | 0 | 2017 | 9999 | Solar PV | [5 empty] | Non-Fossil | G | 2030 | Solar |  | 0 | 0 | 0 | 0 | 0 | 0 | 0 | 0 | 0 | 0 | 0 | 0 | 0 | 0 | 0 | 0 | 1.8932 | 3.7639 | 6.0211 | 11.6782 | 0 | 0 | 0 | 0 | 0 | 0 | 0 | 0 | 0 | 0 | 0 | 0 | 0 | 0 | 0 | 0 | 0 | 0 | 0 | 0 | 0.27723 | 0 | 0 | 0 | 0 | 0 | 0 | 0 | 0 | 0 | 6.5
59677_G_IS064 | SERC_VACAR | North Carolina | 37 | Sampson | 163 | 59677 | IS064 | Innovative Solar 64 | 0 | 2016 | 9999 | Solar PV | [5 empty] | Non-Fossil | G | 2030 | Solar |  | 0 | 0 | 0 | 0 | 0 | 0 | 0 | 0 | 0 | 0 | 0 | 0 | 0 | 0 | 0 | 0 | 1.4272 | 2.8374 | 4.539 | 8.8036 | 0 | 0 | 0 | 0 | 0 | 0 | 0 | 0 | 0 | 0 | 0 | 0 | 0 | 0 | 0 | 0 | 0 | 0 | 0 | 0 | 0.20899 | 0 | 0 | 0 | 0 | 0 | 0 | 0 | 0 | 0 | 4.9
59678_G_IS067 | SERC_VACAR | North Carolina | 37 | Pender | 141 | 59678 | IS067 | Innovative Solar 67 | 0 | 2018 | 9999 | Solar PV | [5 empty] | Non-Fossil | G | 2030 | Solar |  | 0 | 0 | 0 | 0 | 0 | 0 | 0 | 0 | 0 | 0 | 0 | 0 | 0 | 0 | 0 | 0 | 9.6989 | 19.2828 | 30.8467 | 59.8285 | 0 | 0 | 0 | 0 | 0 | 0 | 0 | 0 | 0 | 0 | 0 | 0 | 0 | 0 | 0 | 0 | 0 | 0 | 0 | 0 | 1.4203 | 0 | 0 | 0 | 0 | 0 | 0 | 0 | 0 | 0 | 33.3
59682_G_MS258 | ISONE_MA, VT, NH, RI (Rest of ISO New England) | Vermont | 50 | Rutland | 21 | 59682 | MS258 | Main Street Solar Project | 0 | 2014 | 9999 | Solar PV | [5 empty] | Non-Fossil | G | 2030 | Solar |  | 0 | 0 | 0 | 0 | 0 | 0 | 0 | 0 | 0 | 0 | 0 | 0 | 0 | 0 | 0 | 0 | 0.32483 | 0.68766 | 1.1348 | 2.1473 | 0 | 0 | 0 | 0 | 0 | 0 | 0 | 0 | 0 | 0 | 0 | 0 | 0 | 0 | 0 | 0 | 0 | 0 | 0 | 0 | 0.052444 | 0 | 0 | 0 | 0 | 0 | 0 | 0 | 0 | 0 | 1.5
59683_G_12345 | PJM_ATSI | Ohio | 39 | Trumbull | 155 | 59683 | 12345 | GM Lordstown Assembly Solar Array | 0 | 2015 | 9999 | Solar PV | [5 empty] | Non-Fossil | G | 2030 | Solar |  | 0 | 0 | 0 | 0 | 0 | 0 | 0 | 0 | 0 | 0 | 0 | 0 | 0 | 0 | 0 | 0 | 0.34616 | 0.83534 | 1.4743 | 2.6558 | 0 | 0 | 0 | 0 | 0 | 0 | 0 | 0 | 0 | 0 | 0 | 0 | 0 | 0 | 0 | 0 | 0 | 0 | 0 | 0 | 0.059157 | 0 | 0 | 0 | 0 | 0 | 0 | 0 | 0 | 0 | 1.7
59684_G_LWP01 | SPP_WAUE | North Dakota | 38 | Williams | 105 | 59684 | LWP01 | Lindahl Wind Project, LLC | 0 | 2017 | 9999 | Onshore Wind | [5 empty] | Non-Fossil | G | 2030 | Wind |  | 0 | 0 | 0 | 0 | 0 | 0 | 0 | 0 | 0 | 0 | 0 | 0 | 0 | 0 | 0 | 0 | 149.9477 | 212.614 | 203.9637 | 566.5254 | 0 | 0 | 0 | 0 | 0 | 0 | 0 | 0 | 0 | 0 | 0 | 0 | 0 | 0 | 0 | 0 | 0 | 0 | 0 | 0 | 6.3204 | 0 | 0 | 0 | 0 | 0 | 0 | 0 | 0 | 0 | 150
59685_G_01 | PJM_Dominion | Virginia | 51 | Fauquier | 61 | 59685 | 01 | Remington Solar Facility | 0 | 2017 | 9999 | Solar PV | [5 empty] | Non-Fossil | G | 2030 | Solar |  | 0 | 0 | 0 | 0 | 0 | 0 | 0 | 0 | 0 | 0 | 0 | 0 | 0 | 0 | 0 | 0 | 3.905 | 6.6438 | 8.0488 | 18.5976 | 0 | 0 | 0 | 0 | 0 | 0 | 0 | 0 | 0 | 0 | 0 | 0 | 0 | 0 | 0 | 0 | 0 | 0 | 0 | 0 | 0.25279 | 0 | 0 | 0 | 0 | 0 | 0 | 0 | 0 | 0 | 8
59686_G_LESF1 | FRCC | Florida | 12 | Sarasota | 115 | 59686 | LESF1 | Sarasota County LFGTE Facility | 13500 | 2015 | 9999 | Landfill Gas | [5 empty] | Non-Fossil | G | 2030 | LF Gas |  | 0.032988 | 0.042655 | 0.048259 | 0.1239 | 0 | 0 | 0 | 0 | 0 | 0 | 0 | 0 | 0 | 0 | 0 | 0 | 2.4478 | 3.1651 | 3.581 | 9.1939 | 1.9011 | 2.4582 | 2.7811 | 7.1403 | 0 | 0 | 0 | 0 | 0.0013913 | 0.001799 | 0.0020353 | 0.0052256 | 0 | 0 | 0 | 0 | 0 | 0 | 0 | 0 | 0.43341 | 0.01698 | 0.021956 | 0.024841 | 0.063778 | 0 | 0 | 0 | 0 | 0 | 1.6
59686_G_LESF2 | FRCC | Florida | 12 | Sarasota | 115 | 59686 | LESF2 | Sarasota County LFGTE Facility | 13500 | 2015 | 9999 | Landfill Gas | [5 empty] | Non-Fossil | G | 2030 | LF Gas |  | 0.032988 | 0.042655 | 0.048259 | 0.1239 | 0 | 0 | 0 | 0 | 0 | 0 | 0 | 0 | 0 | 0 | 0 | 0 | 2.4478 | 3.1651 | 3.581 | 9.1939 | 1.9011 | 2.4582 | 2.7811 | 7.1403 | 0 | 0 | 0 | 0 | 0.0013913 | 0.001799 | 0.0020353 | 0.0052256 | 0 | 0 | 0 | 0 | 0 | 0 | 0 | 0 | 0.43341 | 0.01698 | 0.021956 | 0.024841 | 0.063778 | 0 | 0 | 0 | 0 | 0 | 1.6
59686_G_LESF3 | FRCC | Florida | 12 | Sarasota | 115 | 59686 | LESF3 | Sarasota County LFGTE Facility | 13500 | 2015 | 9999 | Landfill Gas | [5 empty] | Non-Fossil | G | 2030 | LF Gas |  | 0.032988 | 0.042655 | 0.048259 | 0.1239 | 0 | 0 | 0 | 0 | 0 | 0 | 0 | 0 | 0 | 0 | 0 | 0 | 2.4478 | 3.1651 | 3.581 | 9.1939 | 1.9011 | 2.4582 | 2.7811 | 7.1403 | 0 | 0 | 0 | 0 | 0.0013913 | 0.001799 | 0.0020353 | 0.0052256 | 0 | 0 | 0 | 0 | 0 | 0 | 0 | 0 | 0.43341 | 0.01698 | 0.021956 | 0.024841 | 0.063778 | 0 | 0 | 0 | 0 | 0 | 1.6
59686_G_LESF4 | FRCC | Florida | 12 | Sarasota | 115 | 59686 | LESF4 | Sarasota County LFGTE Facility | 13648 | 2019 | 9999 | Landfill Gas | [5 empty] | Non-Fossil | G | 2030 | LF Gas |  | 0.03335 | 0.043122 | 0.048788 | 0.12526 | 0 | 0 | 0 | 0 | 0 | 0 | 0 | 0 | 0 | 0 | 0 | 0 | 2.4478 | 3.1651 | 3.581 | 9.1939 | 1.9219 | 2.4851 | 2.8116 | 7.2186 | 0 | 0 | 0 | 0 | 0.0015007 | 0.0019405 | 0.0021955 | 0.0056367 | 0 | 0 | 0 | 0 | 0 | 0 | 0 | 0 | 0.43341 | 0.01698 | 0.021956 | 0.024841 | 0.063778 | 0 | 0 | 0 | 0 | 0 | 1.6
59687_G_NDP1 | WECC_Northern California (not including BANC) | California | 6 | Merced | 47 | 59687 | NDP1 | Sun Harvest Solar NDP1 | 0 | 2015 | 9999 | Solar PV | [5 empty] | Non-Fossil | G | 2030 | Solar |  | 0 | 0 | 0 | 0 | 0 | 0 | 0 | 0 | 0 | 0 | 0 | 0 | 0 | 0 | 0 | 0 | 0.55737 | 1.1145 | 1.8801 | 3.5519 | 0 | 0 | 0 | 0 | 0 | 0 | 0 | 0 | 0 | 0 | 0 | 0 | 0 | 0 | 0 | 0 | 0 | 0 | 0 | 0 | 0.06803 | 0 | 0 | 0 | 0 | 0 | 0 | 0 | 0 | 0 | 1.5
59688_G_E1 | SERC_VACAR | North Carolina | 37 | Wake | 183 | 59688 | E1 | Wake County LFG Facility | 13500 | 2013 | 9999 | Landfill Gas | [5 empty] | Non-Fossil | G | 2030 | LF Gas |  | 0.0067421 | 0.0081692 | 0.011508 | 0.02642 | 0 | 0 | 0 | 0 | 0 | 0 | 0 | 0 | 0 | 0 | 0 | 0 | 0.50209 | 0.60836 | 0.85702 | 1.9675 | 0.38854 | 0.47079 | 0.66321 | 1.5225 | 0 | 0 | 0 | 0 | 0.00074558 | 0.0009034 | 0.0012726 | 0.0029216 | 0 | 0 | 0 | 0 | 0 | 0 | 0 | 0 | 0.081127 | 0.003483 | 0.0042202 | 0.0059451 | 0.013648 | 0 | 0 | 0 | 0 | 0 | 0.3
59688_G_E10 | SERC_VACAR | North Carolina | 37 | Wake | 183 | 59688 | E10 | Wake County LFG Facility | 13500 | 2013 | 9999 | Landfill Gas | [5 empty] | Non-Fossil | G | 2030 | LF Gas |  | 0.0067421 | 0.0081692 | 0.011508 | 0.02642 | 0 | 0 | 0 | 0 | 0 | 0 | 0 | 0 | 0 | 0 | 0 | 0 | 0.50209 | 0.60836 | 0.85702 | 1.9675 | 0.38854 | 0.47079 | 0.66321 | 1.5225 | 0 | 0 | 0 | 0 | 0.00074558 | 0.0009034 | 0.0012726 | 0.0029216 | 0 | 0 | 0 | 0 | 0 | 0 | 0 | 0 | 0.081127 | 0.003483 | 0.0042202 | 0.0059451 | 0.013648 | 0 | 0 | 0 | 0 | 0 | 0.3
59688_G_E11 | SERC_VACAR | North Carolina | 37 | Wake | 183 | 59688 | E11 | Wake County LFG Facility | 13500 | 2013 | 9999 | Landfill Gas | [5 empty] | Non-Fossil | G | 2030 | LF Gas |  | 0.0067421 | 0.0081692 | 0.011508 | 0.02642 | 0 | 0 | 0 | 0 | 0 | 0 | 0 | 0 | 0 | 0 | 0 | 0 | 0.50209 | 0.60836 | 0.85702 | 1.9675 | 0.38854 | 0.47079 | 0.66321 | 1.5225 | 0 | 0 | 0 | 0 | 0.00074558 | 0.0009034 | 0.0012726 | 0.0029216 | 0 | 0 | 0 | 0 | 0 | 0 | 0 | 0 | 0.081127 | 0.003483 | 0.0042202 | 0.0059451 | 0.013648 | 0 | 0 | 0 | 0 | 0 | 0.3
59688_G_E12 | SERC_VACAR | North Carolina | 37 | Wake | 183 | 59688 | E12 | Wake County LFG Facility | 13500 | 2013 | 9999 | Landfill Gas | [5 empty] | Non-Fossil | G | 2030 | LF Gas |  | 0.0067421 | 0.0081692 | 0.011508 | 0.02642 | 0 | 0 | 0 | 0 | 0 | 0 | 0 | 0 | 0 | 0 | 0 | 0 | 0.50209 | 0.60836 | 0.85702 | 1.9675 | 0.38854 | 0.47079 | 0.66321 | 1.5225 | 0 | 0 | 0 | 0 | 0.00074558 | 0.0009034 | 0.0012726 | 0.0029216 | 0 | 0 | 0 | 0 | 0 | 0 | 0 | 0 | 0.081127 | 0.003483 | 0.0042202 | 0.0059451 | 0.013648 | 0 | 0 | 0 | 0 | 0 | 0.3
59688_G_E13 | SERC_VACAR | North Carolina | 37 | Wake | 183 | 59688 | E13 | Wake County LFG Facility | 13500 | 2013 | 9999 | Landfill Gas | [5 empty] | Non-Fossil | G | 2030 | LF Gas |  | 0.0067421 | 0.0081692 | 0.011508 | 0.02642 | 0 | 0 | 0 | 0 | 0 | 0 | 0 | 0 | 0 | 0 | 0 | 0 | 0.50209 | 0.60836 | 0.85702 | 1.9675 | 0.38854 | 0.47079 | 0.66321 | 1.5225 | 0 | 0 | 0 | 0 | 0.00074558 | 0.0009034 | 0.0012726 | 0.0029216 | 0 | 0 | 0 | 0 | 0 | 0 | 0 | 0 | 0.081127 | 0.003483 | 0.0042202 | 0.0059451 | 0.013648 | 0 | 0 | 0 | 0 | 0 | 0.3
59688_G_E14 | SERC_VACAR | North Carolina | 37 | Wake | 183 | 59688 | E14 | Wake County LFG Facility | 13500 | 2013 | 9999 | Landfill Gas | [5 empty] | Non-Fossil | G | 2030 | LF Gas |  | 0.0067421 | 0.0081692 | 0.011508 | 0.02642 | 0 | 0 | 0 | 0 | 0 | 0 | 0 | 0 | 0 | 0 | 0 | 0 | 0.50209 | 0.60836 | 0.85702 | 1.9675 | 0.38854 | 0.47079 | 0.66321 | 1.5225 | 0 | 0 | 0 | 0 | 0.00074558 | 0.0009034 | 0.0012726 | 0.0029216 | 0 | 0 | 0 | 0 | 0 | 0 | 0 | 0 | 0.081127 | 0.003483 | 0.0042202 | 0.0059451 | 0.013648 | 0 | 0 | 0 | 0 | 0 | 0.3
59688_G_E15 | SERC_VACAR | North Carolina | 37 | Wake | 183 | 59688 | E15 | Wake County LFG Facility | 13500 | 2013 | 9999 | Landfill Gas | [5 empty] | Non-Fossil | G | 2030 | LF Gas |  | 0.0067421 | 0.0081692 | 0.011508 | 0.02642 | 0 | 0 | 0 | 0 | 0 | 0 | 0 | 0 | 0 | 0 | 0 | 0 | 0.50209 | 0.60836 | 0.85702 | 1.9675 | 0.38854 | 0.47079 | 0.66321 | 1.5225 | 0 | 0 | 0 | 0 | 0.00074558 | 0.0009034 | 0.0012726 | 0.0029216 | 0 | 0 | 0 | 0 | 0 | 0 | 0 | 0 | 0.081127 | 0.003483 | 0.0042202 | 0.0059451 | 0.013648 | 0 | 0 | 0 | 0 | 0 | 0.3
59688_G_E16 | SERC_VACAR | North Carolina | 37 | Wake | 183 | 59688 | E16 | Wake County LFG Facility | 13500 | 2013 | 9999 | Landfill Gas | [5 empty] | Non-Fossil | G | 2030 | LF Gas |  | 0.0067421 | 0.0081692 | 0.011508 | 0.02642 | 0 | 0 | 0 | 0 | 0 | 0 | 0 | 0 | 0 | 0 | 0 | 0 | 0.50209 | 0.60836 | 0.85702 | 1.9675 | 0.38854 | 0.47079 | 0.66321 | 1.5225 | 0 | 0 | 0 | 0 | 0.00074558 | 0.0009034 | 0.0012726 | 0.0029216 | 0 | 0 | 0 | 0 | 0 | 0 | 0 | 0 | 0.081127 | 0.003483 | 0.0042202 | 0.0059451 | 0.013648 | 0 | 0 | 0 | 0 | 0 | 0.3
59688_G_E17 | SERC_VACAR | North Carolina | 37 | Wake | 183 | 59688 | E17 | Wake County LFG Facility | 13500 | 2013 | 9999 | Landfill Gas | [5 empty] | Non-Fossil | G | 2030 | LF Gas |  | 0.0067421 | 0.0081692 | 0.011508 | 0.02642 | 0 | 0 | 0 | 0 | 0 | 0 | 0 | 0 | 0 | 0 | 0 | 0 | 0.50209 | 0.60836 | 0.85702 | 1.9675 | 0.38854 | 0.47079 | 0.66321 | 1.5225 | 0 | 0 | 0 | 0 | 0.00074558 | 0.0009034 | 0.0012726 | 0.0029216 | 0 | 0 | 0 | 0 | 0 | 0 | 0 | 0 | 0.081127 | 0.003483 | 0.0042202 | 0.0059451 | 0.013648 | 0 | 0 | 0 | 0 | 0 | 0.3
59688_G_E18 | SERC_VACAR | North Carolina | 37 | Wake | 183 | 59688 | E18 | Wake County LFG Facility | 13500 | 2013 | 9999 | Landfill Gas | [5 empty] | Non-Fossil | G | 2030 | LF Gas |  | 0.0067421 | 0.0081692 | 0.011508 | 0.02642 | 0 | 0 | 0 | 0 | 0 | 0 | 0 | 0 | 0 | 0 | 0 | 0 | 0.50209 | 0.60836 | 0.85702 | 1.9675 | 0.38854 | 0.47079 | 0.66321 | 1.5225 | 0 | 0 | 0 | 0 | 0.00074558 | 0.0009034 | 0.0012726 | 0.0029216 | 0 | 0 | 0 | 0 | 0 | 0 | 0 | 0 | 0.081127 | 0.003483 | 0.0042202 | 0.0059451 | 0.013648 | 0 | 0 | 0 | 0 | 0 | 0.3
59688_G_E19 | SERC_VACAR | North Carolina | 37 | Wake | 183 | 59688 | E19 | Wake County LFG Facility | 13500 | 2015 | 9999 | Landfill Gas | [5 empty] | Non-Fossil | G | 2030 | LF Gas |  | 0.0067421 | 0.0081692 | 0.011508 | 0.02642 | 0 | 0 | 0 | 0 | 0 | 0 | 0 | 0 | 0 | 0 | 0 | 0 | 0.50209 | 0.60836 | 0.85702 | 1.9675 | 0.38854 | 0.47079 | 0.66321 | 1.5225 | 0 | 0 | 0 | 0 | 0.00074558 | 0.0009034 | 0.0012726 | 0.0029216 | 0 | 0 | 0 | 0 | 0 | 0 | 0 | 0 | 0.081127 | 0.003483 | 0.0042202 | 0.0059451 | 0.013648 | 0 | 0 | 0 | 0 | 0 | 0.3
59688_G_E2 | SERC_VACAR | North Carolina | 37 | Wake | 183 | 59688 | E2 | Wake County LFG Facility | 13500 | 2013 | 9999 | Landfill Gas | [5 empty] | Non-Fossil | G | 2030 | LF Gas |  | 0.0067421 | 0.0081692 | 0.011508 | 0.02642 | 0 | 0 | 0 | 0 | 0 | 0 | 0 | 0 | 0 | 0 | 0 | 0 | 0.50209 | 0.60836 | 0.85702 | 1.9675 | 0.38854 | 0.47079 | 0.66321 | 1.5225 | 0 | 0 | 0 | 0 | 0.00074558 | 0.0009034 | 0.0012726 | 0.0029216 | 0 | 0 | 0 | 0 | 0 | 0 | 0 | 0 | 0.081127 | 0.003483 | 0.0042202 | 0.0059451 | 0.013648 | 0 | 0 | 0 | 0 | 0 | 0.3
59688_G_E20 | SERC_VACAR | North Carolina | 37 | Wake | 183 | 59688 | E20 | Wake County LFG Facility | 13500 | 2015 | 9999 | Landfill Gas | [5 empty] | Non-Fossil | G | 2030 | LF Gas |  | 0.0067421 | 0.0081692 | 0.011508 | 0.02642 | 0 | 0 | 0 | 0 | 0 | 0 | 0 | 0 | 0 | 0 | 0 | 0 | 0.50209 | 0.60836 | 0.85702 | 1.9675 | 0.38854 | 0.47079 | 0.66321 | 1.5225 | 0 | 0 | 0 | 0 | 0.00074558 | 0.0009034 | 0.0012726 | 0.0029216 | 0 | 0 | 0 | 0 | 0 | 0 | 0 | 0 | 0.081127 | 0.003483 | 0.0042202 | 0.0059451 | 0.013648 | 0 | 0 | 0 | 0 | 0 | 0.3
59688_G_E21 | SERC_VACAR | North Carolina | 37 | Wake | 183 | 59688 | E21 | Wake County LFG Facility | 13500 | 2015 | 9999 | Landfill Gas | [5 empty] | Non-Fossil | G | 2030 | LF Gas |  | 0.0067421 | 0.0081692 | 0.011508 | 0.02642 | 0 | 0 | 0 | 0 | 0 | 0 | 0 | 0 | 0 | 0 | 0 | 0 | 0.50209 | 0.60836 | 0.85702 | 1.9675 | 0.38854 | 0.47079 | 0.66321 | 1.5225 | 0 | 0 | 0 | 0 | 0.00074558 | 0.0009034 | 0.0012726 | 0.0029216 | 0 | 0 | 0 | 0 | 0 | 0 | 0 | 0 | 0.081127 | 0.003483 | 0.0042202 | 0.0059451 | 0.013648 | 0 | 0 | 0 | 0 | 0 | 0.3
59688_G_E22 | SERC_VACAR | North Carolina | 37 | Wake | 183 | 59688 | E22 | Wake County LFG Facility | 13500 | 2015 | 9999 | Landfill Gas | [5 empty] | Non-Fossil | G | 2030 | LF Gas |  | 0.0067421 | 0.0081692 | 0.011508 | 0.02642 | 0 | 0 | 0 | 0 | 0 | 0 | 0 | 0 | 0 | 0 | 0 | 0 | 0.50209 | 0.60836 | 0.85702 | 1.9675 | 0.38854 | 0.47079 | 0.66321 | 1.5225 | 0 | 0 | 0 | 0 | 0.00074558 | 0.0009034 | 0.0012726 | 0.0029216 | 0 | 0 | 0 | 0 | 0 | 0 | 0 | 0 | 0.081127 | 0.003483 | 0.0042202 | 0.0059451 | 0.013648 | 0 | 0 | 0 | 0 | 0 | 0.3
59688_G_E23 | SERC_VACAR | North Carolina | 37 | Wake | 183 | 59688 | E23 | Wake County LFG Facility | 13500 | 2015 | 9999 | Landfill Gas | [5 empty] | Non-Fossil | G | 2030 | LF Gas |  | 0.0067421 | 0.0081692 | 0.011508 | 0.02642 | 0 | 0 | 0 | 0 | 0 | 0 | 0 | 0 | 0 | 0 | 0 | 0 | 0.50209 | 0.60836 | 0.85702 | 1.9675 | 0.38854 | 0.47079 | 0.66321 | 1.5225 | 0 | 0 | 0 | 0 | 0.00074558 | 0.0009034 | 0.0012726 | 0.0029216 | 0 | 0 | 0 | 0 | 0 | 0 | 0 | 0 | 0.081127 | 0.003483 | 0.0042202 | 0.0059451 | 0.013648 | 0 | 0 | 0 | 0 | 0 | 0.3
59688_G_E24 | SERC_VACAR | North Carolina | 37 | Wake | 183 | 59688 | E24 | Wake County LFG Facility | 13500 | 2015 | 9999 | Landfill Gas | [5 empty] | Non-Fossil | G | 2030 | LF Gas |  | 0.0067421 | 0.0081692 | 0.011508 | 0.02642 | 0 | 0 | 0 | 0 | 0 | 0 | 0 | 0 | 0 | 0 | 0 | 0 | 0.50209 | 0.60836 | 0.85702 | 1.9675 | 0.38854 | 0.47079 | 0.66321 | 1.5225 | 0 | 0 | 0 | 0 | 0.00074558 | 0.0009034 | 0.0012726 | 0.0029216 | 0 | 0 | 0 | 0 | 0 | 0 | 0 | 0 | 0.081127 | 0.003483 | 0.0042202 | 0.0059451 | 0.013648 | 0 | 0 | 0 | 0 | 0 | 0.3
59688_G_E3 | SERC_VACAR | North Carolina | 37 | Wake | 183 | 59688 | E3 | Wake County LFG Facility | 13500 | 2013 | 9999 | Landfill Gas | [5 empty] | Non-Fossil | G | 2030 | LF Gas |  | 0.0067421 | 0.0081692 | 0.011508 | 0.02642 | 0 | 0 | 0 | 0 | 0 | 0 | 0 | 0 | 0 | 0 | 0 | 0 | 0.50209 | 0.60836 | 0.85702 | 1.9675 | 0.38854 | 0.47079 | 0.66321 | 1.5225 | 0 | 0 | 0 | 0 | 0.00074558 | 0.0009034 | 0.0012726 | 0.0029216 | 0 | 0 | 0 | 0 | 0 | 0 | 0 | 0 | 0.081127 | 0.003483 | 0.0042202 | 0.0059451 | 0.013648 | 0 | 0 | 0 | 0 | 0 | 0.3
59688_G_E4 | SERC_VACAR | North Carolina | 37 | Wake | 183 | 59688 | E4 | Wake County LFG Facility | 13500 | 2013 | 9999 | Landfill Gas | [5 empty] | Non-Fossil | G | 2030 | LF Gas |  | 0.0067421 | 0.0081692 | 0.011508 | 0.02642 | 0 | 0 | 0 | 0 | 0 | 0 | 0 | 0 | 0 | 0 | 0 | 0 | 0.50209 | 0.60836 | 0.85702 | 1.9675 | 0.38854 | 0.47079 | 0.66321 | 1.5225 | 0 | 0 | 0 | 0 | 0.00074558 | 0.0009034 | 0.0012726 | 0.0029216 | 0 | 0 | 0 | 0 | 0 | 0 | 0 | 0 | 0.081127 | 0.003483 | 0.0042202 | 0.0059451 | 0.013648 | 0 | 0 | 0 | 0 | 0 | 0.3
59688_G_E5 | SERC_VACAR | North Carolina | 37 | Wake | 183 | 59688 | E5 | Wake County LFG Facility | 13500 | 2013 | 9999 | Landfill Gas | [5 empty] | Non-Fossil | G | 2030 | LF Gas |  | 0.0067421 | 0.0081692 | 0.011508 | 0.02642 | 0 | 0 | 0 | 0 | 0 | 0 | 0 | 0 | 0 | 0 | 0 | 0 | 0.50209 | 0.60836 | 0.85702 | 1.9675 | 0.38854 | 0.47079 | 0.66321 | 1.5225 | 0 | 0 | 0 | 0 | 0.00074558 | 0.0009034 | 0.0012726 | 0.0029216 | 0 | 0 | 0 | 0 | 0 | 0 | 0 | 0 | 0.081127 | 0.003483 | 0.0042202 | 0.0059451 | 0.013648 | 0 | 0 | 0 | 0 | 0 | 0.3
59688_G_E6 | SERC_VACAR | North Carolina | 37 | Wake | 183 | 59688 | E6 | Wake County LFG Facility | 13500 | 2013 | 9999 | Landfill Gas | [5 empty] | Non-Fossil | G | 2030 | LF Gas |  | 0.0067421 | 0.0081692 | 0.011508 | 0.02642 | 0 | 0 | 0 | 0 | 0 | 0 | 0 | 0 | 0 | 0 | 0 | 0 | 0.50209 | 0.60836 | 0.85702 | 1.9675 | 0.38854 | 0.47079 | 0.66321 | 1.5225 | 0 | 0 | 0 | 0 | 0.00074558 | 0.0009034 | 0.0012726 | 0.0029216 | 0 | 0 | 0 | 0 | 0 | 0 | 0 | 0 | 0.081127 | 0.003483 | 0.0042202 | 0.0059451 | 0.013648 | 0 | 0 | 0 | 0 | 0 | 0.3
59688_G_E7 | SERC_VACAR | North Carolina | 37 | Wake | 183 | 59688 | E7 | Wake County LFG Facility | 13500 | 2013 | 9999 | Landfill Gas | [5 empty] | Non-Fossil | G | 2030 | LF Gas |  | 0.0067421 | 0.0081692 | 0.011508 | 0.02642 | 0 | 0 | 0 | 0 | 0 | 0 | 0 | 0 | 0 | 0 | 0 | 0 | 0.50209 | 0.60836 | 0.85702 | 1.9675 | 0.38854 | 0.47079 | 0.66321 | 1.5225 | 0 | 0 | 0 | 0 | 0.00074558 | 0.0009034 | 0.0012726 | 0.0029216 | 0 | 0 | 0 | 0 | 0 | 0 | 0 | 0 | 0.081127 | 0.003483 | 0.0042202 | 0.0059451 | 0.013648 | 0 | 0 | 0 | 0 | 0 | 0.3
59688_G_E8 | SERC_VACAR | North Carolina | 37 | Wake | 183 | 59688 | E8 | Wake County LFG Facility | 13500 | 2013 | 9999 | Landfill Gas | [5 empty] | Non-Fossil | G | 2030 | LF Gas |  | 0.0067421 | 0.0081692 | 0.011508 | 0.02642 | 0 | 0 | 0 | 0 | 0 | 0 | 0 | 0 | 0 | 0 | 0 | 0 | 0.50209 | 0.60836 | 0.85702 | 1.9675 | 0.38854 | 0.47079 | 0.66321 | 1.5225 | 0 | 0 | 0 | 0 | 0.00074558 | 0.0009034 | 0.0012726 | 0.0029216 | 0 | 0 | 0 | 0 | 0 | 0 | 0 | 0 | 0.081127 | 0.003483 | 0.0042202 | 0.0059451 | 0.013648 | 0 | 0 | 0 | 0 | 0 | 0.3
59688_G_E9 | SERC_VACAR | North Carolina | 37 | Wake | 183 | 59688 | E9 | Wake County LFG Facility | 13500 | 2013 | 9999 | Landfill Gas | [5 empty] | Non-Fossil | G | 2030 | LF Gas |  | 0.0067421 | 0.0081692 | 0.011508 | 0.02642 | 0 | 0 | 0 | 0 | 0 | 0 | 0 | 0 | 0 | 0 | 0 | 0 | 0.50209 | 0.60836 | 0.85702 | 1.9675 | 0.38854 | 0.47079 | 0.66321 | 1.5225 | 0 | 0 | 0 | 0 | 0.00074558 | 0.0009034 | 0.0012726 | 0.0029216 | 0 | 0 | 0 | 0 | 0 | 0 | 0 | 0 | 0.081127 | 0.003483 | 0.0042202 | 0.0059451 | 0.013648 | 0 | 0 | 0 | 0 | 0 | 0.3
59689_G_GCSC1 | SERC_Southeastern | Florida | 12 | Okaloosa | 91 | 59689 | GCSC1 | Gulf Coast Solar Center I | 0 | 2017 | 9999 | Solar PV | [5 empty] | Non-Fossil | G | 2030 | Solar |  | 0 | 0 | 0 | 0 | 0 | 0 | 0 | 0 | 0 | 0 | 0 | 0 | 0 | 0 | 0 | 0 | 10.7653 | 20.0525 | 25.9358 | 56.7535 | 0 | 0 | 0 | 0 | 0 | 0 | 0 | 0 | 0 | 0 | 0 | 0 | 0 | 0 | 0 | 0 | 0 | 0 | 0 | 0 | 0.94795 | 0 | 0 | 0 | 0 | 0 | 0 | 0 | 0 | 0 | 30
59690_G_GCSC2 | SERC_Southeastern | Florida | 12 | Santa Rosa | 113 | 59690 | GCSC2 | Gulf Coast Solar Center II | 0 | 2017 | 9999 | Solar PV | [5 empty] | Non-Fossil | G | 2030 | Solar |  | 0 | 0 | 0 | 0 | 0 | 0 | 0 | 0 | 0 | 0 | 0 | 0 | 0 | 0 | 0 | 0 | 14.3537 | 26.7367 | 34.581 | 75.6713 | 0 | 0 | 0 | 0 | 0 | 0 | 0 | 0 | 0 | 0 | 0 | 0 | 0 | 0 | 0 | 0 | 0 | 0 | 0 | 0 | 1.2639 | 0 | 0 | 0 | 0 | 0 | 0 | 0 | 0 | 0 | 40
59691_G_GCSC3 | SERC_Southeastern | Florida | 12 | Escambia | 33 | 59691 | GCSC3 | Gulf Coast Solar Center III | 0 | 2017 | 9999 | Solar PV | [5 empty] | Non-Fossil | G | 2030 | Solar |  | 0 | 0 | 0 | 0 | 0 | 0 | 0 | 0 | 0 | 0 | 0 | 0 | 0 | 0 | 0 | 0 | 17.9421 | 33.4208 | 43.2263 | 94.5892 | 0 | 0 | 0 | 0 | 0 | 0 | 0 | 0 | 0 | 0 | 0 | 0 | 0 | 0 | 0 | 0 | 0 | 0 | 0 | 0 | 1.5799 | 0 | 0 | 0 | 0 | 0 | 0 | 0 | 0 | 0 | 50
59694_G_GEN1 | SERC_VACAR | North Carolina | 37 | Duplin | 61 | 59694 | GEN1 | Aspen Solar, LLC | 0 | 2015 | 9999 | Solar PV | [5 empty] | Non-Fossil | G | 2030 | Solar |  | 0 | 0 | 0 | 0 | 0 | 0 | 0 | 0 | 0 | 0 | 0 | 0 | 0 | 0 | 0 | 0 | 1.4272 | 2.8374 | 4.539 | 8.8036 | 0 | 0 | 0 | 0 | 0 | 0 | 0 | 0 | 0 | 0 | 0 | 0 | 0 | 0 | 0 | 0 | 0 | 0 | 0 | 0 | 0.20899 | 0 | 0 | 0 | 0 | 0 | 0 | 0 | 0 | 0 | 4.9
59695_G_MHPV1 | WECC_Idaho | Idaho | 16 | Elmore | 39 | 59695 | MHPV1 | Mt. Home Solar 1, LLC | 0 | 2017 | 9999 | Solar PV | [5 empty] | Non-Fossil | G | 2030 | Solar |  | 0 | 0 | 0 | 0 | 0 | 0 | 0 | 0 | 0 | 0 | 0 | 0 | 0 | 0 | 0 | 0 | 5.6655 | 13.5558 | 25.6652 | 44.8866 | 0 | 0 | 0 | 0 | 0 | 0 | 0 | 0 | 0 | 0 | 0 | 0 | 0 | 0 | 0 | 0 | 0 | 0 | 0 | 0 | 0.63197 | 0 | 0 | 0 | 0 | 0 | 0 | 0 | 0 | 0 | 20
597_G_WEST | PJM_EMAAC | Delaware | 10 | New Castle | 3 | 597 | WEST | West Station (DE) | 25000 | 1964 | 9999 | Combustion Turbine |  |  |  | H2O |  | Fossil | G | 2030 | Oil |  | 0 | 0 | 0 | 0 | 0 | 0 | 0 | 0 | 0 | 0 | 0 | 0 | 0 | 0 | 0 | 0 | 0 | 0 | 0 | 0 | 0 | 0 | 0 | 0 | 0 | 0 | 0 | 0 | 0 | 0 | 0 | 0 | 0 | 0 | 0 | 0 | 0 | 0 | 0 | 0 | 0.70293 | 0 | 0 | 0 | 0 | 0 | 0 | 0 | 0 | 0 | 15
59701_G_SFC1 | ISONE_Connecticut | Connecticut | 9 | New London | 11 | 59701 | SFC1 | Subase Microgrid Project | 9500 | 2020 | 9999 | Fuel Cell | [5 empty] | Non-Fossil | G | 2030 | NaturalGas |  | 0 | 0 | 0 | 0 | 0 | 0 | 0 | 0 | 0 | 0 | 0 | 0 | 0 | 0 | 0 | 0 | 0 | 0 | 0 | 0 | 0 | 0 | 0 | 0 | 0 | 0 | 0 | 0 | 0 | 0 | 0 | 0 | 0 | 0 | 0 | 0 | 0 | 0 | 0 | 0 | 0 | 0 | 0 | 0 | 0 | 0 | 0 | 0 | 0 | 0 | 3.7
59701_G_SFC2 | ISONE_Connecticut | Connecticut | 9 | New London | 11 | 59701 | SFC2 | Subase Microgrid Project | 9500 | 2020 | 9999 | Fuel Cell | [5 empty] | Non-Fossil | G | 2030 | NaturalGas |  | 0 | 0 | 0 | 0 | 0 | 0 | 0 | 0 | 0 | 0 | 0 | 0 | 0 | 0 | 0 | 0 | 0 | 0 | 0 | 0 | 0 | 0 | 0 | 0 | 0 | 0 | 0 | 0 | 0 | 0 | 0 | 0 | 0 | 0 | 0 | 0 | 0 | 0 | 0 | 0 | 0 | 0 | 0 | 0 | 0 | 0 | 0 | 0 | 0 | 0 | 3.7
59702_G_1 | WECC_Utah | Utah | 49 | Millard | 27 | 59702 | 1 | Pavant Solar, LLC | 0 | 2015 | 9999 | Solar PV | [5 empty] | Non-Fossil | G | 2030 | Solar |  | 0 | 0 | 0 | 0 | 0 | 0 | 0 | 0 | 0 | 0 | 0 | 0 | 0 | 0 | 0 | 0 | 19.9714 | 41.2181 | 67.8184 | 129.0079 | 0 | 0 | 0 | 0 | 0 | 0 | 0 | 0 | 0 | 0 | 0 | 0 | 0 | 0 | 0 | 0 | 0 | 0 | 0 | 0 | 1.5799 | 0 | 0 | 0 | 0 | 0 | 0 | 0 | 0 | 0 | 50
59703_G_1 | WECC_Northern California (not including BANC) | California | 6 | Marin | 41 | 59703 | 1 | Cottonwood Solar, LLC Cottonwood Carport | 0 | 2016 | 9999 | Solar PV | [5 empty] | Non-Fossil | G | 2030 | Solar |  | 0 | 0 | 0 | 0 | 0 | 0 | 0 | 0 | 0 | 0 | 0 | 0 | 0 | 0 | 0 | 0 | 0.37158 | 0.743 | 1.2534 | 2.368 | 0 | 0 | 0 | 0 | 0 | 0 | 0 | 0 | 0 | 0 | 0 | 0 | 0 | 0 | 0 | 0 | 0 | 0 | 0 | 0 | 0.045353 | 0 | 0 | 0 | 0 | 0 | 0 | 0 | 0 | 0 | 1
59704_G_JCBIO | WECC_Pacific Northwest | Oregon | 41 | Lane | 39 | 59704 | JCBIO | Shell New Energies, Junction City | 8767 | 2011 | 9999 | Non-Fossil Waste | [5 empty] | Non-Fossil | G | 2030 | Non-Fossil |  | 0.020367 | 0.028093 | 0.034768 | 0.083228 | 0 | 0 | 0 | 0 | 0 | 0 | 0 | 0 | 0 | 0 | 0 | 0 | 2.3231 | 3.2044 | 3.9658 | 9.4933 | 0 | 0 | 0 | 0 | 0 | 0 | 0 | 0 | 0 | 0 | 0 | 0 | 0 | 0 | 0 | 0 | 0 | 0 | 0 | 0 | 0.41477 | 0.016116 | 0.022229 | 0.02751 | 0.065855 | 0 | 0 | 0 | 0 | 0 | 1.6
59705_G_SSUN2 | NY_Zone A (West) | New York | 36 | Erie | 29 | 59705 | SSUN2 | Steel Sun | 0 | 2016 | 9999 | Solar PV | [5 empty] | Non-Fossil | G | 2030 | Solar |  | 0 | 0 | 0 | 0 | 0 | 0 | 0 | 0 | 0 | 0 | 0 | 0 | 0 | 0 | 0 | 0 | 0.51208 | 0.96466 | 1.6925 | 3.1692 | 0 | 0 | 0 | 0 | 0 | 0 | 0 | 0 | 0 | 0 | 0 | 0 | 0 | 0 | 0 | 0 | 0 | 0 | 0 | 0 | 0.063197 | 0 | 0 | 0 | 0 | 0 | 0 | 0 | 0 | 0 | 2
59706_G_NB005 | SERC_VACAR | North Carolina | 37 | Granville | 77 | 59706 | NB005 | BRE | 0 | 2015 | 9999 | Solar PV | [5 empty] | Non-Fossil | G | 2030 | Solar |  | 0 | 0 | 0 | 0 | 0 | 0 | 0 | 0 | 0 | 0 | 0 | 0 | 0 | 0 | 0 | 0 | 1.4272 | 2.8374 | 4.539 | 8.8036 | 0 | 0 | 0 | 0 | 0 | 0 | 0 | 0 | 0 | 0 | 0 | 0 | 0 | 0 | 0 | 0 | 0 | 0 | 0 | 0 | 0.20899 | 0 | 0 | 0 | 0 | 0 | 0 | 0 | 0 | 0 | 4.9
59708_G_5MWPV | SERC_VACAR | North Carolina | 37 | Franklin | 69 | 59708 | 5MWPV | Franklinton Solar | 0 | 2017 | 9999 | Solar PV | [5 empty] | Non-Fossil | G | 2030 | Solar |  | 0 | 0 | 0 | 0 | 0 | 0 | 0 | 0 | 0 | 0 | 0 | 0 | 0 | 0 | 0 | 0 | 1.4563 | 2.8953 | 4.6316 | 8.9833 | 0 | 0 | 0 | 0 | 0 | 0 | 0 | 0 | 0 | 0 | 0 | 0 | 0 | 0 | 0 | 0 | 0 | 0 | 0 | 0 | 0.21326 | 0 | 0 | 0 | 0 | 0 | 0 | 0 | 0 | 0 | 5
59709_G_PV1 | MISO_Minnesota and Western Wisconsin | Minnesota | 27 | Hennepin | 53 | 59709 | PV1 | St. Paul Intl Airport Red & Blue Parking | 0 | 2015 | 9999 | Solar PV | [5 empty] | Non-Fossil | G | 2030 | Solar |  | 0 | 0 | 0 | 0 | 0 | 0 | 0 | 0 | 0 | 0 | 0 | 0 | 0 | 0 | 0 | 0 | 0.50033 | 1.1616 | 2.2049 | 3.8668 | 0 | 0 | 0 | 0 | 0 | 0 | 0 | 0 | 0 | 0 | 0 | 0 | 0 | 0 | 0 | 0 | 0 | 0 | 0 | 0 | 0.072676 | 0 | 0 | 0 | 0 | 0 | 0 | 0 | 0 | 0 | 2.3
59709_G_PV2 | MISO_Minnesota and Western Wisconsin | Minnesota | 27 | Hennepin | 53 | 59709 | PV2 | St. Paul Intl Airport Red & Blue Parking | 0 | 2016 | 9999 | Solar PV | [5 empty] | Non-Fossil | G | 2030 | Solar |  | 0 | 0 | 0 | 0 | 0 | 0 | 0 | 0 | 0 | 0 | 0 | 0 | 0 | 0 | 0 | 0 | 0.19578 | 0.45454 | 0.86279 | 1.5131 | 0 | 0 | 0 | 0 | 0 | 0 | 0 | 0 | 0 | 0 | 0 | 0 | 0 | 0 | 0 | 0 | 0 | 0 | 0 | 0 | 0.028439 | 0 | 0 | 0 | 0 | 0 | 0 | 0 | 0 | 0 | 0.9
59710_G_GMA | SERC_Central_TVA | Alabama | 1 | Dekalb | 49 | 59710 | GMA | Sand Valley Power Station | 13500 | 2013 | 9999 | Landfill Gas | [5 empty] | Non-Fossil | G | 2030 | LF Gas |  | 0.030195 | 0.042869 | 0.061238 | 0.1343 | 0 | 0 | 0 | 0 | 0 | 0 | 0 | 0 | 0 | 0 | 0 | 0 | 2.2367 | 3.1755 | 4.5361 | 9.9483 | 1.7401 | 2.4705 | 3.5291 | 7.7397 | 0 | 0 | 0 | 0 | 0.0033392 | 0.0047407 | 0.006772 | 0.014852 | 0 | 0 | 0 | 0 | 0 | 0 | 0 | 0 | 0.42604 | 0.015516 | 0.022028 | 0.031467 | 0.069012 | 0 | 0 | 0 | 0 | 0 | 1.6
59710_G_GMB | SERC_Central_TVA | Alabama | 1 | Dekalb | 49 | 59710 | GMB | Sand Valley Power Station | 13500 | 2013 | 9999 | Landfill Gas | [5 empty] | Non-Fossil | G | 2030 | LF Gas |  | 0.030195 | 0.042869 | 0.061238 | 0.1343 | 0 | 0 | 0 | 0 | 0 | 0 | 0 | 0 | 0 | 0 | 0 | 0 | 2.2367 | 3.1755 | 4.5361 | 9.9483 | 1.7401 | 2.4705 | 3.5291 | 7.7397 | 0 | 0 | 0 | 0 | 0.0033392 | 0.0047407 | 0.006772 | 0.014852 | 0 | 0 | 0 | 0 | 0 | 0 | 0 | 0 | 0.42604 | 0.015516 | 0.022028 | 0.031467 | 0.069012 | 0 | 0 | 0 | 0 | 0 | 1.6
59710_G_GMC | SERC_Central_TVA | Alabama | 1 | Dekalb | 49 | 59710 | GMC | Sand Valley Power Station | 13500 | 2013 | 9999 | Landfill Gas | [5 empty] | Non-Fossil | G | 2030 | LF Gas |  | 0.030195 | 0.042869 | 0.061238 | 0.1343 | 0 | 0 | 0 | 0 | 0 | 0 | 0 | 0 | 0 | 0 | 0 | 0 | 2.2367 | 3.1755 | 4.5361 | 9.9483 | 1.7401 | 2.4705 | 3.5291 | 7.7397 | 0 | 0 | 0 | 0 | 0.0033392 | 0.0047407 | 0.006772 | 0.014852 | 0 | 0 | 0 | 0 | 0 | 0 | 0 | 0 | 0.42604 | 0.015516 | 0.022028 | 0.031467 | 0.069012 | 0 | 0 | 0 | 0 | 0 | 1.6
59711_G_GEN1 | SERC_VACAR | North Carolina | 37 | Johnston | 101 | 59711 | GEN1 | CII Methane Management IV, LLC | 13500 | 2014 | 9999 | Landfill Gas | [5 empty] | Non-Fossil | G | 2030 | LF Gas |  | 0.033711 | 0.040846 | 0.057541 | 0.1321 | 0 | 0 | 0 | 0 | 0 | 0 | 0 | 0 | 0 | 0 | 0 | 0 | 2.5104 | 3.0418 | 4.2851 | 9.8373 | 1.9427 | 2.3539 | 3.316 | 7.6127 | 0 | 0 | 0 | 0 | 0.0037279 | 0.004517 | 0.0063632 | 0.014608 | 0 | 0 | 0 | 0 | 0 | 0 | 0 | 0 | 0.40563 | 0.017415 | 0.021101 | 0.029726 | 0.068242 | 0 | 0 | 0 | 0 | 0 | 1.5
59712_G_SRWI | ERCOT_Rest | Texas | 48 | Cameron | 61 | 59712 | SRWI | San Roman Wind I, LLC | 0 | 2017 | 9999 | Onshore Wind | [5 empty] | Non-Fossil | G | 2030 | Wind |  | 0 | 0 | 0 | 0 | 0 | 0 | 0 | 0 | 0 | 0 | 0 | 0 | 0 | 0 | 0 | 0 | 72.5018 | 102.8061 | 120.3177 | 295.6255 | 0 | 0 | 0 | 0 | 0 | 0 | 0 | 0 | 0 | 0 | 0 | 0 | 0 | 0 | 0 | 0 | 0 | 0 | 0 | 0 | 3.8658 | 0 | 0 | 0 | 0 | 0 | 0 | 0 | 0 | 0 | 95.3
59713_G_HDSC | SPP Nebraska | Nebraska | 31 | Lancaster | 109 | 59713 | HDSC | Holdrege Solar Center | 0 | 2016 | 9999 | Solar PV | [5 empty] | Non-Fossil | G | 2030 | Solar |  | 0 | 0 | 0 | 0 | 0 | 0 | 0 | 0 | 0 | 0 | 0 | 0 | 0 | 0 | 0 | 0 | 0.92563 | 1.9939 | 3.8219 | 6.7415 | 0 | 0 | 0 | 0 | 0 | 0 | 0 | 0 | 0 | 0 | 0 | 0 | 0 | 0 | 0 | 0 | 0 | 0 | 0 | 0 | 0.12639 | 0 | 0 | 0 | 0 | 0 | 0 | 0 | 0 | 0 | 4
59714_G_IK410 | MISO_Missouri | Missouri | 29 | St Louis City | 510 | 59714 | IK410 | IKEA St. Louis 410 | 0 | 2015 | 9999 | Solar PV | [5 empty] | Non-Fossil | G | 2030 | Solar |  | 0 | 0 | 0 | 0 | 0 | 0 | 0 | 0 | 0 | 0 | 0 | 0 | 0 | 0 | 0 | 0 | 0.23988 | 0.46625 | 0.82217 | 1.5283 | 0 | 0 | 0 | 0 | 0 | 0 | 0 | 0 | 0 | 0 | 0 | 0 | 0 | 0 | 0 | 0 | 0 | 0 | 0 | 0 | 0.031598 | 0 | 0 | 0 | 0 | 0 | 0 | 0 | 0 | 0 | 1
59715_G_PV1 | PJM_EMAAC | Delaware | 10 | New Castle | 3 | 59715 | PV1 | DD Hay Road Solar 23 LLC | 0 | 2015 | 9999 | Solar PV | [5 empty] | Non-Fossil | G | 2030 | Solar |  | 0 | 0 | 0 | 0 | 0 | 0 | 0 | 0 | 0 | 0 | 0 | 0 | 0 | 0 | 0 | 0 | 0.35961 | 0.65171 | 0.97916 | 1.9905 | 0 | 0 | 0 | 0 | 0 | 0 | 0 | 0 | 0 | 0 | 0 | 0 | 0 | 0 | 0 | 0 | 0 | 0 | 0 | 0 | 0.04205 | 0 | 0 | 0 | 0 | 0 | 0 | 0 | 0 | 0 | 1.2
59717_G_ACPV | ISONE_MA, VT, NH, RI (Rest of ISO New England) | Massachusetts | 25 | Middlesex | 17 | 59717 | ACPV | Framingham State University Plant | 0 | 2011 | 9999 | Solar PV | [5 empty] | Non-Fossil | G | 2030 | Solar |  | 0 | 0 | 0 | 0 | 0 | 0 | 0 | 0 | 0 | 0 | 0 | 0 | 0 | 0 | 0 | 0 | 0.14647 | 0.29374 | 0.53924 | 0.97946 | 0 | 0 | 0 | 0 | 0 | 0 | 0 | 0 | 0 | 0 | 0 | 0 | 0 | 0 | 0 | 0 | 0 | 0 | 0 | 0 | 0.030665 | 0 | 0 | 0 | 0 | 0 | 0 | 0 | 0 | 0 | 0.7
59717_G_CCPV | ISONE_MA, VT, NH, RI (Rest of ISO New England) | Massachusetts | 25 | Middlesex | 17 | 59717 | CCPV | Framingham State University Plant | 0 | 2011 | 9999 | Solar PV | [5 empty] | Non-Fossil | G | 2030 | Solar |  | 0 | 0 | 0 | 0 | 0 | 0 | 0 | 0 | 0 | 0 | 0 | 0 | 0 | 0 | 0 | 0 | 0.062774 | 0.12589 | 0.2311 | 0.41977 | 0 | 0 | 0 | 0 | 0 | 0 | 0 | 0 | 0 | 0 | 0 | 0 | 0 | 0 | 0 | 0 | 0 | 0 | 0 | 0 | 0.013142 | 0 | 0 | 0 | 0 | 0 | 0 | 0 | 0 | 0 | 0.3
59717_G_HA | ISONE_MA, VT, NH, RI (Rest of ISO New England) | Massachusetts | 25 | Middlesex | 17 | 59717 | HA | Framingham State University Plant | 13469 | 2007 | 9999 | Combustion Turbine | [5 empty] | Fossil | G | 2030 | Oil |  | 0 | 0 | 0 | 0 | 0 | 0 | 0 | 0 | 0 | 0 | 0 | 0 | 0 | 0 | 0 | 0 | 0 | 0 | 0 | 0 | 0 | 0 | 0 | 0 | 0 | 0 | 0 | 0 | 0 | 0 | 0 | 0 | 0 | 0 | 0 | 0 | 0 | 0 | 0 | 0 | 0.018065 | 0 | 0 | 0 | 0 | 0 | 0 | 0 | 0 | 0 | 0.4
59717_G_LIB | ISONE_MA, VT, NH, RI (Rest of ISO New England) | Massachusetts | 25 | Middlesex | 17 | 59717 | LIB | Framingham State University Plant | 13469 | 2005 | 9999 | Combustion Turbine | [5 empty] | Fossil | G | 2030 | Oil |  | 0 | 0 | 0 | 0 | 0 | 0 | 0 | 0 | 0 | 0 | 0 | 0 | 0 | 0 | 0 | 0 | 0 | 0 | 0 | 0 | 0 | 0 | 0 | 0 | 0 | 0 | 0 | 0 | 0 | 0 | 0 | 0 | 0 | 0 | 0 | 0 | 0 | 0 | 0 | 0 | 0.013549 | 0 | 0 | 0 | 0 | 0 | 0 | 0 | 0 | 0 | 0.3
59717_G_MSC2 | ISONE_MA, VT, NH, RI (Rest of ISO New England) | Massachusetts | 25 | Middlesex | 17 | 59717 | MSC2 | Framingham State University Plant | 13469 | 2015 | 9999 | Combustion Turbine | [5 empty] | Fossil | G | 2030 | Oil |  | 0 | 0 | 0 | 0 | 0 | 0 | 0 | 0 | 0 | 0 | 0 | 0 | 0 | 0 | 0 | 0 | 0 | 0 | 0 | 0 | 0 | 0 | 0 | 0 | 0 | 0 | 0 | 0 | 0 | 0 | 0 | 0 | 0 | 0 | 0 | 0 | 0 | 0 | 0 | 0 | 0.0090324 | 0 | 0 | 0 | 0 | 0 | 0 | 0 | 0 | 0 | 0.2
59717_G_NORTH | ISONE_MA, VT, NH, RI (Rest of ISO New England) | Massachusetts | 25 | Middlesex | 17 | 59717 | NORTH | Framingham State University Plant | 13469 | 2011 | 9999 | Combustion Turbine | [5 empty] | Fossil | G | 2030 | Oil |  | 0 | 0 | 0 | 0 | 0 | 0 | 0 | 0 | 0 | 0 | 0 | 0 | 0 | 0 | 0 | 0 | 0 | 0 | 0 | 0 | 0 | 0 | 0 | 0 | 0 | 0 | 0 | 0 | 0 | 0 | 0 | 0 | 0 | 0 | 0 | 0 | 0 | 0 | 0 | 0 | 0.0090324 | 0 | 0 | 0 | 0 | 0 | 0 | 0 | 0 | 0 | 0.2
59717_G_OC | ISONE_MA, VT, NH, RI (Rest of ISO New England) | Massachusetts | 25 | Middlesex | 17 | 59717 | OC | Framingham State University Plant | 13469 | 2003 | 9999 | Combustion Turbine | [5 empty] | Fossil | G | 2030 | Oil |  | 0 | 0 | 0 | 0 | 0 | 0 | 0 | 0 | 0 | 0 | 0 | 0 | 0 | 0 | 0 | 0 | 0 | 0 | 0 | 0 | 0 | 0 | 0 | 0 | 0 | 0 | 0 | 0 | 0 | 0 | 0 | 0 | 0 | 0 | 0 | 0 | 0 | 0 | 0 | 0 | 0.0045162 | 0 | 0 | 0 | 0 | 0 | 0 | 0 | 0 | 0 | 0.1
59717_G_PP | ISONE_MA, VT, NH, RI (Rest of ISO New England) | Massachusetts | 25 | Middlesex | 17 | 59717 | PP | Framingham State University Plant | 13469 | 2009 | 9999 | Combustion Turbine | [5 empty] | Fossil | G | 2030 | Oil |  | 0 | 0 | 0 | 0 | 0 | 0 | 0 | 0 | 0 | 0 | 0 | 0 | 0 | 0 | 0 | 0 | 0 | 0 | 0 | 0 | 0 | 0 | 0 | 0 | 0 | 0 | 0 | 0 | 0 | 0 | 0 | 0 | 0 | 0 | 0 | 0 | 0 | 0 | 0 | 0 | 0.018065 | 0 | 0 | 0 | 0 | 0 | 0 | 0 | 0 | 0 | 0.4
59717_G_TOW1 | ISONE_MA, VT, NH, RI (Rest of ISO New England) | Massachusetts | 25 | Middlesex | 17 | 59717 | TOW1 | Framingham State University Plant | 13469 | 2004 | 9999 | Combustion Turbine | [5 empty] | Fossil | G | 2030 | Oil |  | 0 | 0 | 0 | 0 | 0 | 0 | 0 | 0 | 0 | 0 | 0 | 0 | 0 | 0 | 0 | 0 | 0 | 0 | 0 | 0 | 0 | 0 | 0 | 0 | 0 | 0 | 0 | 0 | 0 | 0 | 0 | 0 | 0 | 0 | 0 | 0 | 0 | 0 | 0 | 0 | 0.0090324 | 0 | 0 | 0 | 0 | 0 | 0 | 0 | 0 | 0 | 0.2
59717_G_TOW2 | ISONE_MA, VT, NH, RI (Rest of ISO New England) | Massachusetts | 25 | Middlesex | 17 | 59717 | TOW2 | Framingham State University Plant | 13469 | 2013 | 9999 | Combustion Turbine | [5 empty] | Fossil | G | 2030 | Oil |  | 0 | 0 | 0 | 0 | 0 | 0 | 0 | 0 | 0 | 0 | 0 | 0 | 0 | 0 | 0 | 0 | 0 | 0 | 0 | 0 | 0 | 0 | 0 | 0 | 0 | 0 | 0 | 0 | 0 | 0 | 0 | 0 | 0 | 0 | 0 | 0 | 0 | 0 | 0 | 0 | 0.018065 | 0 | 0 | 0 | 0 | 0 | 0 | 0 | 0 | 0 | 0.4
59717_G_WEST | ISONE_MA, VT, NH, RI (Rest of ISO New England) | Massachusetts | 25 | Middlesex | 17 | 59717 | WEST | Framingham State University Plant | 13469 | 2016 | 9999 | Combustion Turbine | [5 empty] | Fossil | G | 2030 | Oil |  | 0 | 0 | 0 | 0 | 0 | 0 | 0 | 0 | 0 | 0 | 0 | 0 | 0 | 0 | 0 | 0 | 0 | 0 | 0 | 0 | 0 | 0 | 0 | 0 | 0 | 0 | 0 | 0 | 0 | 0 | 0 | 0 | 0 | 0 | 0 | 0 | 0 | 0 | 0 | 0 | 0.0090324 | 0 | 0 | 0 | 0 | 0 | 0 | 0 | 0 | 0 | 0.2
59719_G_CS001 | ISONE_MA, VT, NH, RI (Rest of ISO New England) | Vermont | 50 | Chittenden | 7 | 59719 | CS001 | Charlotte Solar LLC VT | 0 | 2014 | 9999 | Solar PV | [5 empty] | Non-Fossil | G | 2030 | Solar |  | 0 | 0 | 0 | 0 | 0 | 0 | 0 | 0 | 0 | 0 | 0 | 0 | 0 | 0 | 0 | 0 | 0.4331 | 0.91688 | 1.513 | 2.863 | 0 | 0 | 0 | 0 | 0 | 0 | 0 | 0 | 0 | 0 | 0 | 0 | 0 | 0 | 0 | 0 | 0 | 0 | 0 | 0 | 0.069926 | 0 | 0 | 0 | 0 | 0 | 0 | 0 | 0 | 0 | 2
59722_G_SEV1 | WECC_Imperial Irrigation District (IID) | California | 6 | Imperial | 25 | 59722 | SEV1 | Seville 1 | 0 | 2015 | 9999 | Solar PV | [5 empty] | Non-Fossil | G | 2030 | Solar |  | 0 | 0 | 0 | 0 | 0 | 0 | 0 | 0 | 0 | 0 | 0 | 0 | 0 | 0 | 0 | 0 | 8.5601 | 16.4712 | 26.9966 | 52.0279 | 0 | 0 | 0 | 0 | 0 | 0 | 0 | 0 | 0 | 0 | 0 | 0 | 0 | 0 | 0 | 0 | 0 | 0 | 0 | 0 | 0.69924 | 0 | 0 | 0 | 0 | 0 | 0 | 0 | 0 | 0 | 20
59723_G_SEV2 | WECC_Imperial Irrigation District (IID) | California | 6 | Imperial | 25 | 59723 | SEV2 | Seville 2 | 0 | 2015 | 9999 | Solar PV | [5 empty] | Non-Fossil | G | 2030 | Solar |  | 0 | 0 | 0 | 0 | 0 | 0 | 0 | 0 | 0 | 0 | 0 | 0 | 0 | 0 | 0 | 0 | 12.8401 | 24.7068 | 40.495 | 78.0419 | 0 | 0 | 0 | 0 | 0 | 0 | 0 | 0 | 0 | 0 | 0 | 0 | 0 | 0 | 0 | 0 | 0 | 0 | 0 | 0 | 1.0489 | 0 | 0 | 0 | 0 | 0 | 0 | 0 | 0 | 0 | 30
59724_G_SCIWT | ISONE_MA, VT, NH, RI (Rest of ISO New England) | Massachusetts | 25 | Plymouth | 23 | 59724 | SCIWT | Scituate Wind | 0 | 2012 | 9999 | Onshore Wind | [5 empty] | Non-Fossil | G | 2030 | Wind |  | 0 | 0 | 0 | 0 | 0 | 0 | 0 | 0 | 0 | 0 | 0 | 0 | 0 | 0 | 0 | 0 | 1.1455 | 1.5639 | 1.192 | 3.9014 | 0 | 0 | 0 | 0 | 0 | 0 | 0 | 0 | 0 | 0 | 0 | 0 | 0 | 0 | 0 | 0 | 0 | 0 | 0 | 0 | 0.062415 | 0 | 0 | 0 | 0 | 0 | 0 | 0 | 0 | 0 | 1.5
59725_G_FHWTG | ISONE_MA, VT, NH, RI (Rest of ISO New England) | Massachusetts | 25 | Bristol | 5 | 59725 | FHWTG | Fairhaven Wind | 0 | 2012 | 9999 | Onshore Wind | [5 empty] | Non-Fossil | G | 2030 | Wind |  | 0 | 0 | 0 | 0 | 0 | 0 | 0 | 0 | 0 | 0 | 0 | 0 | 0 | 0 | 0 | 0 | 2.2911 | 3.1277 | 2.384 | 7.8028 | 0 | 0 | 0 | 0 | 0 | 0 | 0 | 0 | 0 | 0 | 0 | 0 | 0 | 0 | 0 | 0 | 0 | 0 | 0 | 0 | 0.12483 | 0 | 0 | 0 | 0 | 0 | 0 | 0 | 0 | 0 | 3
59726_G_10 | SPP North- (Kansas, Missouri) | Kansas | 20 | Montgomery | 125 | 59726 | 10 | CML&P Generating Facility No. 2 | 10745 | 2017 | 9999 | Combustion Turbine | [5 empty] | Fossil | G | 2030 | NaturalGas |  | 0.011413 | 0.0072461 | 0.017653 | 0.036312 | 0 | 0 | 0 | 0 | 0 | 0 | 0 | 0 | 0 | 0 | 0 | 0 | 1.0621 | 0.67437 | 1.6429 | 3.3794 | 0.66809 | 0.42419 | 1.0334 | 2.1257 | 7.9888e-10 | 5.0723e-10 | 1.2357e-09 | 2.5418e-09 | 0.0060541 | 0.0038439 | 0.0093644 | 0.019262 | 0 | 0 | 0 | 0 | 0 | 0 | 0 | 0 | 0.81282 | 0.0050132 | 0.003183 | 0.0077545 | 0.015951 | 0.031963 | 0.017672 | 0.038519 | 0.088153 | 0 | 18.7
59726_G_8 | SPP North- (Kansas, Missouri) | Kansas | 20 | Montgomery | 125 | 59726 | 8 | CML&P Generating Facility No. 2 | 10745 | 2017 | 9999 | Combustion Turbine | [5 empty] | Fossil | G | 2030 | NaturalGas |  | 0.011413 | 0.0072461 | 0.017653 | 0.036312 | 0 | 0 | 0 | 0 | 0 | 0 | 0 | 0 | 0 | 0 | 0 | 0 | 1.0621 | 0.67437 | 1.6429 | 3.3794 | 0.66809 | 0.42419 | 1.0334 | 2.1257 | 7.9888e-10 | 5.0723e-10 | 1.2357e-09 | 2.5418e-09 | 0.0060541 | 0.0038439 | 0.0093644 | 0.019262 | 0 | 0 | 0 | 0 | 0 | 0 | 0 | 0 | 0.81282 | 0.0050132 | 0.003183 | 0.0077545 | 0.015951 | 0.031963 | 0.017672 | 0.038519 | 0.088153 | 0 | 18.7
59726_G_9 | SPP North- (Kansas, Missouri) | Kansas | 20 | Montgomery | 125 | 59726 | 9 | CML&P Generating Facility No. 2 | 10745 | 2017 | 9999 | Combustion Turbine | [5 empty] | Fossil | G | 2030 | NaturalGas |  | 0.011413 | 0.0072461 | 0.017653 | 0.036312 | 0 | 0 | 0 | 0 | 0 | 0 | 0 | 0 | 0 | 0 | 0 | 0 | 1.0621 | 0.67437 | 1.6429 | 3.3794 | 0.66809 | 0.42419 | 1.0334 | 2.1257 | 7.9888e-10 | 5.0723e-10 | 1.2357e-09 | 2.5418e-09 | 0.0060541 | 0.0038439 | 0.0093644 | 0.019262 | 0 | 0 | 0 | 0 | 0 | 0 | 0 | 0 | 0.81282 | 0.0050132 | 0.003183 | 0.0077545 | 0.015951 | 0.031963 | 0.017672 | 0.038519 | 0.088153 | 0 | 18.7
59727_G_GEN1 | SERC_VACAR | South Carolina | 45 | Orangeburg | 75 | 59727 | GEN1 | Bull Street Plant | 19558 | 2005 | 9999 | Combustion Turbine | [5 empty] | Fossil | G | 2030 | NaturalGas |  | 0.00010145 | 0 | 0 | 0.00010145 | 0 | 0 | 0 | 0 | 0 | 0 | 0 | 0 | 0 | 0 | 0 | 0 | 0.0051874 | 0 | 0 | 0.0051874 | 0.0059392 | 0 | 0 | 0.0059392 | 7.1018e-12 | 0 | 0 | 7.1018e-12 | 1.2121e-05 | 0 | 0 | 1.2121e-05 | 0 | 0 | 0 | 0 | 0 | 0 | 0 | 0 | 0.03945 | 2.5556e-05 | 0 | 0 | 2.5556e-05 | 0.00032851 | 0 | 0 | 0.00032851 | 0 | 2
59728_G_GEN1 | SERC_VACAR | South Carolina | 45 | Orangeburg | 75 | 59728 | GEN1 | Substation 20 Plant | 25000 | 2014 | 9999 | Combustion Turbine | [5 empty] | Fossil | G | 2030 | NaturalGas |  | 0.00012968 | 0 | 0 | 0.00012968 | 0 | 0 | 0 | 0 | 0 | 0 | 0 | 0 | 0 | 0 | 0 | 0 | 0.0051874 | 0 | 0 | 0.0051874 | 0.0075917 | 0 | 0 | 0.0075917 | 9.0779e-12 | 0 | 0 | 9.0779e-12 | 1.5493e-05 | 0 | 0 | 1.5493e-05 | 0 | 0 | 0 | 0 | 0 | 0 | 0 | 0 | 0.03945 | 2.5556e-05 | 0 | 0 | 2.5556e-05 | 0.00041992 | 0 | 0 | 0.00041992 | 0 | 2
59729_G_MSF1 | SPP North- (Kansas, Missouri) | Missouri | 29 | Macon | 121 | 59729 | MSF1 | Macon Solar Power Project | 0 | 2015 | 9999 | Solar PV | [5 empty] | Non-Fossil | G | 2030 | Solar |  | 0 | 0 | 0 | 0 | 0 | 0 | 0 | 0 | 0 | 0 | 0 | 0 | 0 | 0 | 0 | 0 | 0.74603 | 1.449 | 2.4226 | 4.6176 | 0 | 0 | 0 | 0 | 0 | 0 | 0 | 0 | 0 | 0 | 0 | 0 | 0 | 0 | 0 | 0 | 0 | 0 | 0 | 0 | 0.088476 | 0 | 0 | 0 | 0 | 0 | 0 | 0 | 0 | 0 | 2.8
59730_G_SPV18 | WECC_LADWP | California | 6 | Los Angeles | 37 | 59730 | SPV18 | SEPV 18 | 0 | 2016 | 9999 | Solar PV | [5 empty] | Non-Fossil | G | 2030 | Solar |  | 0 | 0 | 0 | 0 | 0 | 0 | 0 | 0 | 0 | 0 | 0 | 0 | 0 | 0 | 0 | 0 | 0.77816 | 1.5824 | 2.6788 | 5.0394 | 0 | 0 | 0 | 0 | 0 | 0 | 0 | 0 | 0 | 0 | 0 | 0 | 0 | 0 | 0 | 0 | 0 | 0 | 0 | 0 | 0.093531 | 0 | 0 | 0 | 0 | 0 | 0 | 0 | 0 | 0 | 2
59731_G_TEMPL | ISONE_MA, VT, NH, RI (Rest of ISO New England) | Massachusetts | 25 | Worcester | 27 | 59731 | TEMPL | Templeton | 0 | 2014 | 9999 | Solar PV | [5 empty] | Non-Fossil | G | 2030 | Solar |  | 0 | 0 | 0 | 0 | 0 | 0 | 0 | 0 | 0 | 0 | 0 | 0 | 0 | 0 | 0 | 0 | 0.62774 | 1.2589 | 2.311 | 4.1977 | 0 | 0 | 0 | 0 | 0 | 0 | 0 | 0 | 0 | 0 | 0 | 0 | 0 | 0 | 0 | 0 | 0 | 0 | 0 | 0 | 0.13142 | 0 | 0 | 0 | 0 | 0 | 0 | 0 | 0 | 0 | 3
59732_G_GPI | ERCOT_West | Texas | 48 | Baylor | 23 | 59732 | GPI | Green Pastures Wind I | 0 | 2015 | 9999 | Onshore Wind | [5 empty] | Non-Fossil | G | 2030 | Wind |  | 0 | 0 | 0 | 0 | 0 | 0 | 0 | 0 | 0 | 0 | 0 | 0 | 0 | 0 | 0 | 0 | 107.0141 | 157.0316 | 159.628 | 423.6737 | 0 | 0 | 0 | 0 | 0 | 0 | 0 | 0 | 0 | 0 | 0 | 0 | 0 | 0 | 0 | 0 | 0 | 0 | 0 | 0 | 6.2748 | 0 | 0 | 0 | 0 | 0 | 0 | 0 | 0 | 0 | 150
59733_G_GPII | ERCOT_West | Texas | 48 | Knox | 275 | 59733 | GPII | Green Pastures Wind II | 0 | 2015 | 9999 | Onshore Wind | [5 empty] | Non-Fossil | G | 2030 | Wind |  | 0 | 0 | 0 | 0 | 0 | 0 | 0 | 0 | 0 | 0 | 0 | 0 | 0 | 0 | 0 | 0 | 107.0141 | 157.0316 | 159.628 | 423.6737 | 0 | 0 | 0 | 0 | 0 | 0 | 0 | 0 | 0 | 0 | 0 | 0 | 0 | 0 | 0 | 0 | 0 | 0 | 0 | 0 | 6.2748 | 0 | 0 | 0 | 0 | 0 | 0 | 0 | 0 | 0 | 150
59734_G_BFW | ERCOT_Panhandle | Texas | 48 | Briscoe | 45 | 59734 | BFW | Briscoe Wind Farm | 0 | 2015 | 9999 | Onshore Wind | [5 empty] | Non-Fossil | G | 2030 | Wind |  | 0 | 0 | 0 | 0 | 0 | 0 | 0 | 0 | 0 | 0 | 0 | 0 | 0 | 0 | 0 | 0 | 146.4258 | 207.8799 | 216.3035 | 570.6092 | 0 | 0 | 0 | 0 | 0 | 0 | 0 | 0 | 0 | 0 | 0 | 0 | 0 | 0 | 0 | 0 | 0 | 0 | 0 | 0 | 6.1482 | 0 | 0 | 0 | 0 | 0 | 0 | 0 | 0 | 0 | 150
59735_G_KCC01 | MISO_Iowa | Iowa | 19 | Linn | 113 | 59735 | KCC01 | Kirkwood Wind Turbine | 0 | 2012 | 9999 | Onshore Wind | [5 empty] | Non-Fossil | G | 2030 | Wind |  | 0 | 0 | 0 | 0 | 0 | 0 | 0 | 0 | 0 | 0 | 0 | 0 | 0 | 0 | 0 | 0 | 0.61084 | 0.8505 | 0.68175 | 2.1431 | 0 | 0 | 0 | 0 | 0 | 0 | 0 | 0 | 0 | 0 | 0 | 0 | 0 | 0 | 0 | 0 | 0 | 0 | 0 | 0 | 0.029525 | 0 | 0 | 0 | 0 | 0 | 0 | 0 | 0 | 0 | 0.7
59736_G_7772 | SPP Nebraska | Nebraska | 31 | Cherry | 31 | 59736 | 7772 | Valentine Wind, LLC | 0 | 2014 | 9999 | Onshore Wind | [5 empty] | Non-Fossil | G | 2030 | Wind |  | 0 | 0 | 0 | 0 | 0 | 0 | 0 | 0 | 0 | 0 | 0 | 0 | 0 | 0 | 0 | 0 | 2.0248 | 2.6463 | 2.5145 | 7.1856 | 0 | 0 | 0 | 0 | 0 | 0 | 0 | 0 | 0 | 0 | 0 | 0 | 0 | 0 | 0 | 0 | 0 | 0 | 0 | 0 | 0.079989 | 0 | 0 | 0 | 0 | 0 | 0 | 0 | 0 | 0 | 1.9
59737_G_ASPRG | WECC_Northern California (not including BANC) | California | 6 | Fresno | 19 | 59737 | ASPRG | Aspiration G | 0 | 2017 | 9999 | Solar PV | [5 empty] | Non-Fossil | G | 2030 | Solar |  | 0 | 0 | 0 | 0 | 0 | 0 | 0 | 0 | 0 | 0 | 0 | 0 | 0 | 0 | 0 | 0 | 3.3442 | 6.687 | 11.2804 | 21.3117 | 0 | 0 | 0 | 0 | 0 | 0 | 0 | 0 | 0 | 0 | 0 | 0 | 0 | 0 | 0 | 0 | 0 | 0 | 0 | 0 | 0.40818 | 0 | 0 | 0 | 0 | 0 | 0 | 0 | 0 | 0 | 9
59738_G_CSB | WECC_Northern California (not including BANC) | California | 6 | Fresno | 19 | 59738 | CSB | Citizen B | 0 | 2015 | 9999 | Solar PV | [5 empty] | Non-Fossil | G | 2030 | Solar |  | 0 | 0 | 0 | 0 | 0 | 0 | 0 | 0 | 0 | 0 | 0 | 0 | 0 | 0 | 0 | 0 | 1.8579 | 3.715 | 6.2669 | 11.8398 | 0 | 0 | 0 | 0 | 0 | 0 | 0 | 0 | 0 | 0 | 0 | 0 | 0 | 0 | 0 | 0 | 0 | 0 | 0 | 0 | 0.22677 | 0 | 0 | 0 | 0 | 0 | 0 | 0 | 0 | 0 | 5
59739_G_LWADB | WECC_LADWP | California | 6 | Los Angeles | 37 | 59739 | LWADB | Lancaster WAD B | 0 | 2017 | 9999 | Solar PV | [5 empty] | Non-Fossil | G | 2030 | Solar |  | 0 | 0 | 0 | 0 | 0 | 0 | 0 | 0 | 0 | 0 | 0 | 0 | 0 | 0 | 0 | 0 | 1.1672 | 2.3736 | 4.0182 | 7.559 | 0 | 0 | 0 | 0 | 0 | 0 | 0 | 0 | 0 | 0 | 0 | 0 | 0 | 0 | 0 | 0 | 0 | 0 | 0 | 0 | 0.1403 | 0 | 0 | 0 | 0 | 0 | 0 | 0 | 0 | 0 | 3
59740_G_SPVMW | WECC_Southern California Edison | California | 6 | Kern | 29 | 59740 | SPVMW | SEPV Mojave West | 0 | 2016 | 9999 | Solar PV | [5 empty] | Non-Fossil | G | 2030 | Solar |  | 0 | 0 | 0 | 0 | 0 | 0 | 0 | 0 | 0 | 0 | 0 | 0 | 0 | 0 | 0 | 0 | 8.0477 | 15.8275 | 26.7337 | 50.609 | 0 | 0 | 0 | 0 | 0 | 0 | 0 | 0 | 0 | 0 | 0 | 0 | 0 | 0 | 0 | 0 | 0 | 0 | 0 | 0 | 0.91736 | 0 | 0 | 0 | 0 | 0 | 0 | 0 | 0 | 0 | 20
59741_G_BARTN | ISONE_MA, VT, NH, RI (Rest of ISO New England) | Vermont | 50 | Orleans | 19 | 59741 | BARTN | Barton Solar Farm | 0 | 2014 | 9999 | Solar PV | [5 empty] | Non-Fossil | G | 2030 | Solar |  | 0 | 0 | 0 | 0 | 0 | 0 | 0 | 0 | 0 | 0 | 0 | 0 | 0 | 0 | 0 | 0 | 0.41145 | 0.87104 | 1.4374 | 2.7199 | 0 | 0 | 0 | 0 | 0 | 0 | 0 | 0 | 0 | 0 | 0 | 0 | 0 | 0 | 0 | 0 | 0 | 0 | 0 | 0 | 0.066429 | 0 | 0 | 0 | 0 | 0 | 0 | 0 | 0 | 0 | 1.9
59742_G_HCE | WECC_Colorado | Colorado | 8 | Garfield | 45 | 59742 | HCE | Sunnyside Ranch Community Solar Array | 0 | 2015 | 9999 | Solar PV | [5 empty] | Non-Fossil | G | 2030 | Solar |  | 0 | 0 | 0 | 0 | 0 | 0 | 0 | 0 | 0 | 0 | 0 | 0 | 0 | 0 | 0 | 0 | 0.53485 | 1.0389 | 1.6604 | 3.2341 | 0 | 0 | 0 | 0 | 0 | 0 | 0 | 0 | 0 | 0 | 0 | 0 | 0 | 0 | 0 | 0 | 0 | 0 | 0 | 0 | 0.065772 | 0 | 0 | 0 | 0 | 0 | 0 | 0 | 0 | 0 | 1.5
59743_G_1 | PJM_SWMAAC | Maryland | 24 | Howard | 27 | 59743 | 1 | Chimes West Friendship (Nixon Farms) | 0 | 2014 | 9999 | Solar PV | [5 empty] | Non-Fossil | G | 2030 | Solar |  | 0 | 0 | 0 | 0 | 0 | 0 | 0 | 0 | 0 | 0 | 0 | 0 | 0 | 0 | 0 | 0 | 0.30345 | 0.61229 | 0.9525 | 1.8682 | 0 | 0 | 0 | 0 | 0 | 0 | 0 | 0 | 0 | 0 | 0 | 0 | 0 | 0 | 0 | 0 | 0 | 0 | 0 | 0 | 0.045972 | 0 | 0 | 0 | 0 | 0 | 0 | 0 | 0 | 0 | 1.2
59744_G_1 | FRCC | Florida | 12 | Polk | 105 | 59744 | 1 | Lakeland Electric Co. (FL)-Airport 1 | 0 | 2011 | 9999 | Solar PV | [5 empty] | Non-Fossil | G | 2030 | Solar |  | 0 | 0 | 0 | 0 | 0 | 0 | 0 | 0 | 0 | 0 | 0 | 0 | 0 | 0 | 0 | 0 | 1.0851 | 1.7805 | 2.2262 | 5.0918 | 0 | 0 | 0 | 0 | 0 | 0 | 0 | 0 | 0 | 0 | 0 | 0 | 0 | 0 | 0 | 0 | 0 | 0 | 0 | 0 | 0.11305 | 0 | 0 | 0 | 0 | 0 | 0 | 0 | 0 | 0 | 2.7
59745_G_1 | ISONE_MA, VT, NH, RI (Rest of ISO New England) | Massachusetts | 25 | Middlesex | 17 | 59745 | 1 | Leominster (MA)-South Street-R&D | 0 | 2013 | 9999 | Solar PV | [5 empty] | Non-Fossil | G | 2030 | Solar |  | 0 | 0 | 0 | 0 | 0 | 0 | 0 | 0 | 0 | 0 | 0 | 0 | 0 | 0 | 0 | 0 | 0.54404 | 1.091 | 2.0029 | 3.638 | 0 | 0 | 0 | 0 | 0 | 0 | 0 | 0 | 0 | 0 | 0 | 0 | 0 | 0 | 0 | 0 | 0 | 0 | 0 | 0 | 0.1139 | 0 | 0 | 0 | 0 | 0 | 0 | 0 | 0 | 0 | 2.6
59746_G_1 | WECC_Northern California (not including BANC) | California | 6 | Fresno | 19 | 59746 | 1 | DSH (CA) - Coalinga State Hospital | 0 | 2014 | 9999 | Solar PV | [5 empty] | Non-Fossil | G | 2030 | Solar |  | 0 | 0 | 0 | 0 | 0 | 0 | 0 | 0 | 0 | 0 | 0 | 0 | 0 | 0 | 0 | 0 | 0.96611 | 1.9318 | 3.2588 | 6.1567 | 0 | 0 | 0 | 0 | 0 | 0 | 0 | 0 | 0 | 0 | 0 | 0 | 0 | 0 | 0 | 0 | 0 | 0 | 0 | 0 | 0.11792 | 0 | 0 | 0 | 0 | 0 | 0 | 0 | 0 | 0 | 2.6
59747_G_1 | WECC_Southern Nevada | Nevada | 32 | Clark | 3 | 59747 | 1 | River Mountains Solar | 0 | 2016 | 9999 | Solar PV | [5 empty] | Non-Fossil | G | 2030 | Solar |  | 0 | 0 | 0 | 0 | 0 | 0 | 0 | 0 | 0 | 0 | 0 | 0 | 0 | 0 | 0 | 0 | 6.0312 | 11.8155 | 18.1957 | 36.0424 | 0 | 0 | 0 | 0 | 0 | 0 | 0 | 0 | 0 | 0 | 0 | 0 | 0 | 0 | 0 | 0 | 0 | 0 | 0 | 0 | 0.64363 | 0 | 0 | 0 | 0 | 0 | 0 | 0 | 0 | 0 | 14.4
59748_G_1 | WECC_Northern California (not including BANC) | California | 6 | Fresno | 19 | 59748 | 1 | CDCR (CA) - Pleasant Valley State Prison | 0 | 2014 | 9999 | Solar PV | [5 empty] | Non-Fossil | G | 2030 | Solar |  | 0 | 0 | 0 | 0 | 0 | 0 | 0 | 0 | 0 | 0 | 0 | 0 | 0 | 0 | 0 | 0 | 0.4459 | 0.89161 | 1.5041 | 2.8416 | 0 | 0 | 0 | 0 | 0 | 0 | 0 | 0 | 0 | 0 | 0 | 0 | 0 | 0 | 0 | 0 | 0 | 0 | 0 | 0 | 0.054424 | 0 | 0 | 0 | 0 | 0 | 0 | 0 | 0 | 0 | 1.2
59749_G_1 | PJM_EMAAC | Maryland | 24 | Somerset | 39 | 59749 | 1 | UMES (MD) - Princess Anne | 0 | 2011 | 9999 | Solar PV | [5 empty] | Non-Fossil | G | 2030 | Solar |  | 0 | 0 | 0 | 0 | 0 | 0 | 0 | 0 | 0 | 0 | 0 | 0 | 0 | 0 | 0 | 0 | 0.60691 | 1.2243 | 1.8763 | 3.7074 | 0 | 0 | 0 | 0 | 0 | 0 | 0 | 0 | 0 | 0 | 0 | 0 | 0 | 0 | 0 | 0 | 0 | 0 | 0 | 0 | 0.073587 | 0 | 0 | 0 | 0 | 0 | 0 | 0 | 0 | 0 | 2.1
59750_G_1 | ISONE_MA, VT, NH, RI (Rest of ISO New England) | Massachusetts | 25 | Middlesex | 17 | 59750 | 1 | Bourne (MA) - Holliston I | 0 | 2014 | 9999 | Solar PV | [5 empty] | Non-Fossil | G | 2030 | Solar |  | 0 | 0 | 0 | 0 | 0 | 0 | 0 | 0 | 0 | 0 | 0 | 0 | 0 | 0 | 0 | 0 | 0.50219 | 1.0071 | 1.8488 | 3.3581 | 0 | 0 | 0 | 0 | 0 | 0 | 0 | 0 | 0 | 0 | 0 | 0 | 0 | 0 | 0 | 0 | 0 | 0 | 0 | 0 | 0.10514 | 0 | 0 | 0 | 0 | 0 | 0 | 0 | 0 | 0 | 2.4
59751_G_WILZG | PJM_EMAAC | New Jersey | 34 | Bergen | 3 | 59751 | WILZG | Wilzig Associates, LLC | 0 | 2013 | 9999 | Solar PV | [5 empty] | Non-Fossil | G | 2030 | Solar |  | 0 | 0 | 0 | 0 | 0 | 0 | 0 | 0 | 0 | 0 | 0 | 0 | 0 | 0 | 0 | 0 | 0.25296 | 0.54657 | 0.90633 | 1.7059 | 0 | 0 | 0 | 0 | 0 | 0 | 0 | 0 | 0 | 0 | 0 | 0 | 0 | 0 | 0 | 0 | 0 | 0 | 0 | 0 | 0.054921 | 0 | 0 | 0 | 0 | 0 | 0 | 0 | 0 | 0 | 1.2
59752_G_1 | ISONE_MA, VT, NH, RI (Rest of ISO New England) | Massachusetts | 25 | Worcester | 27 | 59752 | 1 | BlueWave Capital - Grafton (SREC II) | 0 | 2015 | 9999 | Solar PV | [5 empty] | Non-Fossil | G | 2030 | Solar |  | 0 | 0 | 0 | 0 | 0 | 0 | 0 | 0 | 0 | 0 | 0 | 0 | 0 | 0 | 0 | 0 | 0.27202 | 0.54552 | 1.0015 | 1.819 | 0 | 0 | 0 | 0 | 0 | 0 | 0 | 0 | 0 | 0 | 0 | 0 | 0 | 0 | 0 | 0 | 0 | 0 | 0 | 0 | 0.056949 | 0 | 0 | 0 | 0 | 0 | 0 | 0 | 0 | 0 | 1.3
59754_G_1 | FRCC | Florida | 12 | Polk | 105 | 59754 | 1 | Lakeland Electric Co. (FL) - Aiport II | 0 | 2012 | 9999 | Solar PV | [5 empty] | Non-Fossil | G | 2030 | Solar |  | 0 | 0 | 0 | 0 | 0 | 0 | 0 | 0 | 0 | 0 | 0 | 0 | 0 | 0 | 0 | 0 | 1.4066 | 2.3081 | 2.8858 | 6.6005 | 0 | 0 | 0 | 0 | 0 | 0 | 0 | 0 | 0 | 0 | 0 | 0 | 0 | 0 | 0 | 0 | 0 | 0 | 0 | 0 | 0.14654 | 0 | 0 | 0 | 0 | 0 | 0 | 0 | 0 | 0 | 3.5
59755_G_PVS1 | ISONE_MA, VT, NH, RI (Rest of ISO New England) | Vermont | 50 | Windsor | 27 | 59755 | PVS1 | Chester Power Partners | 0 | 2014 | 9999 | Solar PV | [5 empty] | Non-Fossil | G | 2030 | Solar |  | 0 | 0 | 0 | 0 | 0 | 0 | 0 | 0 | 0 | 0 | 0 | 0 | 0 | 0 | 0 | 0 | 0.47641 | 1.0086 | 1.6643 | 3.1493 | 0 | 0 | 0 | 0 | 0 | 0 | 0 | 0 | 0 | 0 | 0 | 0 | 0 | 0 | 0 | 0 | 0 | 0 | 0 | 0 | 0.076918 | 0 | 0 | 0 | 0 | 0 | 0 | 0 | 0 | 0 | 2.2
59759_G_CAT1 | PJM_PENELEC | Pennsylvania | 42 | Somerset | 111 | 59759 | CAT1 | Glades Pike Generation Plant | 14103 | 2011 | 9999 | Landfill Gas | [5 empty] | Non-Fossil | G | 2030 | LF Gas |  | 0.03226 | 0.043538 | 0.055584 | 0.13138 | 0 | 0 | 0 | 0 | 0 | 0 | 0 | 0 | 0 | 0 | 0 | 0 | 2.2805 | 3.0778 | 3.9294 | 9.2877 | 1.8591 | 2.5091 | 3.2032 | 7.5714 | 0 | 0 | 0 | 0 | 0.003668 | 0.0049505 | 0.0063201 | 0.014939 | 0 | 0 | 0 | 0 | 0 | 0 | 0 | 0 | 0.38069 | 0.01582 | 0.021351 | 0.027258 | 0.064429 | 0 | 0 | 0 | 0 | 0 | 1.4
59759_G_CAT2 | PJM_PENELEC | Pennsylvania | 42 | Somerset | 111 | 59759 | CAT2 | Glades Pike Generation Plant | 14103 | 2011 | 9999 | Landfill Gas | [5 empty] | Non-Fossil | G | 2030 | LF Gas |  | 0.03226 | 0.043538 | 0.055584 | 0.13138 | 0 | 0 | 0 | 0 | 0 | 0 | 0 | 0 | 0 | 0 | 0 | 0 | 2.2805 | 3.0778 | 3.9294 | 9.2877 | 1.8591 | 2.5091 | 3.2032 | 7.5714 | 0 | 0 | 0 | 0 | 0.003668 | 0.0049505 | 0.0063201 | 0.014939 | 0 | 0 | 0 | 0 | 0 | 0 | 0 | 0 | 0.38069 | 0.01582 | 0.021351 | 0.027258 | 0.064429 | 0 | 0 | 0 | 0 | 0 | 1.4
59759_G_SOLAR | PJM_PENELEC | Pennsylvania | 42 | Somerset | 111 | 59759 | SOLAR | Glades Pike Generation Plant | 14103 | 2011 | 9999 | Landfill Gas | [5 empty] | Non-Fossil | G | 2030 | LF Gas |  | 2.3043e-08 | 3.1099e-08 | 3.9703e-08 | 9.3844e-08 | 0 | 0 | 0 | 0 | 0 | 0 | 0 | 0 | 0 | 0 | 0 | 0 | 1.6289e-06 | 2.1985e-06 | 2.8067e-06 | 6.6341e-06 | 1.3279e-06 | 1.7922e-06 | 2.288e-06 | 5.4081e-06 | 0 | 0 | 0 | 0 | 2.62e-09 | 3.536e-09 | 4.5143e-09 | 1.067e-08 | 0 | 0 | 0 | 0 | 0 | 0 | 0 | 0 | 2.7192e-07 | 1.13e-08 | 1.5251e-08 | 1.947e-08 | 4.6021e-08 | 0 | 0 | 0 | 0 | 0 | 1e-06
59760_G_RHILL | SERC_VACAR | North Carolina | 37 | Warren | 185 | 59760 | RHILL | Red Hill Solar Center, LLC | 0 | 2014 | 9999 | Solar PV | [5 empty] | Non-Fossil | G | 2030 | Solar |  | 0 | 0 | 0 | 0 | 0 | 0 | 0 | 0 | 0 | 0 | 0 | 0 | 0 | 0 | 0 | 0 | 1.4272 | 2.8374 | 4.539 | 8.8036 | 0 | 0 | 0 | 0 | 0 | 0 | 0 | 0 | 0 | 0 | 0 | 0 | 0 | 0 | 0 | 0 | 0 | 0 | 0 | 0 | 0.20899 | 0 | 0 | 0 | 0 | 0 | 0 | 0 | 0 | 0 | 4.9
59761_G_VSLYK | SERC_VACAR | North Carolina | 37 | Wilson | 195 | 59761 | VSLYK | Van Slyke Solar Center, LLC | 0 | 2014 | 9999 | Solar PV | [5 empty] | Non-Fossil | G | 2030 | Solar |  | 0 | 0 | 0 | 0 | 0 | 0 | 0 | 0 | 0 | 0 | 0 | 0 | 0 | 0 | 0 | 0 | 1.4272 | 2.8374 | 4.539 | 8.8036 | 0 | 0 | 0 | 0 | 0 | 0 | 0 | 0 | 0 | 0 | 0 | 0 | 0 | 0 | 0 | 0 | 0 | 0 | 0 | 0 | 0.20899 | 0 | 0 | 0 | 0 | 0 | 0 | 0 | 0 | 0 | 4.9
59762_G_BRDWY | SERC_VACAR | North Carolina | 37 | Columbus | 47 | 59762 | BRDWY | Broadway Solar Center, LLC | 0 | 2014 | 9999 | Solar PV | [5 empty] | Non-Fossil | G | 2030 | Solar |  | 0 | 0 | 0 | 0 | 0 | 0 | 0 | 0 | 0 | 0 | 0 | 0 | 0 | 0 | 0 | 0 | 1.4272 | 2.8374 | 4.539 | 8.8036 | 0 | 0 | 0 | 0 | 0 | 0 | 0 | 0 | 0 | 0 | 0 | 0 | 0 | 0 | 0 | 0 | 0 | 0 | 0 | 0 | 0.20899 | 0 | 0 | 0 | 0 | 0 | 0 | 0 | 0 | 0 | 4.9
59763_G_GEN01 | SERC_VACAR | North Carolina | 37 | Robeson | 155 | 59763 | GEN01 | Robeson County LFG to Energy | 14103 | 2012 | 9999 | Landfill Gas | [5 empty] | Non-Fossil | G | 2030 | LF Gas |  | 0.023478 | 0.028447 | 0.040074 | 0.091999 | 0 | 0 | 0 | 0 | 0 | 0 | 0 | 0 | 0 | 0 | 0 | 0 | 1.6736 | 2.0279 | 2.8567 | 6.5582 | 1.353 | 1.6394 | 2.3094 | 5.3018 | 0 | 0 | 0 | 0 | 0.0025963 | 0.0031458 | 0.0044316 | 0.010174 | 0 | 0 | 0 | 0 | 0 | 0 | 0 | 0 | 0.27042 | 0.01161 | 0.014067 | 0.019817 | 0.045494 | 0 | 0 | 0 | 0 | 0 | 1
59763_G_GEN02 | SERC_VACAR | North Carolina | 37 | Robeson | 155 | 59763 | GEN02 | Robeson County LFG to Energy | 14103 | 2015 | 9999 | Landfill Gas | [5 empty] | Non-Fossil | G | 2030 | LF Gas |  | 0.023478 | 0.028447 | 0.040074 | 0.091999 | 0 | 0 | 0 | 0 | 0 | 0 | 0 | 0 | 0 | 0 | 0 | 0 | 1.6736 | 2.0279 | 2.8567 | 6.5582 | 1.353 | 1.6394 | 2.3094 | 5.3018 | 0 | 0 | 0 | 0 | 0.0025963 | 0.0031458 | 0.0044316 | 0.010174 | 0 | 0 | 0 | 0 | 0 | 0 | 0 | 0 | 0.27042 | 0.01161 | 0.014067 | 0.019817 | 0.045494 | 0 | 0 | 0 | 0 | 0 | 1
59764_G_CTG11 | PJM_ATSI | Ohio | 39 | Lucas | 95 | 59764 | CTG11 | Oregon Clean Energy Center | 7050 | 2017 | 9999 | Combined Cycle |  |  | SCR |  |  | Fossil | G | 2030 | NaturalGas |  | 3.1794 | 4.3099 | 5.9597 | 13.4489 | 0 | 0 | 0 | 0 | 0 | 0 | 0 | 0 | 0 | 0 | 0 | 0 | 450.9808 | 611.3296 | 845.3416 | 1907.6521 | 186.123 | 252.3 | 348.8784 | 787.3014 | 2.2256e-07 | 3.0169e-07 | 4.1718e-07 | 9.4143e-07 | 0.0086439 | 0.011717 | 0.016203 | 0.036564 | 0 | 0 | 0 | 0 | 0 | 0 | 0 | 0 | 8.1023 | 1.0305 | 1.3969 | 1.9317 | 4.3591 | 7.809 | 9.1559 | 10.9368 | 27.9017 | 0 | 256.5 | SCR
59764_G_CTG12 | PJM_ATSI | Ohio | 39 | Lucas | 95 | 59764 | CTG12 | Oregon Clean Energy Center | 7050 | 2017 | 9999 | Combined Cycle |  |  | SCR |  |  | Fossil | G | 2030 | NaturalGas |  | 3.1794 | 4.3099 | 5.9597 | 13.4489 | 0 | 0 | 0 | 0 | 0 | 0 | 0 | 0 | 0 | 0 | 0 | 0 | 450.9808 | 611.3296 | 845.3416 | 1907.6521 | 186.123 | 252.3 | 348.8784 | 787.3014 | 2.2256e-07 | 3.0169e-07 | 4.1718e-07 | 9.4143e-07 | 0.0086439 | 0.011717 | 0.016203 | 0.036564 | 0 | 0 | 0 | 0 | 0 | 0 | 0 | 0 | 8.1023 | 1.0305 | 1.3969 | 1.9317 | 4.3591 | 7.809 | 9.1559 | 10.9368 | 27.9017 | 0 | 256.5 | SCR
59764_G_EDG13 | PJM_ATSI | Ohio | 39 | Lucas | 95 | 59764 | EDG13 | Oregon Clean Energy Center | 12283 | 2017 | 9999 | Combustion Turbine | [5 empty] | Fossil | G | 2030 |  |  | 0 | 0 | 0 | 0 | 0 | 0 | 0 | 0 | 0 | 0 | 0 | 0 | 0 | 0 | 0 | 0 | 0 | 0 | 0 | 0 | 0 | 0 | 0 | 0 | 0 | 0 | 0 | 0 | 0 | 0 | 0 | 0 | 0 | 0 | 0 | 0 | 0 | 0 | 0 | 0 | 0.065688 | 0 | 0 | 0 | 0 | 0 | 0 | 0 | 0 | 0 | 3.0234
59764_G_STG10 | PJM_ATSI | Ohio | 39 | Lucas | 95 | 59764 | STG10 | Oregon Clean Energy Center | 7050 | 2017 | 9999 | Combined Cycle |  |  | SCR | NH3 |  | Fossil | G | 2030 | NaturalGas |  | 4.1475 | 5.6222 | 7.7743 | 17.5439 | 0 | 0 | 0 | 0 | 0 | 0 | 0 | 0 | 0 | 0 | 0 | 0 | 588.297 | 797.4693 | 1102.7341 | 2488.5005 | 242.7943 | 329.1212 | 455.1061 | 1027.0216 | 2.9032e-07 | 3.9355e-07 | 5.442e-07 | 1.2281e-06 | 0.011276 | 0.015285 | 0.021136 | 0.047697 | 0 | 0 | 0 | 0 | 0 | 0 | 0 | 0 | 10.5694 | 1.3443 | 1.8223 | 2.5198 | 5.6864 | 10.1867 | 11.9437 | 14.2669 | 36.3973 | 0 | 334.6 | SCR
59765_G_BI | ISONE_MA, VT, NH, RI (Rest of ISO New England) | Massachusetts | 25 | Worcester | 27 | 59765 | BI | Stetson Road Solar - Barre I | 0 | 2014 | 9999 | Solar PV | [5 empty] | Non-Fossil | G | 2030 | Solar |  | 0 | 0 | 0 | 0 | 0 | 0 | 0 | 0 | 0 | 0 | 0 | 0 | 0 | 0 | 0 | 0 | 0.41849 | 0.83926 | 1.5407 | 2.7985 | 0 | 0 | 0 | 0 | 0 | 0 | 0 | 0 | 0 | 0 | 0 | 0 | 0 | 0 | 0 | 0 | 0 | 0 | 0 | 0 | 0.087614 | 0 | 0 | 0 | 0 | 0 | 0 | 0 | 0 | 0 | 2
59766_G_BII | ISONE_MA, VT, NH, RI (Rest of ISO New England) | Massachusetts | 25 | Worcester | 27 | 59766 | BII | Barre II Solar Project | 0 | 2014 | 9999 | Solar PV | [5 empty] | Non-Fossil | G | 2030 | Solar |  | 0 | 0 | 0 | 0 | 0 | 0 | 0 | 0 | 0 | 0 | 0 | 0 | 0 | 0 | 0 | 0 | 0.31387 | 0.62945 | 1.1555 | 2.0988 | 0 | 0 | 0 | 0 | 0 | 0 | 0 | 0 | 0 | 0 | 0 | 0 | 0 | 0 | 0 | 0 | 0 | 0 | 0 | 0 | 0.06571 | 0 | 0 | 0 | 0 | 0 | 0 | 0 | 0 | 0 | 1.5
59767_G_CHSTR | ISONE_MA, VT, NH, RI (Rest of ISO New England) | Massachusetts | 25 | Hampden | 13 | 59767 | CHSTR | Chester Solar Farm | 0 | 2014 | 9999 | Solar PV | [5 empty] | Non-Fossil | G | 2030 | Solar |  | 0 | 0 | 0 | 0 | 0 | 0 | 0 | 0 | 0 | 0 | 0 | 0 | 0 | 0 | 0 | 0 | 1.0044 | 2.0142 | 3.6977 | 6.7163 | 0 | 0 | 0 | 0 | 0 | 0 | 0 | 0 | 0 | 0 | 0 | 0 | 0 | 0 | 0 | 0 | 0 | 0 | 0 | 0 | 0.21027 | 0 | 0 | 0 | 0 | 0 | 0 | 0 | 0 | 0 | 4.8
59768_G_CMLP | ISONE_MA, VT, NH, RI (Rest of ISO New England) | Massachusetts | 25 | Middlesex | 17 | 59768 | CMLP | Concord Solar Farm | 0 | 2014 | 9999 | Solar PV | [5 empty] | Non-Fossil | G | 2030 | Solar |  | 0 | 0 | 0 | 0 | 0 | 0 | 0 | 0 | 0 | 0 | 0 | 0 | 0 | 0 | 0 | 0 | 0.31387 | 0.62945 | 1.1555 | 2.0988 | 0 | 0 | 0 | 0 | 0 | 0 | 0 | 0 | 0 | 0 | 0 | 0 | 0 | 0 | 0 | 0 | 0 | 0 | 0 | 0 | 0.06571 | 0 | 0 | 0 | 0 | 0 | 0 | 0 | 0 | 0 | 1.5
59769_G_1 | FRCC | Florida | 12 | Hillsborough | 57 | 59769 | 1 | TIA Solar | 0 | 2015 | 9999 | Solar PV | [5 empty] | Non-Fossil | G | 2030 | Solar |  | 0 | 0 | 0 | 0 | 0 | 0 | 0 | 0 | 0 | 0 | 0 | 0 | 0 | 0 | 0 | 0 | 0.64301 | 1.0551 | 1.3192 | 3.0174 | 0 | 0 | 0 | 0 | 0 | 0 | 0 | 0 | 0 | 0 | 0 | 0 | 0 | 0 | 0 | 0 | 0 | 0 | 0 | 0 | 0.066992 | 0 | 0 | 0 | 0 | 0 | 0 | 0 | 0 | 0 | 1.6
59770_G_SPEND | PJM West | Indiana | 18 | Madison | 95 | 59770 | SPEND | IMPA Pendleton Solar Park | 0 | 2015 | 9999 | Solar PV | [5 empty] | Non-Fossil | G | 2030 | Solar |  | 0 | 0 | 0 | 0 | 0 | 0 | 0 | 0 | 0 | 0 | 0 | 0 | 0 | 0 | 0 | 0 | 0.34654 | 0.90652 | 1.6898 | 2.9428 | 0 | 0 | 0 | 0 | 0 | 0 | 0 | 0 | 0 | 0 | 0 | 0 | 0 | 0 | 0 | 0 | 0 | 0 | 0 | 0 | 0.063197 | 0 | 0 | 0 | 0 | 0 | 0 | 0 | 0 | 0 | 2
59771_G_JSP01 | MISO_Wisconsin- Upper Michigan (WUMS) | Wisconsin | 55 | Jefferson | 55 | 59771 | JSP01 | Jefferson Solar Park | 0 | 2013 | 9999 | Solar PV | [5 empty] | Non-Fossil | G | 2030 | Solar |  | 0 | 0 | 0 | 0 | 0 | 0 | 0 | 0 | 0 | 0 | 0 | 0 | 0 | 0 | 0 | 0 | 0.17114 | 0.4465 | 0.84236 | 1.46 | 0 | 0 | 0 | 0 | 0 | 0 | 0 | 0 | 0 | 0 | 0 | 0 | 0 | 0 | 0 | 0 | 0 | 0 | 0 | 0 | 0.034932 | 0 | 0 | 0 | 0 | 0 | 0 | 0 | 0 | 0 | 1
59772_G_1 | SPP North- (Kansas, Missouri) | Missouri | 29 | Jackson | 95 | 59772 | 1 | KCP&L SmartGrid Innovation Park | 0 | 2012 | 9999 | Energy Storage | [5 empty] | Non-Fossil | G | 2030 | EnerStor |  | 0 | 0 | 0 | 0 | 0 | 0 | 0 | 0 | 0 | 0 | 0 | 0 | 0 | 0 | 0 | 0 | 0.11472 | 0.063624 | 0.24701 | 0.42535 | 0 | 0 | 0 | 0 | 0 | 0 | 0 | 0 | 0 | 0 | 0 | 0 | 0 | 0 | 0 | 0 | 0 | 0 | 0 | 0 | 0.036776 | 0.00090283 | 0.00050073 | 0.001944 | 0.0033476 | 0 | 0 | 0 | 0 | 0 | 1
59773_G_CGT1 | PJM_ATSI | Ohio | 39 | Carroll | 19 | 59773 | CGT1 | Carroll County Energy | 7107 | 2017 | 9999 | Combined Cycle |  |  | SCR | DLNB |  | Fossil | G | 2030 | NaturalGas |  | 2.5404 | 3.4436 | 4.7618 | 10.7457 | 0 | 0 | 0 | 0 | 0 | 0 | 0 | 0 | 0 | 0 | 0 | 0 | 357.4441 | 484.5353 | 670.0115 | 1511.9909 | 148.7124 | 201.5879 | 278.7541 | 629.0544 | 1.7782e-07 | 2.4105e-07 | 3.3332e-07 | 7.522e-07 | 0.0071679 | 0.0097166 | 0.013436 | 0.03032 | 0 | 0 | 0 | 0 | 0 | 0 | 0 | 0 | 6.4219 | 0.81678 | 1.1072 | 1.531 | 3.455 | 6.2394 | 7.3155 | 8.7385 | 22.2935 | 0 | 203.3 | SCR
59773_G_CGT2 | PJM_ATSI | Ohio | 39 | Carroll | 19 | 59773 | CGT2 | Carroll County Energy | 7107 | 2017 | 9999 | Combined Cycle |  |  | SCR | DLNB |  | Fossil | G | 2030 | NaturalGas |  | 2.5404 | 3.4436 | 4.7618 | 10.7457 | 0 | 0 | 0 | 0 | 0 | 0 | 0 | 0 | 0 | 0 | 0 | 0 | 357.4441 | 484.5353 | 670.0115 | 1511.9909 | 148.7124 | 201.5879 | 278.7541 | 629.0544 | 1.7782e-07 | 2.4105e-07 | 3.3332e-07 | 7.522e-07 | 0.0071679 | 0.0097166 | 0.013436 | 0.03032 | 0 | 0 | 0 | 0 | 0 | 0 | 0 | 0 | 6.4219 | 0.81678 | 1.1072 | 1.531 | 3.455 | 6.2394 | 7.3155 | 8.7385 | 22.2935 | 0 | 203.3 | SCR
59773_G_SGT1 | PJM_ATSI | Ohio | 39 | Carroll | 19 | 59773 | SGT1 | Carroll County Energy | 7107 | 2017 | 9999 | Combined Cycle |  |  | SCR | DLNB |  | Fossil | G | 2030 | NaturalGas |  | 3.5987 | 4.8783 | 6.7456 | 15.2227 | 0 | 0 | 0 | 0 | 0 | 0 | 0 | 0 | 0 | 0 | 0 | 0 | 506.3645 | 686.4052 | 949.1555 | 2141.9251 | 210.6698 | 285.5746 | 394.8902 | 891.1346 | 2.5191e-07 | 3.4148e-07 | 4.722e-07 | 1.0656e-06 | 0.010154 | 0.013765 | 0.019034 | 0.042953 | 0 | 0 | 0 | 0 | 0 | 0 | 0 | 0 | 9.0974 | 1.1571 | 1.5685 | 2.1689 | 4.8944 | 8.8389 | 10.3634 | 12.3792 | 31.5815 | 0 | 288 | SCR
59774_G_ENG1 | MISO_Indiana (including parts of Kentucky) | Indiana | 18 | White | 181 | 59774 | ENG1 | BioTown Ag | 10701 | 2011 | 9999 | Non-Fossil Waste | [5 empty] | Non-Fossil | G | 2030 | Non-Fossil |  | 0.0077581 | 0.013153 | 0.019049 | 0.03996 | 0 | 0 | 0 | 0 | 0 | 0 | 0 | 0 | 0 | 0 | 0 | 0 | 0.72499 | 1.2291 | 1.7801 | 3.7342 | 0 | 0 | 0 | 0 | 0 | 0 | 0 | 0 | 0 | 0 | 0 | 0 | 0 | 0 | 0 | 0 | 0 | 0 | 0 | 0 | 0.25923 | 0.0050293 | 0.0085265 | 0.012348 | 0.025904 | 0 | 0 | 0 | 0 | 0 | 1
59774_G_ENG2 | MISO_Indiana (including parts of Kentucky) | Indiana | 18 | White | 181 | 59774 | ENG2 | BioTown Ag | 10701 | 2011 | 9999 | Non-Fossil Waste | [5 empty] | Non-Fossil | G | 2030 | Non-Fossil |  | 0.0077581 | 0.013153 | 0.019049 | 0.03996 | 0 | 0 | 0 | 0 | 0 | 0 | 0 | 0 | 0 | 0 | 0 | 0 | 0.72499 | 1.2291 | 1.7801 | 3.7342 | 0 | 0 | 0 | 0 | 0 | 0 | 0 | 0 | 0 | 0 | 0 | 0 | 0 | 0 | 0 | 0 | 0 | 0 | 0 | 0 | 0.25923 | 0.0050293 | 0.0085265 | 0.012348 | 0.025904 | 0 | 0 | 0 | 0 | 0 | 1
59774_G_ENG3 | MISO_Indiana (including parts of Kentucky) | Indiana | 18 | White | 181 | 59774 | ENG3 | BioTown Ag | 10701 | 2011 | 9999 | Non-Fossil Waste | [5 empty] | Non-Fossil | G | 2030 | Non-Fossil |  | 0.0077581 | 0.013153 | 0.019049 | 0.03996 | 0 | 0 | 0 | 0 | 0 | 0 | 0 | 0 | 0 | 0 | 0 | 0 | 0.72499 | 1.2291 | 1.7801 | 3.7342 | 0 | 0 | 0 | 0 | 0 | 0 | 0 | 0 | 0 | 0 | 0 | 0 | 0 | 0 | 0 | 0 | 0 | 0 | 0 | 0 | 0.25923 | 0.0050293 | 0.0085265 | 0.012348 | 0.025904 | 0 | 0 | 0 | 0 | 0 | 1
59774_G_ENG4 | MISO_Indiana (including parts of Kentucky) | Indiana | 18 | White | 181 | 59774 | ENG4 | BioTown Ag | 10701 | 2014 | 9999 | Non-Fossil Waste | [5 empty] | Non-Fossil | G | 2030 | Non-Fossil |  | 0.0077581 | 0.013153 | 0.019049 | 0.03996 | 0 | 0 | 0 | 0 | 0 | 0 | 0 | 0 | 0 | 0 | 0 | 0 | 0.72499 | 1.2291 | 1.7801 | 3.7342 | 0 | 0 | 0 | 0 | 0 | 0 | 0 | 0 | 0 | 0 | 0 | 0 | 0 | 0 | 0 | 0 | 0 | 0 | 0 | 0 | 0.25923 | 0.0050293 | 0.0085265 | 0.012348 | 0.025904 | 0 | 0 | 0 | 0 | 0 | 1
59774_G_ENG5 | MISO_Indiana (including parts of Kentucky) | Indiana | 18 | White | 181 | 59774 | ENG5 | BioTown Ag | 10701 | 2014 | 9999 | Non-Fossil Waste | [5 empty] | Non-Fossil | G | 2030 | Non-Fossil |  | 0.0077581 | 0.013153 | 0.019049 | 0.03996 | 0 | 0 | 0 | 0 | 0 | 0 | 0 | 0 | 0 | 0 | 0 | 0 | 0.72499 | 1.2291 | 1.7801 | 3.7342 | 0 | 0 | 0 | 0 | 0 | 0 | 0 | 0 | 0 | 0 | 0 | 0 | 0 | 0 | 0 | 0 | 0 | 0 | 0 | 0 | 0.25923 | 0.0050293 | 0.0085265 | 0.012348 | 0.025904 | 0 | 0 | 0 | 0 | 0 | 1
59774_G_ENG6 | MISO_Indiana (including parts of Kentucky) | Indiana | 18 | White | 181 | 59774 | ENG6 | BioTown Ag | 10701 | 2014 | 9999 | Non-Fossil Waste | [5 empty] | Non-Fossil | G | 2030 | Non-Fossil |  | 0.0077581 | 0.013153 | 0.019049 | 0.03996 | 0 | 0 | 0 | 0 | 0 | 0 | 0 | 0 | 0 | 0 | 0 | 0 | 0.72499 | 1.2291 | 1.7801 | 3.7342 | 0 | 0 | 0 | 0 | 0 | 0 | 0 | 0 | 0 | 0 | 0 | 0 | 0 | 0 | 0 | 0 | 0 | 0 | 0 | 0 | 0.25923 | 0.0050293 | 0.0085265 | 0.012348 | 0.025904 | 0 | 0 | 0 | 0 | 0 | 1
59775_G_ADAMS | ISONE_MA, VT, NH, RI (Rest of ISO New England) | Massachusetts | 25 | Worcester | 27 | 59775 | ADAMS | Adams Farm Solar | 0 | 2013 | 9999 | Solar PV | [5 empty] | Non-Fossil | G | 2030 | Solar |  | 0 | 0 | 0 | 0 | 0 | 0 | 0 | 0 | 0 | 0 | 0 | 0 | 0 | 0 | 0 | 0 | 0.62774 | 1.2589 | 2.311 | 4.1977 | 0 | 0 | 0 | 0 | 0 | 0 | 0 | 0 | 0 | 0 | 0 | 0 | 0 | 0 | 0 | 0 | 0 | 0 | 0 | 0 | 0.13142 | 0 | 0 | 0 | 0 | 0 | 0 | 0 | 0 | 0 | 3
59777_G_1 | ISONE_MA, VT, NH, RI (Rest of ISO New England) | Massachusetts | 25 | Worcester | 27 | 59777 | 1 | RGS-Rutland VNM SREC II Project (MA) | 0 | 2015 | 9999 | Solar PV | [5 empty] | Non-Fossil | G | 2030 | Solar |  | 0 | 0 | 0 | 0 | 0 | 0 | 0 | 0 | 0 | 0 | 0 | 0 | 0 | 0 | 0 | 0 | 0.54404 | 1.091 | 2.0029 | 3.638 | 0 | 0 | 0 | 0 | 0 | 0 | 0 | 0 | 0 | 0 | 0 | 0 | 0 | 0 | 0 | 0 | 0 | 0 | 0 | 0 | 0.1139 | 0 | 0 | 0 | 0 | 0 | 0 | 0 | 0 | 0 | 2.6
59778_G_EDENS | SERC_VACAR | North Carolina | 37 | Richmond | 153 | 59778 | EDENS | Eden Solar LLC | 0 | 2015 | 9999 | Solar PV | [5 empty] | Non-Fossil | G | 2030 | Solar |  | 0 | 0 | 0 | 0 | 0 | 0 | 0 | 0 | 0 | 0 | 0 | 0 | 0 | 0 | 0 | 0 | 13.8931 | 27.6213 | 44.1859 | 85.7003 | 0 | 0 | 0 | 0 | 0 | 0 | 0 | 0 | 0 | 0 | 0 | 0 | 0 | 0 | 0 | 0 | 0 | 0 | 0 | 0 | 2.0345 | 0 | 0 | 0 | 0 | 0 | 0 | 0 | 0 | 0 | 47.7
59779_G_1 | WECC_Arizona | Arizona | 4 | Pima | 19 | 59779 | 1 | Davis Monthan AFB (AZ) West Airfield | 0 | 2014 | 9999 | Solar PV | [5 empty] | Non-Fossil | G | 2030 | Solar |  | 0 | 0 | 0 | 0 | 0 | 0 | 0 | 0 | 0 | 0 | 0 | 0 | 0 | 0 | 0 | 0 | 5.4522 | 10.2569 | 15.5353 | 31.2444 | 0 | 0 | 0 | 0 | 0 | 0 | 0 | 0 | 0 | 0 | 0 | 0 | 0 | 0 | 0 | 0 | 0 | 0 | 0 | 0 | 0.59548 | 0 | 0 | 0 | 0 | 0 | 0 | 0 | 0 | 0 | 12.6
59780_G_1 | ISONE_MA, VT, NH, RI (Rest of ISO New England) | Massachusetts | 25 | Plymouth | 23 | 59780 | 1 | New Bedford (MA) Plymouth | 0 | 2014 | 9999 | Solar PV | [5 empty] | Non-Fossil | G | 2030 | Solar |  | 0 | 0 | 0 | 0 | 0 | 0 | 0 | 0 | 0 | 0 | 0 | 0 | 0 | 0 | 0 | 0 | 0.89976 | 1.8044 | 3.3125 | 6.0167 | 0 | 0 | 0 | 0 | 0 | 0 | 0 | 0 | 0 | 0 | 0 | 0 | 0 | 0 | 0 | 0 | 0 | 0 | 0 | 0 | 0.18837 | 0 | 0 | 0 | 0 | 0 | 0 | 0 | 0 | 0 | 4.3
59781_G_1 | ISONE_MA, VT, NH, RI (Rest of ISO New England) | Massachusetts | 25 | Worcester | 27 | 59781 | 1 | Upper Blackstone (MA) Treasure Valley | 0 | 2014 | 9999 | Solar PV | [5 empty] | Non-Fossil | G | 2030 | Solar |  | 0 | 0 | 0 | 0 | 0 | 0 | 0 | 0 | 0 | 0 | 0 | 0 | 0 | 0 | 0 | 0 | 1.0462 | 2.0982 | 3.8517 | 6.9961 | 0 | 0 | 0 | 0 | 0 | 0 | 0 | 0 | 0 | 0 | 0 | 0 | 0 | 0 | 0 | 0 | 0 | 0 | 0 | 0 | 0.21903 | 0 | 0 | 0 | 0 | 0 | 0 | 0 | 0 | 0 | 5
59783_G_91197 | PJM_EMAAC | Delaware | 10 | New Castle | 3 | 59783 | 91197 | Croda Atlas Point CHP | 4610 | 2013 | 9999 | Landfill Gas | [5 empty] | Non-Fossil | G | 2030 | LF Gas |  | 0.0079575 | 0.010347 | 0.012503 | 0.030808 | 0 | 0 | 0 | 0 | 0 | 0 | 0 | 0 | 0 | 0 | 0 | 0 | 1.7261 | 2.2445 | 2.7122 | 6.6829 | 1.3444 | 1.7482 | 2.1124 | 5.205 | 0 | 0 | 0 | 0 | 0.0025798 | 0.0033546 | 0.0040536 | 0.009988 | 0 | 0 | 0 | 0 | 0 | 0 | 0 | 0 | 0.28515 | 0.011974 | 0.01557 | 0.018815 | 0.046359 | 0 | 0 | 0 | 0 | 0 | 1.1
59783_G_91198 | PJM_EMAAC | Delaware | 10 | New Castle | 3 | 59783 | 91198 | Croda Atlas Point CHP | 4610 | 2013 | 9999 | Landfill Gas | [5 empty] | Non-Fossil | G | 2030 | LF Gas |  | 0.0079575 | 0.010347 | 0.012503 | 0.030808 | 0 | 0 | 0 | 0 | 0 | 0 | 0 | 0 | 0 | 0 | 0 | 0 | 1.7261 | 2.2445 | 2.7122 | 6.6829 | 1.3444 | 1.7482 | 2.1124 | 5.205 | 0 | 0 | 0 | 0 | 0.0025798 | 0.0033546 | 0.0040536 | 0.009988 | 0 | 0 | 0 | 0 | 0 | 0 | 0 | 0 | 0.28515 | 0.011974 | 0.01557 | 0.018815 | 0.046359 | 0 | 0 | 0 | 0 | 0 | 1.1
59783_G_91199 | PJM_EMAAC | Delaware | 10 | New Castle | 3 | 59783 | 91199 | Croda Atlas Point CHP | 4610 | 2019 | 9999 | Landfill Gas | [5 empty] | Non-Fossil | G | 2030 | LF Gas |  | 0.014468 | 0.018813 | 0.022734 | 0.056015 | 0 | 0 | 0 | 0 | 0 | 0 | 0 | 0 | 0 | 0 | 0 | 0 | 3.1384 | 4.081 | 4.9314 | 12.1508 | 2.4444 | 3.1785 | 3.8408 | 9.4637 | 0 | 0 | 0 | 0 | 0.0019087 | 0.002482 | 0.0029991 | 0.0073898 | 0 | 0 | 0 | 0 | 0 | 0 | 0 | 0 | 0.51846 | 0.021771 | 0.02831 | 0.034209 | 0.08429 | 0 | 0 | 0 | 0 | 0 | 2
59784_G_CTG5 | WECC_Arizona | Arizona | 4 | Maricopa | 13 | 59784 | CTG5 | Gila River Power Block 3 | 7536 | 2003 | 9999 | Combined Cycle |  |  | SCR | DLNB |  | Fossil | G | 2030 | NaturalGas |  | 0 | 0 | 0.38481 | 0.38481 | 0 | 0 | 0 | 0 | 0 | 0 | 0 | 0 | 0 | 0 | 0 | 0 | 0 | 0 | 51.0635 | 51.0635 | 0 | 0 | 22.527 | 22.527 | 0 | 0 | 2.6937e-08 | 2.6937e-08 | 0 | 0 | 0.0013972 | 0.0013972 | 0 | 0 | 0 | 0 | 0 | 0 | 0 | 0 | 4.6119 | 0 | 0 | 0.19694 | 0.19694 | 0 | 0 | 1.0106 | 1.0106 | 0 | 146 | SCR
59784_G_CTG6 | WECC_Arizona | Arizona | 4 | Maricopa | 13 | 59784 | CTG6 | Gila River Power Block 3 | 7536 | 2003 | 9999 | Combined Cycle |  |  | SCR | DLNB |  | Fossil | G | 2030 | NaturalGas |  | 0 | 0 | 0.38481 | 0.38481 | 0 | 0 | 0 | 0 | 0 | 0 | 0 | 0 | 0 | 0 | 0 | 0 | 0 | 0 | 51.0635 | 51.0635 | 0 | 0 | 22.527 | 22.527 | 0 | 0 | 2.6937e-08 | 2.6937e-08 | 0 | 0 | 0.0013972 | 0.0013972 | 0 | 0 | 0 | 0 | 0 | 0 | 0 | 0 | 4.6119 | 0 | 0 | 0.19694 | 0.19694 | 0 | 0 | 1.0106 | 1.0106 | 0 | 146 | SCR
59784_G_ST11 | WECC_Arizona | Arizona | 4 | Maricopa | 13 | 59784 | ST11 | Gila River Power Block 3 | 7536 | 2003 | 9999 | Combined Cycle |  |  | SCR | LNB + NH3 |  | Fossil | G | 2030 | NaturalGas |  | 0 | 0 | 0.58776 | 0.58776 | 0 | 0 | 0 | 0 | 0 | 0 | 0 | 0 | 0 | 0 | 0 | 0 | 0 | 0 | 77.9942 | 77.9942 | 0 | 0 | 34.4077 | 34.4077 | 0 | 0 | 4.1143e-08 | 4.1143e-08 | 0 | 0 | 0.0021341 | 0.0021341 | 0 | 0 | 0 | 0 | 0 | 0 | 0 | 0 | 7.0441 | 0 | 0 | 0.30081 | 0.30081 | 0 | 0 | 1.5435 | 1.5435 | 0 | 223 | SCR
59785_G_19001 | MISO_Lower Michigan | Michigan | 26 | Newaygo | 123 | 59785 | 19001 | Fremont Community Digester, LLC | 5883 | 2012 | 9999 | Non-Fossil Waste | [5 empty] | Non-Fossil | G | 2030 | Non-Fossil |  | 0.0072871 | 0.010578 | 0.01403 | 0.031895 | 0 | 0 | 0 | 0 | 0 | 0 | 0 | 0 | 0 | 0 | 0 | 0 | 1.2387 | 1.798 | 2.3848 | 5.4215 | 0 | 0 | 0 | 0 | 0 | 0 | 0 | 0 | 0 | 0 | 0 | 0 | 0 | 0 | 0 | 0 | 0 | 0 | 0 | 0 | 0.75177 | 0.0085927 | 0.012473 | 0.016544 | 0.037609 | 0 | 0 | 0 | 0 | 0 | 2.9
59785_G_19002 | MISO_Lower Michigan | Michigan | 26 | Newaygo | 123 | 59785 | 19002 | Fremont Community Digester, LLC | 13500 | 2012 | 9999 | Non-Fossil Waste | [5 empty] | Non-Fossil | G | 2030 | Non-Fossil |  | 0.016722 | 0.024273 | 0.032195 | 0.07319 | 0 | 0 | 0 | 0 | 0 | 0 | 0 | 0 | 0 | 0 | 0 | 0 | 1.2387 | 1.798 | 2.3848 | 5.4215 | 0 | 0 | 0 | 0 | 0 | 0 | 0 | 0 | 0 | 0 | 0 | 0 | 0 | 0 | 0 | 0 | 0 | 0 | 0 | 0 | 0.75177 | 0.0085927 | 0.012473 | 0.016544 | 0.037609 | 0 | 0 | 0 | 0 | 0 | 2.9
59786_G_FID2 | WECC_Utah | Utah | 49 | Iron | 21 | 59786 | FID2 | Fiddler's Canyon #2 | 0 | 2015 | 9999 | Solar PV | [5 empty] | Non-Fossil | G | 2030 | Solar |  | 0 | 0 | 0 | 0 | 0 | 0 | 0 | 0 | 0 | 0 | 0 | 0 | 0 | 0 | 0 | 0 | 1.1983 | 2.4731 | 4.0691 | 7.7405 | 0 | 0 | 0 | 0 | 0 | 0 | 0 | 0 | 0 | 0 | 0 | 0 | 0 | 0 | 0 | 0 | 0 | 0 | 0 | 0 | 0.094795 | 0 | 0 | 0 | 0 | 0 | 0 | 0 | 0 | 0 | 3
59787_G_FID1 | WECC_Utah | Utah | 49 | Iron | 21 | 59787 | FID1 | Fiddler's Canyon #1 | 0 | 2015 | 9999 | Solar PV | [5 empty] | Non-Fossil | G | 2030 | Solar |  | 0 | 0 | 0 | 0 | 0 | 0 | 0 | 0 | 0 | 0 | 0 | 0 | 0 | 0 | 0 | 0 | 1.1983 | 2.4731 | 4.0691 | 7.7405 | 0 | 0 | 0 | 0 | 0 | 0 | 0 | 0 | 0 | 0 | 0 | 0 | 0 | 0 | 0 | 0 | 0 | 0 | 0 | 0 | 0.094795 | 0 | 0 | 0 | 0 | 0 | 0 | 0 | 0 | 0 | 3
59788_G_PV1 | ISONE_Connecticut | Connecticut | 9 | Hartford | 3 | 59788 | PV1 | Advance Stores Company, Inc | 0 | 2014 | 9999 | Solar PV | [5 empty] | Non-Fossil | G | 2030 | Solar |  | 0 | 0 | 0 | 0 | 0 | 0 | 0 | 0 | 0 | 0 | 0 | 0 | 0 | 0 | 0 | 0 | 0.22028 | 0.47677 | 0.73985 | 1.4369 | 0 | 0 | 0 | 0 | 0 | 0 | 0 | 0 | 0 | 0 | 0 | 0 | 0 | 0 | 0 | 0 | 0 | 0 | 0 | 0 | 0.031598 | 0 | 0 | 0 | 0 | 0 | 0 | 0 | 0 | 0 | 1
59789_G_PV1 | NY_Zone G-I (Downstate NY) | New York | 36 | Dutchess | 27 | 59789 | PV1 | Millbrook School | 0 | 2015 | 9999 | Solar PV | [5 empty] | Non-Fossil | G | 2030 | Solar |  | 0 | 0 | 0 | 0 | 0 | 0 | 0 | 0 | 0 | 0 | 0 | 0 | 0 | 0 | 0 | 0 | 0.24232 | 0.4712 | 0.81442 | 1.5279 | 0 | 0 | 0 | 0 | 0 | 0 | 0 | 0 | 0 | 0 | 0 | 0 | 0 | 0 | 0 | 0 | 0 | 0 | 0 | 0 | 0.044238 | 0 | 0 | 0 | 0 | 0 | 0 | 0 | 0 | 0 | 1.4
59790_G_PV1 | WECC_Pacific Northwest | Oregon | 41 | Benton | 3 | 59790 | PV1 | Oregon University System Rabbit Field | 0 | 2014 | 9999 | Solar PV | [5 empty] | Non-Fossil | G | 2030 | Solar |  | 0 | 0 | 0 | 0 | 0 | 0 | 0 | 0 | 0 | 0 | 0 | 0 | 0 | 0 | 0 | 0 | 0.33587 | 0.71696 | 1.3286 | 2.3814 | 0 | 0 | 0 | 0 | 0 | 0 | 0 | 0 | 0 | 0 | 0 | 0 | 0 | 0 | 0 | 0 | 0 | 0 | 0 | 0 | 0.041969 | 0 | 0 | 0 | 0 | 0 | 0 | 0 | 0 | 0 | 1.2
59792_G_1 | PJM_ComEd | Illinois | 17 | Ogle | 141 | 59792 | 1 | Orchard Hills Renewable Energy Station | 13500 | 2016 | 9999 | Landfill Gas | [5 empty] | Non-Fossil | G | 2030 | LF Gas |  | 1.8808e-08 | 2.5446e-08 | 3.2468e-08 | 7.6723e-08 | 0 | 0 | 0 | 0 | 0 | 0 | 0 | 0 | 0 | 0 | 0 | 0 | 1.3836e-06 | 1.8719e-06 | 2.3885e-06 | 5.644e-06 | 1.0839e-06 | 1.4664e-06 | 1.8711e-06 | 4.4214e-06 | 0 | 0 | 0 | 0 | 2.0302e-09 | 2.7467e-09 | 3.5047e-09 | 8.2816e-09 | 0 | 0 | 0 | 0 | 0 | 0 | 0 | 0 | 2.7145e-07 | 9.5978e-09 | 1.2985e-08 | 1.6569e-08 | 3.9152e-08 | 0 | 0 | 0 | 0 | 0 | 1e-06
59792_G_2 | PJM_ComEd | Illinois | 17 | Ogle | 141 | 59792 | 2 | Orchard Hills Renewable Energy Station | 13500 | 2016 | 9999 | Landfill Gas | [5 empty] | Non-Fossil | G | 2030 | LF Gas |  | 1.8808e-08 | 2.5446e-08 | 3.2468e-08 | 7.6723e-08 | 0 | 0 | 0 | 0 | 0 | 0 | 0 | 0 | 0 | 0 | 0 | 0 | 1.3836e-06 | 1.8719e-06 | 2.3885e-06 | 5.644e-06 | 1.0839e-06 | 1.4664e-06 | 1.8711e-06 | 4.4214e-06 | 0 | 0 | 0 | 0 | 2.0302e-09 | 2.7467e-09 | 3.5047e-09 | 8.2816e-09 | 0 | 0 | 0 | 0 | 0 | 0 | 0 | 0 | 2.7145e-07 | 9.5978e-09 | 1.2985e-08 | 1.6569e-08 | 3.9152e-08 | 0 | 0 | 0 | 0 | 0 | 1e-06
59792_G_3 | PJM_ComEd | Illinois | 17 | Ogle | 141 | 59792 | 3 | Orchard Hills Renewable Energy Station | 13500 | 2016 | 9999 | Landfill Gas | [5 empty] | Non-Fossil | G | 2030 | LF Gas |  | 1.8808e-08 | 2.5446e-08 | 3.2468e-08 | 7.6723e-08 | 0 | 0 | 0 | 0 | 0 | 0 | 0 | 0 | 0 | 0 | 0 | 0 | 1.3836e-06 | 1.8719e-06 | 2.3885e-06 | 5.644e-06 | 1.0839e-06 | 1.4664e-06 | 1.8711e-06 | 4.4214e-06 | 0 | 0 | 0 | 0 | 2.0302e-09 | 2.7467e-09 | 3.5047e-09 | 8.2816e-09 | 0 | 0 | 0 | 0 | 0 | 0 | 0 | 0 | 2.7145e-07 | 9.5978e-09 | 1.2985e-08 | 1.6569e-08 | 3.9152e-08 | 0 | 0 | 0 | 0 | 0 | 1e-06
59792_G_4 | PJM_ComEd | Illinois | 17 | Ogle | 141 | 59792 | 4 | Orchard Hills Renewable Energy Station | 13500 | 2016 | 9999 | Landfill Gas | [5 empty] | Non-Fossil | G | 2030 | LF Gas |  | 1.8808e-08 | 2.5446e-08 | 3.2468e-08 | 7.6723e-08 | 0 | 0 | 0 | 0 | 0 | 0 | 0 | 0 | 0 | 0 | 0 | 0 | 1.3836e-06 | 1.8719e-06 | 2.3885e-06 | 5.644e-06 | 1.0839e-06 | 1.4664e-06 | 1.8711e-06 | 4.4214e-06 | 0 | 0 | 0 | 0 | 2.0302e-09 | 2.7467e-09 | 3.5047e-09 | 8.2816e-09 | 0 | 0 | 0 | 0 | 0 | 0 | 0 | 0 | 2.7145e-07 | 9.5978e-09 | 1.2985e-08 | 1.6569e-08 | 3.9152e-08 | 0 | 0 | 0 | 0 | 0 | 1e-06
59792_G_5 | PJM_ComEd | Illinois | 17 | Ogle | 141 | 59792 | 5 | Orchard Hills Renewable Energy Station | 13500 | 2016 | 9999 | Landfill Gas | [5 empty] | Non-Fossil | G | 2030 | LF Gas |  | 1.8808e-08 | 2.5446e-08 | 3.2468e-08 | 7.6723e-08 | 0 | 0 | 0 | 0 | 0 | 0 | 0 | 0 | 0 | 0 | 0 | 0 | 1.3836e-06 | 1.8719e-06 | 2.3885e-06 | 5.644e-06 | 1.0839e-06 | 1.4664e-06 | 1.8711e-06 | 4.4214e-06 | 0 | 0 | 0 | 0 | 2.0302e-09 | 2.7467e-09 | 3.5047e-09 | 8.2816e-09 | 0 | 0 | 0 | 0 | 0 | 0 | 0 | 0 | 2.7145e-07 | 9.5978e-09 | 1.2985e-08 | 1.6569e-08 | 3.9152e-08 | 0 | 0 | 0 | 0 | 0 | 1e-06
59792_G_6 | PJM_ComEd | Illinois | 17 | Ogle | 141 | 59792 | 6 | Orchard Hills Renewable Energy Station | 13500 | 2016 | 9999 | Landfill Gas | [5 empty] | Non-Fossil | G | 2030 | LF Gas |  | 1.8808e-08 | 2.5446e-08 | 3.2468e-08 | 7.6723e-08 | 0 | 0 | 0 | 0 | 0 | 0 | 0 | 0 | 0 | 0 | 0 | 0 | 1.3836e-06 | 1.8719e-06 | 2.3885e-06 | 5.644e-06 | 1.0839e-06 | 1.4664e-06 | 1.8711e-06 | 4.4214e-06 | 0 | 0 | 0 | 0 | 2.0302e-09 | 2.7467e-09 | 3.5047e-09 | 8.2816e-09 | 0 | 0 | 0 | 0 | 0 | 0 | 0 | 0 | 2.7145e-07 | 9.5978e-09 | 1.2985e-08 | 1.6569e-08 | 3.9152e-08 | 0 | 0 | 0 | 0 | 0 | 1e-06
59794_G_GEN1 | PJM_ComEd | Illinois | 17 | Cook | 31 | 59794 | GEN1 | Chicago West Side Energy Center | 8700 | 2003 | 9999 | Combustion Turbine | [5 empty] | Fossil | G | 2030 | NaturalGas |  | 0.0056601 | 0.0019744 | 0.019834 | 0.027468 | 0 | 0 | 0 | 0 | 0 | 0 | 0 | 0 | 0 | 0 | 0 | 0 | 0.65058 | 0.22695 | 2.2797 | 3.1573 | 0.49865 | 0.17395 | 1.7473 | 2.4199 | 5.9626e-10 | 2.08e-10 | 2.0894e-09 | 2.8936e-09 | 0.00069775 | 0.0002434 | 0.002445 | 0.0033862 | 0 | 0 | 0 | 0 | 0 | 0 | 0 | 0 | 0.11727 | 0.0032275 | 0.0011259 | 0.01131 | 0.015663 | 0.016332 | 0.0050315 | 0.04285 | 0.064213 | 0 | 3.5
59795_G_FLS1 | PJM_Dominion | North Carolina | 37 | Hertford | 91 | 59795 | FLS1 | Ahoskie | 0 | 2018 | 9999 | Solar PV | [5 empty] | Non-Fossil | G | 2030 | Solar |  | 0 | 0 | 0 | 0 | 0 | 0 | 0 | 0 | 0 | 0 | 0 | 0 | 0 | 0 | 0 | 0 | 1.4068 | 2.883 | 4.7855 | 9.0753 | 0 | 0 | 0 | 0 | 0 | 0 | 0 | 0 | 0 | 0 | 0 | 0 | 0 | 0 | 0 | 0 | 0 | 0 | 0 | 0 | 0.17399 | 0 | 0 | 0 | 0 | 0 | 0 | 0 | 0 | 0 | 5
59796_G_FLS1 | PJM_Dominion | North Carolina | 37 | Bertie | 15 | 59796 | FLS1 | Kelford | 0 | 2016 | 9999 | Solar PV | [5 empty] | Non-Fossil | G | 2030 | Solar |  | 0 | 0 | 0 | 0 | 0 | 0 | 0 | 0 | 0 | 0 | 0 | 0 | 0 | 0 | 0 | 0 | 1.3224 | 2.71 | 4.4984 | 8.5308 | 0 | 0 | 0 | 0 | 0 | 0 | 0 | 0 | 0 | 0 | 0 | 0 | 0 | 0 | 0 | 0 | 0 | 0 | 0 | 0 | 0.16355 | 0 | 0 | 0 | 0 | 0 | 0 | 0 | 0 | 0 | 4.7
59797_G_WT1 | PJM_EMAAC | New Jersey | 34 | Hudson | 17 | 59797 | WT1 | Bayonne MUA- Leitner-Poma Wind Turbine | 0 | 2012 | 9999 | Onshore Wind | [5 empty] | Non-Fossil | G | 2030 | Wind |  | 0 | 0 | 0 | 0 | 0 | 0 | 0 | 0 | 0 | 0 | 0 | 0 | 0 | 0 | 0 | 0 | 0.070285 | 0.091753 | 0.067676 | 0.22971 | 0 | 0 | 0 | 0 | 0 | 0 | 0 | 0 | 0 | 0 | 0 | 0 | 0 | 0 | 0 | 0 | 0 | 0 | 0 | 0 | 0.0041599 | 0 | 0 | 0 | 0 | 0 | 0 | 0 | 0 | 0 | 0.1
59798_G_W4172 | WECC_LADWP | California | 6 | Los Angeles | 37 | 59798 | W4172 | Colon PV | 0 | 2015 | 9999 | Solar PV | [5 empty] | Non-Fossil | G | 2030 | Solar |  | 0 | 0 | 0 | 0 | 0 | 0 | 0 | 0 | 0 | 0 | 0 | 0 | 0 | 0 | 0 | 0 | 0.35017 | 0.71207 | 1.2055 | 2.2677 | 0 | 0 | 0 | 0 | 0 | 0 | 0 | 0 | 0 | 0 | 0 | 0 | 0 | 0 | 0 | 0 | 0 | 0 | 0 | 0 | 0.042089 | 0 | 0 | 0 | 0 | 0 | 0 | 0 | 0 | 0 | 0.9
59800_G_AMZ00 | WECC_Southern California Edison | California | 6 | San Bernardino | 71 | 59800 | AMZ00 | Amazon San Bernardino | 7002 | 2014 | 9999 | Fuel Cell | [5 empty] | Non-Fossil | G | 2030 | NaturalGas |  | 0 | 0 | 0 | 0 | 0 | 0 | 0 | 0 | 0 | 0 | 0 | 0 | 0 | 0 | 0 | 0 | 0 | 0 | 0 | 0 | 0 | 0 | 0 | 0 | 0 | 0 | 0 | 0 | 0 | 0 | 0 | 0 | 0 | 0 | 0 | 0 | 0 | 0 | 0 | 0 | 0 | 0 | 0 | 0 | 0 | 0 | 0 | 0 | 0 | 0 | 1
59801_G_IBM00 | ISONE_Connecticut | Connecticut | 9 | New Haven | 9 | 59801 | IBM00 | IBM Southbury | 6923 | 2014 | 9999 | Fuel Cell | [5 empty] | Non-Fossil | G | 2030 | NaturalGas |  | 0 | 0 | 0 | 0 | 0 | 0 | 0 | 0 | 0 | 0 | 0 | 0 | 0 | 0 | 0 | 0 | 0 | 0 | 0 | 0 | 0 | 0 | 0 | 0 | 0 | 0 | 0 | 0 | 0 | 0 | 0 | 0 | 0 | 0 | 0 | 0 | 0 | 0 | 0 | 0 | 0 | 0 | 0 | 0 | 0 | 0 | 0 | 0 | 0 | 0 | 1
59802_G_MXM00 | WECC_Northern California (not including BANC) | California | 6 | Santa Clara | 85 | 59802 | MXM00 | Maxim | 5901 | 2014 | 9999 | Fuel Cell | [5 empty] | Non-Fossil | G | 2030 | NaturalGas |  | 0 | 0 | 0 | 0 | 0 | 0 | 0 | 0 | 0 | 0 | 0 | 0 | 0 | 0 | 0 | 0 | 0 | 0 | 0 | 0 | 0 | 0 | 0 | 0 | 0 | 0 | 0 | 0 | 0 | 0 | 0 | 0 | 0 | 0 | 0 | 0 | 0 | 0 | 0 | 0 | 0 | 0 | 0 | 0 | 0 | 0 | 0 | 0 | 0 | 0 | 1
59803_G_PXR00 | WECC_Northern California (not including BANC) | California | 6 | Alameda | 1 | 59803 | PXR00 | Pixar - Emeryville | 7165 | 2014 | 9999 | Fuel Cell | [5 empty] | Non-Fossil | G | 2030 | NaturalGas |  | 0 | 0 | 0 | 0 | 0 | 0 | 0 | 0 | 0 | 0 | 0 | 0 | 0 | 0 | 0 | 0 | 0 | 0 | 0 | 0 | 0 | 0 | 0 | 0 | 0 | 0 | 0 | 0 | 0 | 0 | 0 | 0 | 0 | 0 | 0 | 0 | 0 | 0 | 0 | 0 | 0 | 0 | 0 | 0 | 0 | 0 | 0 | 0 | 0 | 0 | 1
59804_G_SBK00 | WECC_Southern California Edison | California | 6 | San Bernardino | 71 | 59804 | SBK00 | Starbucks - Evolution Fresh | 7250 | 2014 | 9999 | Fuel Cell | [5 empty] | Non-Fossil | G | 2030 | NaturalGas |  | 0 | 0 | 0 | 0 | 0 | 0 | 0 | 0 | 0 | 0 | 0 | 0 | 0 | 0 | 0 | 0 | 0 | 0 | 0 | 0 | 0 | 0 | 0 | 0 | 0 | 0 | 0 | 0 | 0 | 0 | 0 | 0 | 0 | 0 | 0 | 0 | 0 | 0 | 0 | 0 | 0 | 0 | 0 | 0 | 0 | 0 | 0 | 0 | 0 | 0 | 1
59805_G_YAH00 | WECC_Northern California (not including BANC) | California | 6 | Santa Clara | 85 | 59805 | YAH00 | Yahoo! - HQ | 5705 | 2014 | 9999 | Fuel Cell | [5 empty] | Non-Fossil | G | 2030 | NaturalGas |  | 0 | 0 | 0 | 0 | 0 | 0 | 0 | 0 | 0 | 0 | 0 | 0 | 0 | 0 | 0 | 0 | 0 | 0 | 0 | 0 | 0 | 0 | 0 | 0 | 0 | 0 | 0 | 0 | 0 | 0 | 0 | 0 | 0 | 0 | 0 | 0 | 0 | 0 | 0 | 0 | 0 | 0 | 0 | 0 | 0 | 0 | 0 | 0 | 0 | 0 | 1
59807_G_GBDIA | WECC_Colorado | Colorado | 8 | Denver | 31 | 59807 | GBDIA | Airport 1 Solar (DIA) | 0 | 2009 | 9999 | Solar PV | [5 empty] | Non-Fossil | G | 2030 | Solar |  | 0 | 0 | 0 | 0 | 0 | 0 | 0 | 0 | 0 | 0 | 0 | 0 | 0 | 0 | 0 | 0 | 0.53485 | 1.0389 | 1.6604 | 3.2341 | 0 | 0 | 0 | 0 | 0 | 0 | 0 | 0 | 0 | 0 | 0 | 0 | 0 | 0 | 0 | 0 | 0 | 0 | 0 | 0 | 0.065772 | 0 | 0 | 0 | 0 | 0 | 0 | 0 | 0 | 0 | 1.5
59808_G_GEN1 | MISO_Indiana (including parts of Kentucky) | Indiana | 18 | Lake | 89 | 59808 | GEN1 | Munster Landfill Gas-to-Energy | 20229 | 2012 | 9999 | Landfill Gas | [5 empty] | Non-Fossil | G | 2030 | LF Gas |  | 0.035081 | 0.050396 | 0.065494 | 0.15097 | 0 | 0 | 0 | 0 | 0 | 0 | 0 | 0 | 0 | 0 | 0 | 0 | 1.7342 | 2.4913 | 3.2376 | 7.4631 | 2.0217 | 2.9043 | 3.7743 | 8.7003 | 0 | 0 | 0 | 0 | 0.0038794 | 0.005573 | 0.0072426 | 0.016695 | 0 | 0 | 0 | 0 | 0 | 0 | 0 | 0 | 0.29859 | 0.01203 | 0.017282 | 0.022459 | 0.051771 | 0 | 0 | 0 | 0 | 0 | 1.1
59809_G_GEN1 | SERC_Central_TVA | Tennessee | 47 | Washington | 179 | 59809 | GEN1 | Mountain Home Energy Center | 10745 | 2002 | 9999 | Combustion Turbine | [5 empty] | Fossil | G | 2030 | NaturalGas |  | 0.0033479 | 0.00186 | 0.0099846 | 0.015192 | 0 | 0 | 0 | 0 | 0 | 0 | 0 | 0 | 0 | 0 | 0 | 0 | 0.31158 | 0.1731 | 0.92923 | 1.4139 | 0.19599 | 0.10888 | 0.5845 | 0.88937 | 2.3435e-10 | 1.302e-10 | 6.9892e-10 | 1.0635e-09 | 0.001776 | 0.00098666 | 0.0052966 | 0.0080592 | 0 | 0 | 0 | 0 | 0 | 0 | 0 | 0 | 0.063121 | 0.0014707 | 0.00081703 | 0.004386 | 0.0066737 | 0.0094031 | 0.004468 | 0.023033 | 0.036904 | 0 | 3.2
59809_G_GEN2 | SERC_Central_TVA | Tennessee | 47 | Washington | 179 | 59809 | GEN2 | Mountain Home Energy Center | 21960 | 2002 | 9999 | Combustion Turbine | [5 empty] | Fossil | G | 2030 | Oil |  | 0 | 0 | 0 | 0 | 0 | 0 | 0 | 0 | 0 | 0 | 0 | 0 | 0 | 0 | 0 | 0 | 0 | 0 | 0 | 0 | 0 | 0 | 0 | 0 | 0 | 0 | 0 | 0 | 0 | 0 | 0 | 0 | 0 | 0 | 0 | 0 | 0 | 0 | 0 | 0 | 0.035505 | 0 | 0 | 0 | 0 | 0 | 0 | 0 | 0 | 0 | 1.8
59809_G_GEN3 | SERC_Central_TVA | Tennessee | 47 | Washington | 179 | 59809 | GEN3 | Mountain Home Energy Center | 21960 | 2002 | 9999 | Combustion Turbine | [5 empty] | Fossil | G | 2030 | Oil |  | 0 | 0 | 0 | 0 | 0 | 0 | 0 | 0 | 0 | 0 | 0 | 0 | 0 | 0 | 0 | 0 | 0 | 0 | 0 | 0 | 0 | 0 | 0 | 0 | 0 | 0 | 0 | 0 | 0 | 0 | 0 | 0 | 0 | 0 | 0 | 0 | 0 | 0 | 0 | 0 | 0.035505 | 0 | 0 | 0 | 0 | 0 | 0 | 0 | 0 | 0 | 1.8
59810_G_GEN1 | MISO_Wisconsin- Upper Michigan (WUMS) | Wisconsin | 55 | Brown | 9 | 59810 | GEN1 | Dairyland WTE Plant | 14719 | 2012 | 9999 | Non-Fossil Waste | [5 empty] | Non-Fossil | G | 2030 | Non-Fossil |  | 0.0059746 | 0.0085019 | 0.010084 | 0.02456 | 0 | 0 | 0 | 0 | 0 | 0 | 0 | 0 | 0 | 0 | 0 | 0 | 0.42609 | 0.60633 | 0.71916 | 1.7516 | 0 | 0 | 0 | 0 | 0 | 0 | 0 | 0 | 0 | 0 | 0 | 0 | 0 | 0 | 0 | 0 | 0 | 0 | 0 | 0 | 0.18146 | 0.0029558 | 0.0042061 | 0.0049888 | 0.012151 | 0 | 0 | 0 | 0 | 0 | 0.7
59810_G_GEN2 | MISO_Wisconsin- Upper Michigan (WUMS) | Wisconsin | 55 | Brown | 9 | 59810 | GEN2 | Dairyland WTE Plant | 14721 | 2012 | 9999 | Non-Fossil Waste | [5 empty] | Non-Fossil | G | 2030 | Non-Fossil |  | 0.0059754 | 0.008503 | 0.010085 | 0.024564 | 0 | 0 | 0 | 0 | 0 | 0 | 0 | 0 | 0 | 0 | 0 | 0 | 0.42609 | 0.60633 | 0.71916 | 1.7516 | 0 | 0 | 0 | 0 | 0 | 0 | 0 | 0 | 0 | 0 | 0 | 0 | 0 | 0 | 0 | 0 | 0 | 0 | 0 | 0 | 0.18146 | 0.0029558 | 0.0042061 | 0.0049888 | 0.012151 | 0 | 0 | 0 | 0 | 0 | 0.7
59811_G_GEN1 | PJM_SWMAAC | Maryland | 24 | Charles | 17 | 59811 | GEN1 | Rockfish Solar LLC | 0 | 2015 | 9999 | Solar PV | [5 empty] | Non-Fossil | G | 2030 | Solar |  | 0 | 0 | 0 | 0 | 0 | 0 | 0 | 0 | 0 | 0 | 0 | 0 | 0 | 0 | 0 | 0 | 2.6046 | 5.2555 | 8.1756 | 16.0357 | 0 | 0 | 0 | 0 | 0 | 0 | 0 | 0 | 0 | 0 | 0 | 0 | 0 | 0 | 0 | 0 | 0 | 0 | 0 | 0 | 0.3946 | 0 | 0 | 0 | 0 | 0 | 0 | 0 | 0 | 0 | 10.3
59812_G_CGT4 | ERCOT_Rest | Texas | 48 | Hood | 221 | 59812 | CGT4 | Wolf Hollow II | 7225 | 2017 | 9999 | Combined Cycle |  |  | SCR | NH3 |  | Fossil | G | 2030 | NaturalGas |  | 0.99751 | 1.1675 | 5.6379 | 7.8028 | 0 | 0 | 0 | 0 | 0 | 0 | 0 | 0 | 0 | 0 | 0 | 0 | 138.0634 | 161.5854 | 780.3263 | 1079.9751 | 58.3941 | 68.3428 | 330.0402 | 456.7771 | 6.9826e-08 | 8.1722e-08 | 3.9465e-07 | 5.462e-07 | 0.0023617 | 0.0027641 | 0.013348 | 0.018474 | 0 | 0 | 0 | 0 | 0 | 0 | 0 | 0 | 9.9218 | 0.46052 | 0.53898 | 1.7831 | 2.7826 | 2.6605 | 2.7413 | 12.5937 | 17.9955 | 0 | 314.1 | SCR
59812_G_CGT5 | ERCOT_Rest | Texas | 48 | Hood | 221 | 59812 | CGT5 | Wolf Hollow II | 7225 | 2017 | 9999 | Combined Cycle |  |  | SCR | NH3 |  | Fossil | G | 2030 | NaturalGas |  | 1.0096 | 1.1816 | 5.7061 | 7.8972 | 0 | 0 | 0 | 0 | 0 | 0 | 0 | 0 | 0 | 0 | 0 | 0 | 139.7337 | 163.5402 | 789.7667 | 1093.0407 | 59.1006 | 69.1696 | 334.033 | 462.3032 | 7.067e-08 | 8.271e-08 | 3.9942e-07 | 5.5281e-07 | 0.0023903 | 0.0027976 | 0.01351 | 0.018698 | 0 | 0 | 0 | 0 | 0 | 0 | 0 | 0 | 10.0418 | 0.46609 | 0.5455 | 1.8047 | 2.8163 | 2.6927 | 2.7745 | 12.746 | 18.2132 | 0 | 317.9 | SCR
59812_G_STG6 | ERCOT_Rest | Texas | 48 | Hood | 221 | 59812 | STG6 | Wolf Hollow II | 7225 | 2017 | 9999 | Combined Cycle |  |  | SCR | NH3 |  | Fossil | G | 2030 | NaturalGas |  | 1.3719 | 1.6057 | 7.7541 | 10.7317 | 0 | 0 | 0 | 0 | 0 | 0 | 0 | 0 | 0 | 0 | 0 | 0 | 189.8867 | 222.2377 | 1073.2281 | 1485.3525 | 80.3129 | 93.9958 | 453.9234 | 628.2321 | 9.6035e-08 | 1.124e-07 | 5.4279e-07 | 7.5122e-07 | 0.0032482 | 0.0038016 | 0.018359 | 0.025409 | 0 | 0 | 0 | 0 | 0 | 0 | 0 | 0 | 13.646 | 0.63338 | 0.74129 | 2.4524 | 3.8271 | 3.6592 | 3.7703 | 17.3208 | 24.7503 | 0 | 432 | SCR
59814_G_PV01 | WECC_Southern Nevada | Nevada | 32 | Clark | 3 | 59814 | PV01 | Copper Mountain Solar 4, LLC | 0 | 2016 | 9999 | Solar PV | [5 empty] | Non-Fossil | G | 2030 | Solar |  | 0 | 0 | 0 | 0 | 0 | 0 | 0 | 0 | 0 | 0 | 0 | 0 | 0 | 0 | 0 | 0 | 21.6955 | 42.5028 | 65.4541 | 129.6524 | 0 | 0 | 0 | 0 | 0 | 0 | 0 | 0 | 0 | 0 | 0 | 0 | 0 | 0 | 0 | 0 | 0 | 0 | 0 | 0 | 2.3153 | 0 | 0 | 0 | 0 | 0 | 0 | 0 | 0 | 0 | 51.8
59814_G_PV02 | WECC_Southern Nevada | Nevada | 32 | Clark | 3 | 59814 | PV02 | Copper Mountain Solar 4, LLC | 0 | 2016 | 9999 | Solar PV | [5 empty] | Non-Fossil | G | 2030 | Solar |  | 0 | 0 | 0 | 0 | 0 | 0 | 0 | 0 | 0 | 0 | 0 | 0 | 0 | 0 | 0 | 0 | 17.5072 | 34.2976 | 52.8182 | 104.623 | 0 | 0 | 0 | 0 | 0 | 0 | 0 | 0 | 0 | 0 | 0 | 0 | 0 | 0 | 0 | 0 | 0 | 0 | 0 | 0 | 1.8683 | 0 | 0 | 0 | 0 | 0 | 0 | 0 | 0 | 0 | 41.8
59815_G_GLFG1 | ISONE_MA, VT, NH, RI (Rest of ISO New England) | Massachusetts | 25 | Hampshire | 15 | 59815 | GLFG1 | Granby LFG | 14663 | 2001 | 9999 | Landfill Gas | [5 empty] | Non-Fossil | G | 2030 | LF Gas |  | 0.059323 | 0.084703 | 0.10739 | 0.25141 | 0 | 0 | 0 | 0 | 0 | 0 | 0 | 0 | 0 | 0 | 0 | 0 | 4.0457 | 5.7766 | 7.3238 | 17.1462 | 3.4187 | 4.8813 | 6.1888 | 14.4888 | 0 | 0 | 0 | 0 | 0.0065602 | 0.0093669 | 0.011876 | 0.027803 | 0 | 0 | 0 | 0 | 0 | 0 | 0 | 0 | 0.76056 | 0.028065 | 0.040073 | 0.050805 | 0.11894 | 0 | 0 | 0 | 0 | 0 | 2.8
59816_G_BR12 | NY_Zone C&E | New York | 36 | Broome | 7 | 59816 | BR12 | Nanticoke LFG | 13500 | 2006 | 9999 | Landfill Gas | [5 empty] | Non-Fossil | G | 2030 | LF Gas |  | 0.08921 | 0.12796 | 0.16847 | 0.38563 | 0 | 0 | 0 | 0 | 0 | 0 | 0 | 0 | 0 | 0 | 0 | 0 | 6.6082 | 9.4783 | 12.4789 | 28.5653 | 5.1411 | 7.374 | 9.7085 | 22.2236 | 0 | 0 | 0 | 0 | 0.0098653 | 0.01415 | 0.01863 | 0.042645 | 0 | 0 | 0 | 0 | 0 | 0 | 0 | 0 | 1.086 | 0.045841 | 0.065751 | 0.086566 | 0.19816 | 0 | 0 | 0 | 0 | 0 | 4
59817_G_GEN01 | WECC_Utah | Utah | 49 | Tooele | 45 | 59817 | GEN01 | Tooele Army Depot | 0 | 2010 | 9999 | Onshore Wind | [5 empty] | Non-Fossil | G | 2030 | Wind |  | 0 | 0 | 0 | 0 | 0 | 0 | 0 | 0 | 0 | 0 | 0 | 0 | 0 | 0 | 0 | 0 | 0.6877 | 1.0234 | 1.3529 | 3.0641 | 0 | 0 | 0 | 0 | 0 | 0 | 0 | 0 | 0 | 0 | 0 | 0 | 0 | 0 | 0 | 0 | 0 | 0 | 0 | 0 | 0.061467 | 0 | 0 | 0 | 0 | 0 | 0 | 0 | 0 | 0 | 1.5
59817_G_GEN03 | WECC_Utah | Utah | 49 | Tooele | 45 | 59817 | GEN03 | Tooele Army Depot | 0 | 2016 | 9999 | Onshore Wind | [5 empty] | Non-Fossil | G | 2030 | Wind |  | 0 | 0 | 0 | 0 | 0 | 0 | 0 | 0 | 0 | 0 | 0 | 0 | 0 | 0 | 0 | 0 | 0.7794 | 1.1599 | 1.5333 | 3.4726 | 0 | 0 | 0 | 0 | 0 | 0 | 0 | 0 | 0 | 0 | 0 | 0 | 0 | 0 | 0 | 0 | 0 | 0 | 0 | 0 | 0.069663 | 0 | 0 | 0 | 0 | 0 | 0 | 0 | 0 | 0 | 1.7
59817_G_PV1 | WECC_Utah | Utah | 49 | Tooele | 45 | 59817 | PV1 | Tooele Army Depot | 0 | 2020 | 9999 | Solar PV | [5 empty] | Non-Fossil | G | 2030 | Solar |  | 0 | 0 | 0 | 0 | 0 | 0 | 0 | 0 | 0 | 0 | 0 | 0 | 0 | 0 | 0 | 0 | 0.59914 | 1.2365 | 2.0346 | 3.8702 | 0 | 0 | 0 | 0 | 0 | 0 | 0 | 0 | 0 | 0 | 0 | 0 | 0 | 0 | 0 | 0 | 0 | 0 | 0 | 0 | 0.047398 | 0 | 0 | 0 | 0 | 0 | 0 | 0 | 0 | 0 | 1.5
59818_G_1 | SERC_VACAR | North Carolina | 37 | Cabarrus | 25 | 59818 | 1 | Concord Farm | 0 | 2011 | 9999 | Solar PV | [5 empty] | Non-Fossil | G | 2030 | Solar |  | 0 | 0 | 0 | 0 | 0 | 0 | 0 | 0 | 0 | 0 | 0 | 0 | 0 | 0 | 0 | 0 | 1.4272 | 2.8374 | 4.539 | 8.8036 | 0 | 0 | 0 | 0 | 0 | 0 | 0 | 0 | 0 | 0 | 0 | 0 | 0 | 0 | 0 | 0 | 0 | 0 | 0 | 0 | 0.20899 | 0 | 0 | 0 | 0 | 0 | 0 | 0 | 0 | 0 | 4.9
59819_G_PV1 | WECC_Arizona | Arizona | 4 | Mohave | 15 | 59819 | PV1 | Mohave Electric at Fort Mohave | 0 | 2015 | 9999 | Solar PV | [5 empty] | Non-Fossil | G | 2030 | Solar |  | 0 | 0 | 0 | 0 | 0 | 0 | 0 | 0 | 0 | 0 | 0 | 0 | 0 | 0 | 0 | 0 | 1.904 | 3.5818 | 5.425 | 10.9107 | 0 | 0 | 0 | 0 | 0 | 0 | 0 | 0 | 0 | 0 | 0 | 0 | 0 | 0 | 0 | 0 | 0 | 0 | 0 | 0 | 0.20794 | 0 | 0 | 0 | 0 | 0 | 0 | 0 | 0 | 0 | 4.4
59819_G_PV2 | WECC_Arizona | Arizona | 4 | Mohave | 15 | 59819 | PV2 | Mohave Electric at Fort Mohave | 0 | 2016 | 9999 | Solar PV | [5 empty] | Non-Fossil | G | 2030 | Solar |  | 0 | 0 | 0 | 0 | 0 | 0 | 0 | 0 | 0 | 0 | 0 | 0 | 0 | 0 | 0 | 0 | 4.3272 | 8.1404 | 12.3296 | 24.7971 | 0 | 0 | 0 | 0 | 0 | 0 | 0 | 0 | 0 | 0 | 0 | 0 | 0 | 0 | 0 | 0 | 0 | 0 | 0 | 0 | 0.4726 | 0 | 0 | 0 | 0 | 0 | 0 | 0 | 0 | 0 | 10
59820_G_HUNTF | ISONE_MA, VT, NH, RI (Rest of ISO New England) | Massachusetts | 25 | Franklin | 11 | 59820 | HUNTF | Hunt Farm Solar | 0 | 2013 | 9999 | Solar PV | [5 empty] | Non-Fossil | G | 2030 | Solar |  | 0 | 0 | 0 | 0 | 0 | 0 | 0 | 0 | 0 | 0 | 0 | 0 | 0 | 0 | 0 | 0 | 0.62774 | 1.2589 | 2.311 | 4.1977 | 0 | 0 | 0 | 0 | 0 | 0 | 0 | 0 | 0 | 0 | 0 | 0 | 0 | 0 | 0 | 0 | 0 | 0 | 0 | 0 | 0.13142 | 0 | 0 | 0 | 0 | 0 | 0 | 0 | 0 | 0 | 3
59821_G_STURA | ISONE_MA, VT, NH, RI (Rest of ISO New England) | Massachusetts | 25 | Hampden | 13 | 59821 | STURA | 205 Sturbridge A | 0 | 2014 | 9999 | Solar PV | [5 empty] | Non-Fossil | G | 2030 | Solar |  | 0 | 0 | 0 | 0 | 0 | 0 | 0 | 0 | 0 | 0 | 0 | 0 | 0 | 0 | 0 | 0 | 0.62774 | 1.2589 | 2.311 | 4.1977 | 0 | 0 | 0 | 0 | 0 | 0 | 0 | 0 | 0 | 0 | 0 | 0 | 0 | 0 | 0 | 0 | 0 | 0 | 0 | 0 | 0.13142 | 0 | 0 | 0 | 0 | 0 | 0 | 0 | 0 | 0 | 3
59822_G_STURB | ISONE_MA, VT, NH, RI (Rest of ISO New England) | Massachusetts | 25 | Hampden | 13 | 59822 | STURB | 201 Sturbridge B | 0 | 2014 | 9999 | Solar PV | [5 empty] | Non-Fossil | G | 2030 | Solar |  | 0 | 0 | 0 | 0 | 0 | 0 | 0 | 0 | 0 | 0 | 0 | 0 | 0 | 0 | 0 | 0 | 0.41849 | 0.83926 | 1.5407 | 2.7985 | 0 | 0 | 0 | 0 | 0 | 0 | 0 | 0 | 0 | 0 | 0 | 0 | 0 | 0 | 0 | 0 | 0 | 0 | 0 | 0 | 0.087614 | 0 | 0 | 0 | 0 | 0 | 0 | 0 | 0 | 0 | 2
59823_G_INDY3 | MISO_Indiana (including parts of Kentucky) | Indiana | 18 | Marion | 97 | 59823 | INDY3 | INDY III | 0 | 2015 | 9999 | Solar PV | [5 empty] | Non-Fossil | G | 2030 | Solar |  | 0 | 0 | 0 | 0 | 0 | 0 | 0 | 0 | 0 | 0 | 0 | 0 | 0 | 0 | 0 | 0 | 0.50164 | 1.2078 | 2.1318 | 3.8413 | 0 | 0 | 0 | 0 | 0 | 0 | 0 | 0 | 0 | 0 | 0 | 0 | 0 | 0 | 0 | 0 | 0 | 0 | 0 | 0 | 0.086989 | 0 | 0 | 0 | 0 | 0 | 0 | 0 | 0 | 0 | 2.5
59824_G_5732 | SERC_VACAR | North Carolina | 37 | Lee | 105 | 59824 | 5732 | Sweetgum Solar | 0 | 2015 | 9999 | Solar PV | [5 empty] | Non-Fossil | G | 2030 | Solar |  | 0 | 0 | 0 | 0 | 0 | 0 | 0 | 0 | 0 | 0 | 0 | 0 | 0 | 0 | 0 | 0 | 1.4272 | 2.8374 | 4.539 | 8.8036 | 0 | 0 | 0 | 0 | 0 | 0 | 0 | 0 | 0 | 0 | 0 | 0 | 0 | 0 | 0 | 0 | 0 | 0 | 0 | 0 | 0.20899 | 0 | 0 | 0 | 0 | 0 | 0 | 0 | 0 | 0 | 4.9
59825_G_5MWPV | SERC_VACAR | North Carolina | 37 | Franklin | 69 | 59825 | 5MWPV | South Louisburg Solar | 0 | 2016 | 9999 | Solar PV | [5 empty] | Non-Fossil | G | 2030 | Solar |  | 0 | 0 | 0 | 0 | 0 | 0 | 0 | 0 | 0 | 0 | 0 | 0 | 0 | 0 | 0 | 0 | 1.4563 | 2.8953 | 4.6316 | 8.9833 | 0 | 0 | 0 | 0 | 0 | 0 | 0 | 0 | 0 | 0 | 0 | 0 | 0 | 0 | 0 | 0 | 0 | 0 | 0 | 0 | 0.21326 | 0 | 0 | 0 | 0 | 0 | 0 | 0 | 0 | 0 | 5
59826_G_GEN01 | WECC_Northern Nevada | Nevada | 32 | Nye | 23 | 59826 | GEN01 | Sunshine Valley Solar | 0 | 2020 | 9999 | Solar PV | [5 empty] | Non-Fossil | G | 2030 | Solar |  | 0 | 0 | 0 | 0 | 0 | 0 | 0 | 0 | 0 | 0 | 0 | 0 | 0 | 0 | 0 | 0 | 34.2935 | 70.6143 | 110.9274 | 215.8352 | 0 | 0 | 0 | 0 | 0 | 0 | 0 | 0 | 0 | 0 | 0 | 0 | 0 | 0 | 0 | 0 | 0 | 0 | 0 | 0 | 4.6335 | 0 | 0 | 0 | 0 | 0 | 0 | 0 | 0 | 0 | 103.4
59827_G_GEN01 | WECC_Southern Nevada | Nevada | 32 | Clark | 3 | 59827 | GEN01 | Playa Solar | 0 | 2017 | 9999 | Solar PV | [5 empty] | Non-Fossil | G | 2030 | Solar |  | 0 | 0 | 0 | 0 | 0 | 0 | 0 | 0 | 0 | 0 | 0 | 0 | 0 | 0 | 0 | 0 | 33.0877 | 64.8209 | 99.8239 | 197.7325 | 0 | 0 | 0 | 0 | 0 | 0 | 0 | 0 | 0 | 0 | 0 | 0 | 0 | 0 | 0 | 0 | 0 | 0 | 0 | 0 | 3.531 | 0 | 0 | 0 | 0 | 0 | 0 | 0 | 0 | 0 | 79
59828_G_5375 | SERC_VACAR | North Carolina | 37 | Lee | 105 | 59828 | 5375 | Balsam | 0 | 2015 | 9999 | Solar PV | [5 empty] | Non-Fossil | G | 2030 | Solar |  | 0 | 0 | 0 | 0 | 0 | 0 | 0 | 0 | 0 | 0 | 0 | 0 | 0 | 0 | 0 | 0 | 1.4563 | 2.8953 | 4.6316 | 8.9833 | 0 | 0 | 0 | 0 | 0 | 0 | 0 | 0 | 0 | 0 | 0 | 0 | 0 | 0 | 0 | 0 | 0 | 0 | 0 | 0 | 0.21326 | 0 | 0 | 0 | 0 | 0 | 0 | 0 | 0 | 0 | 5
59831_G_FLS1 | SERC_VACAR | North Carolina | 37 | Cumberland | 51 | 59831 | FLS1 | Royal Solar | 0 | 2015 | 9999 | Solar PV | [5 empty] | Non-Fossil | G | 2030 | Solar |  | 0 | 0 | 0 | 0 | 0 | 0 | 0 | 0 | 0 | 0 | 0 | 0 | 0 | 0 | 0 | 0 | 1.4272 | 2.8374 | 4.539 | 8.8036 | 0 | 0 | 0 | 0 | 0 | 0 | 0 | 0 | 0 | 0 | 0 | 0 | 0 | 0 | 0 | 0 | 0 | 0 | 0 | 0 | 0.20899 | 0 | 0 | 0 | 0 | 0 | 0 | 0 | 0 | 0 | 4.9
59832_G_FLS1 | SERC_VACAR | North Carolina | 37 | Lenoir | 107 | 59832 | FLS1 | Kinston Solar | 0 | 2015 | 9999 | Solar PV | [5 empty] | Non-Fossil | G | 2030 | Solar |  | 0 | 0 | 0 | 0 | 0 | 0 | 0 | 0 | 0 | 0 | 0 | 0 | 0 | 0 | 0 | 0 | 1.4563 | 2.8953 | 4.6316 | 8.9833 | 0 | 0 | 0 | 0 | 0 | 0 | 0 | 0 | 0 | 0 | 0 | 0 | 0 | 0 | 0 | 0 | 0 | 0 | 0 | 0 | 0.21326 | 0 | 0 | 0 | 0 | 0 | 0 | 0 | 0 | 0 | 5
59833_G_FLS1 | SERC_VACAR | North Carolina | 37 | Scotland | 165 | 59833 | FLS1 | Laurinburg Solar | 0 | 2015 | 9999 | Solar PV | [5 empty] | Non-Fossil | G | 2030 | Solar |  | 0 | 0 | 0 | 0 | 0 | 0 | 0 | 0 | 0 | 0 | 0 | 0 | 0 | 0 | 0 | 0 | 1.4563 | 2.8953 | 4.6316 | 8.9833 | 0 | 0 | 0 | 0 | 0 | 0 | 0 | 0 | 0 | 0 | 0 | 0 | 0 | 0 | 0 | 0 | 0 | 0 | 0 | 0 | 0.21326 | 0 | 0 | 0 | 0 | 0 | 0 | 0 | 0 | 0 | 5
59834_G_INGRO | MISO_Indiana (including parts of Kentucky) | Indiana | 18 | Marion | 97 | 59834 | INGRO | Indy Grocers | 0 | 2015 | 9999 | Solar PV | [5 empty] | Non-Fossil | G | 2030 | Solar |  | 0 | 0 | 0 | 0 | 0 | 0 | 0 | 0 | 0 | 0 | 0 | 0 | 0 | 0 | 0 | 0 | 0.20066 | 0.48313 | 0.85271 | 1.5365 | 0 | 0 | 0 | 0 | 0 | 0 | 0 | 0 | 0 | 0 | 0 | 0 | 0 | 0 | 0 | 0 | 0 | 0 | 0 | 0 | 0.034796 | 0 | 0 | 0 | 0 | 0 | 0 | 0 | 0 | 0 | 1
59835_G_GEN1 | SERC_VACAR | North Carolina | 37 | Sampson | 163 | 59835 | GEN1 | Newton Grove | 0 | 2015 | 9999 | Solar PV | [5 empty] | Non-Fossil | G | 2030 | Solar |  | 0 | 0 | 0 | 0 | 0 | 0 | 0 | 0 | 0 | 0 | 0 | 0 | 0 | 0 | 0 | 0 | 0.55339 | 1.1002 | 1.76 | 3.4136 | 0 | 0 | 0 | 0 | 0 | 0 | 0 | 0 | 0 | 0 | 0 | 0 | 0 | 0 | 0 | 0 | 0 | 0 | 0 | 0 | 0.081037 | 0 | 0 | 0 | 0 | 0 | 0 | 0 | 0 | 0 | 1.9
59836_G_11 | MISO_Wisconsin- Upper Michigan (WUMS) | Wisconsin | 55 | Florence | 37 | 59836 | 11 | Twin Falls (WI) | 0 | 2016 | 9999 | Hydro | [5 empty] | Non-Fossil | G | 2030 | Hydro |  | 0 | 0 | 0 | 0 | 0 | 0 | 0 | 0 | 0 | 0 | 0 | 0 | 0 | 0 | 0 | 0 | 5.5973 | 8.3577 | 11.3183 | 25.2733 | 0 | 0 | 0 | 0 | 0 | 0 | 0 | 0 | 0 | 0 | 0 | 0 | 0 | 0 | 0 | 0 | 0 | 0 | 0 | 0 | 0.072718 | 0.0077803 | 0.011617 | 0.015732 | 0.03513 | 0 | 0 | 0 | 0 | 0 | 4.6
59836_G_12 | MISO_Wisconsin- Upper Michigan (WUMS) | Wisconsin | 55 | Florence | 37 | 59836 | 12 | Twin Falls (WI) | 0 | 2016 | 9999 | Hydro | [5 empty] | Non-Fossil | G | 2030 | Hydro |  | 0 | 0 | 0 | 0 | 0 | 0 | 0 | 0 | 0 | 0 | 0 | 0 | 0 | 0 | 0 | 0 | 5.5973 | 8.3577 | 11.3183 | 25.2733 | 0 | 0 | 0 | 0 | 0 | 0 | 0 | 0 | 0 | 0 | 0 | 0 | 0 | 0 | 0 | 0 | 0 | 0 | 0 | 0 | 0.072718 | 0.0077803 | 0.011617 | 0.015732 | 0.03513 | 0 | 0 | 0 | 0 | 0 | 4.6
59837_G_GEN1 | SPP North- (Kansas, Missouri) | Kansas | 20 | Sumner | 191 | 59837 | GEN1 | Slate Creek Wind Project LLC | 0 | 2015 | 9999 | Onshore Wind | [5 empty] | Non-Fossil | G | 2030 | Wind |  | 0 | 0 | 0 | 0 | 0 | 0 | 0 | 0 | 0 | 0 | 0 | 0 | 0 | 0 | 0 | 0 | 134.295 | 198.3219 | 201.9554 | 534.5722 | 0 | 0 | 0 | 0 | 0 | 0 | 0 | 0 | 0 | 0 | 0 | 0 | 0 | 0 | 0 | 0 | 0 | 0 | 0 | 0 | 6.3016 | 0 | 0 | 0 | 0 | 0 | 0 | 0 | 0 | 0 | 150
59838_G_GEN1 | SPP SPS (Texas Panhandle) | New Mexico | 35 | Roosevelt | 41 | 59838 | GEN1 | Milo Wind Project LLC | 0 | 2016 | 9999 | Onshore Wind | [5 empty] | Non-Fossil | G | 2030 | Wind |  | 0 | 0 | 0 | 0 | 0 | 0 | 0 | 0 | 0 | 0 | 0 | 0 | 0 | 0 | 0 | 0 | 48.3114 | 68.4589 | 69.5893 | 186.3596 | 0 | 0 | 0 | 0 | 0 | 0 | 0 | 0 | 0 | 0 | 0 | 0 | 0 | 0 | 0 | 0 | 0 | 0 | 0 | 0 | 2.0971 | 0 | 0 | 0 | 0 | 0 | 0 | 0 | 0 | 0 | 50
59839_G_SHRD1 | ISONE_MA, VT, NH, RI (Rest of ISO New England) | Massachusetts | 25 | Worcester | 27 | 59839 | SHRD1 | Spring Hill Road | 0 | 2015 | 9999 | Solar PV | [5 empty] | Non-Fossil | G | 2030 | Solar |  | 0 | 0 | 0 | 0 | 0 | 0 | 0 | 0 | 0 | 0 | 0 | 0 | 0 | 0 | 0 | 0 | 0.39757 | 0.7973 | 1.4637 | 2.6585 | 0 | 0 | 0 | 0 | 0 | 0 | 0 | 0 | 0 | 0 | 0 | 0 | 0 | 0 | 0 | 0 | 0 | 0 | 0 | 0 | 0.083233 | 0 | 0 | 0 | 0 | 0 | 0 | 0 | 0 | 0 | 1.9
59840_G_SB2 | WECC_Southern California Edison | California | 6 | Kern | 29 | 59840 | SB2 | Springbok Solar Farm 2 | 0 | 2016 | 9999 | Solar PV | [5 empty] | Non-Fossil | G | 2030 | Solar |  | 0 | 0 | 0 | 0 | 0 | 0 | 0 | 0 | 0 | 0 | 0 | 0 | 0 | 0 | 0 | 0 | 62.3698 | 122.6634 | 207.1864 | 392.2196 | 0 | 0 | 0 | 0 | 0 | 0 | 0 | 0 | 0 | 0 | 0 | 0 | 0 | 0 | 0 | 0 | 0 | 0 | 0 | 0 | 7.1095 | 0 | 0 | 0 | 0 | 0 | 0 | 0 | 0 | 0 | 155
59841_G_PV1 | PJM_SWMAAC | Maryland | 24 | Baltimore | 5 | 59841 | PV1 | General Motors Corp at White Marsh MD | 0 | 2011 | 9999 | Solar PV | [5 empty] | Non-Fossil | G | 2030 | Solar |  | 0 | 0 | 0 | 0 | 0 | 0 | 0 | 0 | 0 | 0 | 0 | 0 | 0 | 0 | 0 | 0 | 0.25287 | 0.51024 | 0.79375 | 1.5569 | 0 | 0 | 0 | 0 | 0 | 0 | 0 | 0 | 0 | 0 | 0 | 0 | 0 | 0 | 0 | 0 | 0 | 0 | 0 | 0 | 0.03831 | 0 | 0 | 0 | 0 | 0 | 0 | 0 | 0 | 0 | 1
59842_G_PV1 | PJM_EMAAC | Maryland | 24 | Dorchester | 19 | 59842 | PV1 | CNE at Cambridge MD | 0 | 2015 | 9999 | Solar PV | [5 empty] | Non-Fossil | G | 2030 | Solar |  | 0 | 0 | 0 | 0 | 0 | 0 | 0 | 0 | 0 | 0 | 0 | 0 | 0 | 0 | 0 | 0 | 0.92481 | 1.8655 | 2.8591 | 5.6494 | 0 | 0 | 0 | 0 | 0 | 0 | 0 | 0 | 0 | 0 | 0 | 0 | 0 | 0 | 0 | 0 | 0 | 0 | 0 | 0 | 0.11213 | 0 | 0 | 0 | 0 | 0 | 0 | 0 | 0 | 0 | 3.2
59843_G_PV1 | SERC_Southeastern | Georgia | 13 | Jefferson | 163 | 59843 | PV1 | Georgia Power at Wadley GA | 0 | 2014 | 9999 | Solar PV | [5 empty] | Non-Fossil | G | 2030 | Solar |  | 0 | 0 | 0 | 0 | 0 | 0 | 0 | 0 | 0 | 0 | 0 | 0 | 0 | 0 | 0 | 0 | 0.36196 | 0.64854 | 1.0054 | 2.0159 | 0 | 0 | 0 | 0 | 0 | 0 | 0 | 0 | 0 | 0 | 0 | 0 | 0 | 0 | 0 | 0 | 0 | 0 | 0 | 0 | 0.034585 | 0 | 0 | 0 | 0 | 0 | 0 | 0 | 0 | 0 | 1
59844_G_PZ1 | PJM_EMAAC | New Jersey | 34 | Middlesex | 23 | 59844 | PZ1 | Munich Re Plaza | 0 | 2012 | 9999 | Solar PV | [5 empty] | Non-Fossil | G | 2030 | Solar |  | 0 | 0 | 0 | 0 | 0 | 0 | 0 | 0 | 0 | 0 | 0 | 0 | 0 | 0 | 0 | 0 | 0.33728 | 0.72876 | 1.2084 | 2.2745 | 0 | 0 | 0 | 0 | 0 | 0 | 0 | 0 | 0 | 0 | 0 | 0 | 0 | 0 | 0 | 0 | 0 | 0 | 0 | 0 | 0.073228 | 0 | 0 | 0 | 0 | 0 | 0 | 0 | 0 | 0 | 1.6
59844_G_PZ2 | PJM_EMAAC | New Jersey | 34 | Middlesex | 23 | 59844 | PZ2 | Munich Re Plaza | 0 | 2012 | 9999 | Solar PV | [5 empty] | Non-Fossil | G | 2030 | Solar |  | 0 | 0 | 0 | 0 | 0 | 0 | 0 | 0 | 0 | 0 | 0 | 0 | 0 | 0 | 0 | 0 | 0.16864 | 0.36438 | 0.60422 | 1.1372 | 0 | 0 | 0 | 0 | 0 | 0 | 0 | 0 | 0 | 0 | 0 | 0 | 0 | 0 | 0 | 0 | 0 | 0 | 0 | 0 | 0.036614 | 0 | 0 | 0 | 0 | 0 | 0 | 0 | 0 | 0 | 0.8
59845_G_E1 | PJM West | Virginia | 51 | Pulaski | 155 | 59845 | E1 | New River | 13500 | 2013 | 9999 | Landfill Gas | [5 empty] | Non-Fossil | G | 2030 |  | Landfill Gas Retirement | 0 | 0 | 0 | 0 | 0 | 0 | 0 | 0 | 0 | 0 | 0 | 0 | 0 | 0 | 0 | 0 | 0 | 0 | 0 | 0 | 0 | 0 | 0 | 0 | 0 | 0 | 0 | 0 | 0 | 0 | 0 | 0 | 0 | 0 | 0 | 0 | 0 | 0 | 0 | 0 | 0 | 0 | 0 | 0 | 0 | 0 | 0 | 0 | 0 | 0 | 0.3
59845_G_E10 | PJM West | Virginia | 51 | Pulaski | 155 | 59845 | E10 | New River | 13500 | 2013 | 9999 | Landfill Gas | [5 empty] | Non-Fossil | G | 2030 |  | Landfill Gas Retirement | 0 | 0 | 0 | 0 | 0 | 0 | 0 | 0 | 0 | 0 | 0 | 0 | 0 | 0 | 0 | 0 | 0 | 0 | 0 | 0 | 0 | 0 | 0 | 0 | 0 | 0 | 0 | 0 | 0 | 0 | 0 | 0 | 0 | 0 | 0 | 0 | 0 | 0 | 0 | 0 | 0 | 0 | 0 | 0 | 0 | 0 | 0 | 0 | 0 | 0 | 0.3
59845_G_E11 | PJM West | Virginia | 51 | Pulaski | 155 | 59845 | E11 | New River | 13500 | 2013 | 9999 | Landfill Gas | [5 empty] | Non-Fossil | G | 2030 |  | Landfill Gas Retirement | 0 | 0 | 0 | 0 | 0 | 0 | 0 | 0 | 0 | 0 | 0 | 0 | 0 | 0 | 0 | 0 | 0 | 0 | 0 | 0 | 0 | 0 | 0 | 0 | 0 | 0 | 0 | 0 | 0 | 0 | 0 | 0 | 0 | 0 | 0 | 0 | 0 | 0 | 0 | 0 | 0 | 0 | 0 | 0 | 0 | 0 | 0 | 0 | 0 | 0 | 0.3
59845_G_E12 | PJM West | Virginia | 51 | Pulaski | 155 | 59845 | E12 | New River | 13500 | 2013 | 9999 | Landfill Gas | [5 empty] | Non-Fossil | G | 2030 |  | Landfill Gas Retirement | 0 | 0 | 0 | 0 | 0 | 0 | 0 | 0 | 0 | 0 | 0 | 0 | 0 | 0 | 0 | 0 | 0 | 0 | 0 | 0 | 0 | 0 | 0 | 0 | 0 | 0 | 0 | 0 | 0 | 0 | 0 | 0 | 0 | 0 | 0 | 0 | 0 | 0 | 0 | 0 | 0 | 0 | 0 | 0 | 0 | 0 | 0 | 0 | 0 | 0 | 0.3
59845_G_E13 | PJM West | Virginia | 51 | Pulaski | 155 | 59845 | E13 | New River | 13500 | 2013 | 9999 | Landfill Gas | [5 empty] | Non-Fossil | G | 2030 |  | Landfill Gas Retirement | 0 | 0 | 0 | 0 | 0 | 0 | 0 | 0 | 0 | 0 | 0 | 0 | 0 | 0 | 0 | 0 | 0 | 0 | 0 | 0 | 0 | 0 | 0 | 0 | 0 | 0 | 0 | 0 | 0 | 0 | 0 | 0 | 0 | 0 | 0 | 0 | 0 | 0 | 0 | 0 | 0 | 0 | 0 | 0 | 0 | 0 | 0 | 0 | 0 | 0 | 0.3
59845_G_E14 | PJM West | Virginia | 51 | Pulaski | 155 | 59845 | E14 | New River | 13500 | 2013 | 9999 | Landfill Gas | [5 empty] | Non-Fossil | G | 2030 |  | Landfill Gas Retirement | 0 | 0 | 0 | 0 | 0 | 0 | 0 | 0 | 0 | 0 | 0 | 0 | 0 | 0 | 0 | 0 | 0 | 0 | 0 | 0 | 0 | 0 | 0 | 0 | 0 | 0 | 0 | 0 | 0 | 0 | 0 | 0 | 0 | 0 | 0 | 0 | 0 | 0 | 0 | 0 | 0 | 0 | 0 | 0 | 0 | 0 | 0 | 0 | 0 | 0 | 0.3
59845_G_E15 | PJM West | Virginia | 51 | Pulaski | 155 | 59845 | E15 | New River | 13500 | 2013 | 9999 | Landfill Gas | [5 empty] | Non-Fossil | G | 2030 |  | Landfill Gas Retirement | 0 | 0 | 0 | 0 | 0 | 0 | 0 | 0 | 0 | 0 | 0 | 0 | 0 | 0 | 0 | 0 | 0 | 0 | 0 | 0 | 0 | 0 | 0 | 0 | 0 | 0 | 0 | 0 | 0 | 0 | 0 | 0 | 0 | 0 | 0 | 0 | 0 | 0 | 0 | 0 | 0 | 0 | 0 | 0 | 0 | 0 | 0 | 0 | 0 | 0 | 0.3
59845_G_E16 | PJM West | Virginia | 51 | Pulaski | 155 | 59845 | E16 | New River | 13500 | 2013 | 9999 | Landfill Gas | [5 empty] | Non-Fossil | G | 2030 |  | Landfill Gas Retirement | 0 | 0 | 0 | 0 | 0 | 0 | 0 | 0 | 0 | 0 | 0 | 0 | 0 | 0 | 0 | 0 | 0 | 0 | 0 | 0 | 0 | 0 | 0 | 0 | 0 | 0 | 0 | 0 | 0 | 0 | 0 | 0 | 0 | 0 | 0 | 0 | 0 | 0 | 0 | 0 | 0 | 0 | 0 | 0 | 0 | 0 | 0 | 0 | 0 | 0 | 0.3
59845_G_E17 | PJM West | Virginia | 51 | Pulaski | 155 | 59845 | E17 | New River | 13500 | 2013 | 9999 | Landfill Gas | [5 empty] | Non-Fossil | G | 2030 |  | Landfill Gas Retirement | 0 | 0 | 0 | 0 | 0 | 0 | 0 | 0 | 0 | 0 | 0 | 0 | 0 | 0 | 0 | 0 | 0 | 0 | 0 | 0 | 0 | 0 | 0 | 0 | 0 | 0 | 0 | 0 | 0 | 0 | 0 | 0 | 0 | 0 | 0 | 0 | 0 | 0 | 0 | 0 | 0 | 0 | 0 | 0 | 0 | 0 | 0 | 0 | 0 | 0 | 0.3
59845_G_E18 | PJM West | Virginia | 51 | Pulaski | 155 | 59845 | E18 | New River | 13500 | 2013 | 9999 | Landfill Gas | [5 empty] | Non-Fossil | G | 2030 |  | Landfill Gas Retirement | 0 | 0 | 0 | 0 | 0 | 0 | 0 | 0 | 0 | 0 | 0 | 0 | 0 | 0 | 0 | 0 | 0 | 0 | 0 | 0 | 0 | 0 | 0 | 0 | 0 | 0 | 0 | 0 | 0 | 0 | 0 | 0 | 0 | 0 | 0 | 0 | 0 | 0 | 0 | 0 | 0 | 0 | 0 | 0 | 0 | 0 | 0 | 0 | 0 | 0 | 0.3
59845_G_E2 | PJM West | Virginia | 51 | Pulaski | 155 | 59845 | E2 | New River | 13500 | 2013 | 9999 | Landfill Gas | [5 empty] | Non-Fossil | G | 2030 |  | Landfill Gas Retirement | 0 | 0 | 0 | 0 | 0 | 0 | 0 | 0 | 0 | 0 | 0 | 0 | 0 | 0 | 0 | 0 | 0 | 0 | 0 | 0 | 0 | 0 | 0 | 0 | 0 | 0 | 0 | 0 | 0 | 0 | 0 | 0 | 0 | 0 | 0 | 0 | 0 | 0 | 0 | 0 | 0 | 0 | 0 | 0 | 0 | 0 | 0 | 0 | 0 | 0 | 0.3
59845_G_E3 | PJM West | Virginia | 51 | Pulaski | 155 | 59845 | E3 | New River | 13500 | 2013 | 9999 | Landfill Gas | [5 empty] | Non-Fossil | G | 2030 |  | Landfill Gas Retirement | 0 | 0 | 0 | 0 | 0 | 0 | 0 | 0 | 0 | 0 | 0 | 0 | 0 | 0 | 0 | 0 | 0 | 0 | 0 | 0 | 0 | 0 | 0 | 0 | 0 | 0 | 0 | 0 | 0 | 0 | 0 | 0 | 0 | 0 | 0 | 0 | 0 | 0 | 0 | 0 | 0 | 0 | 0 | 0 | 0 | 0 | 0 | 0 | 0 | 0 | 0.3
59845_G_E4 | PJM West | Virginia | 51 | Pulaski | 155 | 59845 | E4 | New River | 13500 | 2013 | 9999 | Landfill Gas | [5 empty] | Non-Fossil | G | 2030 |  | Landfill Gas Retirement | 0 | 0 | 0 | 0 | 0 | 0 | 0 | 0 | 0 | 0 | 0 | 0 | 0 | 0 | 0 | 0 | 0 | 0 | 0 | 0 | 0 | 0 | 0 | 0 | 0 | 0 | 0 | 0 | 0 | 0 | 0 | 0 | 0 | 0 | 0 | 0 | 0 | 0 | 0 | 0 | 0 | 0 | 0 | 0 | 0 | 0 | 0 | 0 | 0 | 0 | 0.3
59845_G_E5 | PJM West | Virginia | 51 | Pulaski | 155 | 59845 | E5 | New River | 13500 | 2013 | 9999 | Landfill Gas | [5 empty] | Non-Fossil | G | 2030 |  | Landfill Gas Retirement | 0 | 0 | 0 | 0 | 0 | 0 | 0 | 0 | 0 | 0 | 0 | 0 | 0 | 0 | 0 | 0 | 0 | 0 | 0 | 0 | 0 | 0 | 0 | 0 | 0 | 0 | 0 | 0 | 0 | 0 | 0 | 0 | 0 | 0 | 0 | 0 | 0 | 0 | 0 | 0 | 0 | 0 | 0 | 0 | 0 | 0 | 0 | 0 | 0 | 0 | 0.3
59845_G_E6 | PJM West | Virginia | 51 | Pulaski | 155 | 59845 | E6 | New River | 13500 | 2013 | 9999 | Landfill Gas | [5 empty] | Non-Fossil | G | 2030 |  | Landfill Gas Retirement | 0 | 0 | 0 | 0 | 0 | 0 | 0 | 0 | 0 | 0 | 0 | 0 | 0 | 0 | 0 | 0 | 0 | 0 | 0 | 0 | 0 | 0 | 0 | 0 | 0 | 0 | 0 | 0 | 0 | 0 | 0 | 0 | 0 | 0 | 0 | 0 | 0 | 0 | 0 | 0 | 0 | 0 | 0 | 0 | 0 | 0 | 0 | 0 | 0 | 0 | 0.3
59845_G_E7 | PJM West | Virginia | 51 | Pulaski | 155 | 59845 | E7 | New River | 13500 | 2013 | 9999 | Landfill Gas | [5 empty] | Non-Fossil | G | 2030 |  | Landfill Gas Retirement | 0 | 0 | 0 | 0 | 0 | 0 | 0 | 0 | 0 | 0 | 0 | 0 | 0 | 0 | 0 | 0 | 0 | 0 | 0 | 0 | 0 | 0 | 0 | 0 | 0 | 0 | 0 | 0 | 0 | 0 | 0 | 0 | 0 | 0 | 0 | 0 | 0 | 0 | 0 | 0 | 0 | 0 | 0 | 0 | 0 | 0 | 0 | 0 | 0 | 0 | 0.3
59845_G_E8 | PJM West | Virginia | 51 | Pulaski | 155 | 59845 | E8 | New River | 13500 | 2013 | 9999 | Landfill Gas | [5 empty] | Non-Fossil | G | 2030 |  | Landfill Gas Retirement | 0 | 0 | 0 | 0 | 0 | 0 | 0 | 0 | 0 | 0 | 0 | 0 | 0 | 0 | 0 | 0 | 0 | 0 | 0 | 0 | 0 | 0 | 0 | 0 | 0 | 0 | 0 | 0 | 0 | 0 | 0 | 0 | 0 | 0 | 0 | 0 | 0 | 0 | 0 | 0 | 0 | 0 | 0 | 0 | 0 | 0 | 0 | 0 | 0 | 0 | 0.3
59845_G_E9 | PJM West | Virginia | 51 | Pulaski | 155 | 59845 | E9 | New River | 13500 | 2013 | 9999 | Landfill Gas | [5 empty] | Non-Fossil | G | 2030 |  | Landfill Gas Retirement | 0 | 0 | 0 | 0 | 0 | 0 | 0 | 0 | 0 | 0 | 0 | 0 | 0 | 0 | 0 | 0 | 0 | 0 | 0 | 0 | 0 | 0 | 0 | 0 | 0 | 0 | 0 | 0 | 0 | 0 | 0 | 0 | 0 | 0 | 0 | 0 | 0 | 0 | 0 | 0 | 0 | 0 | 0 | 0 | 0 | 0 | 0 | 0 | 0 | 0 | 0.3
59847_G_1 | PJM_ComEd | Illinois | 17 | Cook | 31 | 59847 | 1 | Northwest Community Hospital | 11373 | 1996 | 9999 | Combustion Turbine | [5 empty] | Fossil | G | 2030 | NaturalGas |  | 0 | 0 | 0.0003881 | 0.0003881 | 0 | 0 | 0 | 0 | 0 | 0 | 0 | 0 | 0 | 0 | 0 | 0 | 0 | 0 | 0.034125 | 0.034125 | 0 | 0 | 0.049942 | 0.049942 | 0 | 0 | 5.9719e-11 | 5.9719e-11 | 0 | 0 | 0.00045256 | 0.00045256 | 0 | 0 | 0 | 0 | 0 | 0 | 0 | 0 | 0.017753 | 0 | 0 | 0.00016107 | 0.00016107 | 0 | 0 | 0.00083849 | 0.00083849 | 0 | 0.9
59847_G_2 | PJM_ComEd | Illinois | 17 | Cook | 31 | 59847 | 2 | Northwest Community Hospital | 11373 | 1996 | 9999 | Combustion Turbine | [5 empty] | Fossil | G | 2030 | NaturalGas |  | 0 | 0 | 0.0003881 | 0.0003881 | 0 | 0 | 0 | 0 | 0 | 0 | 0 | 0 | 0 | 0 | 0 | 0 | 0 | 0 | 0.034125 | 0.034125 | 0 | 0 | 0.049942 | 0.049942 | 0 | 0 | 5.9719e-11 | 5.9719e-11 | 0 | 0 | 0.00045256 | 0.00045256 | 0 | 0 | 0 | 0 | 0 | 0 | 0 | 0 | 0.017753 | 0 | 0 | 0.00016107 | 0.00016107 | 0 | 0 | 0.00083849 | 0.00083849 | 0 | 0.9
59847_G_3 | PJM_ComEd | Illinois | 17 | Cook | 31 | 59847 | 3 | Northwest Community Hospital | 11373 | 1996 | 9999 | Combustion Turbine | [5 empty] | Fossil | G | 2030 | NaturalGas |  | 0 | 0 | 0.0003881 | 0.0003881 | 0 | 0 | 0 | 0 | 0 | 0 | 0 | 0 | 0 | 0 | 0 | 0 | 0 | 0 | 0.034125 | 0.034125 | 0 | 0 | 0.049942 | 0.049942 | 0 | 0 | 5.9719e-11 | 5.9719e-11 | 0 | 0 | 0.00045256 | 0.00045256 | 0 | 0 | 0 | 0 | 0 | 0 | 0 | 0 | 0.017753 | 0 | 0 | 0.00016107 | 0.00016107 | 0 | 0 | 0.00083849 | 0.00083849 | 0 | 0.9
59847_G_4 | PJM_ComEd | Illinois | 17 | Cook | 31 | 59847 | 4 | Northwest Community Hospital | 11373 | 1996 | 9999 | Combustion Turbine | [5 empty] | Fossil | G | 2030 | NaturalGas |  | 0 | 0 | 0.0003881 | 0.0003881 | 0 | 0 | 0 | 0 | 0 | 0 | 0 | 0 | 0 | 0 | 0 | 0 | 0 | 0 | 0.034125 | 0.034125 | 0 | 0 | 0.049942 | 0.049942 | 0 | 0 | 5.9719e-11 | 5.9719e-11 | 0 | 0 | 0.00045256 | 0.00045256 | 0 | 0 | 0 | 0 | 0 | 0 | 0 | 0 | 0.017753 | 0 | 0 | 0.00016107 | 0.00016107 | 0 | 0 | 0.00083849 | 0.00083849 | 0 | 0.9
59848_G_PPSG1 | WECC_Colorado | Colorado | 8 | El Paso | 41 | 59848 | PPSG1 | Pikes Peak Solar Garden 1 LLC CSG | 0 | 2015 | 9999 | Solar PV | [5 empty] | Non-Fossil | G | 2030 | Solar |  | 0 | 0 | 0 | 0 | 0 | 0 | 0 | 0 | 0 | 0 | 0 | 0 | 0 | 0 | 0 | 0 | 0.71313 | 1.3852 | 2.2138 | 4.3122 | 0 | 0 | 0 | 0 | 0 | 0 | 0 | 0 | 0 | 0 | 0 | 0 | 0 | 0 | 0 | 0 | 0 | 0 | 0 | 0 | 0.087696 | 0 | 0 | 0 | 0 | 0 | 0 | 0 | 0 | 0 | 2
59849_G_23377 | WECC_Colorado | Colorado | 8 | Adams | 1 | 59849 | 23377 | Adams Community Solar Garden LLC | 0 | 2015 | 9999 | Solar PV | [5 empty] | Non-Fossil | G | 2030 | Solar |  | 0 | 0 | 0 | 0 | 0 | 0 | 0 | 0 | 0 | 0 | 0 | 0 | 0 | 0 | 0 | 0 | 0.42788 | 0.83112 | 1.3283 | 2.5873 | 0 | 0 | 0 | 0 | 0 | 0 | 0 | 0 | 0 | 0 | 0 | 0 | 0 | 0 | 0 | 0 | 0 | 0 | 0 | 0 | 0.052618 | 0 | 0 | 0 | 0 | 0 | 0 | 0 | 0 | 0 | 1.2
59850_G_23376 | WECC_Colorado | Colorado | 8 | Adams | 1 | 59850 | 23376 | Adams Community Solar Garden III LLC | 0 | 2015 | 9999 | Solar PV | [5 empty] | Non-Fossil | G | 2030 | Solar |  | 0 | 0 | 0 | 0 | 0 | 0 | 0 | 0 | 0 | 0 | 0 | 0 | 0 | 0 | 0 | 0 | 0.42788 | 0.83112 | 1.3283 | 2.5873 | 0 | 0 | 0 | 0 | 0 | 0 | 0 | 0 | 0 | 0 | 0 | 0 | 0 | 0 | 0 | 0 | 0 | 0 | 0 | 0 | 0.052618 | 0 | 0 | 0 | 0 | 0 | 0 | 0 | 0 | 0 | 1.2
59851_G_GBS01 | PJM_EMAAC | Maryland | 24 | Somerset | 39 | 59851 | GBS01 | Great Bay Solar 1 | 0 | 2018 | 9999 | Solar PV | [5 empty] | Non-Fossil | G | 2030 | Solar |  | 0 | 0 | 0 | 0 | 0 | 0 | 0 | 0 | 0 | 0 | 0 | 0 | 0 | 0 | 0 | 0 | 21.6753 | 43.7234 | 67.0092 | 132.4078 | 0 | 0 | 0 | 0 | 0 | 0 | 0 | 0 | 0 | 0 | 0 | 0 | 0 | 0 | 0 | 0 | 0 | 0 | 0 | 0 | 2.6281 | 0 | 0 | 0 | 0 | 0 | 0 | 0 | 0 | 0 | 75
59852_G_NSSP1 | MISO_Minnesota and Western Wisconsin | Minnesota | 27 | Chisago | 25 | 59852 | NSSP1 | North Star Solar Project | 0 | 2016 | 9999 | Solar PV | [5 empty] | Non-Fossil | G | 2030 | Solar |  | 0 | 0 | 0 | 0 | 0 | 0 | 0 | 0 | 0 | 0 | 0 | 0 | 0 | 0 | 0 | 0 | 21.7533 | 50.5041 | 95.8655 | 168.1229 | 0 | 0 | 0 | 0 | 0 | 0 | 0 | 0 | 0 | 0 | 0 | 0 | 0 | 0 | 0 | 0 | 0 | 0 | 0 | 0 | 3.1598 | 0 | 0 | 0 | 0 | 0 | 0 | 0 | 0 | 0 | 100
59853_G_WVPV1 | PJM West | Michigan | 26 | Berrien | 21 | 59853 | WVPV1 | Watervliet PV | 0 | 2016 | 9999 | Solar PV | [5 empty] | Non-Fossil | G | 2030 | Solar |  | 0 | 0 | 0 | 0 | 0 | 0 | 0 | 0 | 0 | 0 | 0 | 0 | 0 | 0 | 0 | 0 | 0.56195 | 2.0404 | 4.9397 | 7.542 | 0 | 0 | 0 | 0 | 0 | 0 | 0 | 0 | 0 | 0 | 0 | 0 | 0 | 0 | 0 | 0 | 0 | 0 | 0 | 0 | 0.14535 | 0 | 0 | 0 | 0 | 0 | 0 | 0 | 0 | 0 | 4.6
59854_G_OLPV1 | PJM West | Indiana | 18 | St Joseph | 141 | 59854 | OLPV1 | OlivePV | 0 | 2016 | 9999 | Solar PV | [5 empty] | Non-Fossil | G | 2030 | Solar |  | 0 | 0 | 0 | 0 | 0 | 0 | 0 | 0 | 0 | 0 | 0 | 0 | 0 | 0 | 0 | 0 | 0.86635 | 2.2663 | 4.2244 | 7.357 | 0 | 0 | 0 | 0 | 0 | 0 | 0 | 0 | 0 | 0 | 0 | 0 | 0 | 0 | 0 | 0 | 0 | 0 | 0 | 0 | 0.15799 | 0 | 0 | 0 | 0 | 0 | 0 | 0 | 0 | 0 | 5
59855_G_DCPV1 | PJM West | Indiana | 18 | Grant | 53 | 59855 | DCPV1 | Deer Creek PV | 0 | 2016 | 9999 | Solar PV | [5 empty] | Non-Fossil | G | 2030 | Solar |  | 0 | 0 | 0 | 0 | 0 | 0 | 0 | 0 | 0 | 0 | 0 | 0 | 0 | 0 | 0 | 0 | 0.43318 | 1.1332 | 2.1122 | 3.6785 | 0 | 0 | 0 | 0 | 0 | 0 | 0 | 0 | 0 | 0 | 0 | 0 | 0 | 0 | 0 | 0 | 0 | 0 | 0 | 0 | 0.078996 | 0 | 0 | 0 | 0 | 0 | 0 | 0 | 0 | 0 | 2.5
59856_G_SUN1 | PJM_Dominion | North Carolina | 37 | Gates | 73 | 59856 | SUN1 | SoINCPower6, LLC | 0 | 2015 | 9999 | Solar PV | [5 empty] | Non-Fossil | G | 2030 | Solar |  | 0 | 0 | 0 | 0 | 0 | 0 | 0 | 0 | 0 | 0 | 0 | 0 | 0 | 0 | 0 | 0 | 1.4068 | 2.883 | 4.7855 | 9.0753 | 0 | 0 | 0 | 0 | 0 | 0 | 0 | 0 | 0 | 0 | 0 | 0 | 0 | 0 | 0 | 0 | 0 | 0 | 0 | 0 | 0.17399 | 0 | 0 | 0 | 0 | 0 | 0 | 0 | 0 | 0 | 5
59857_G_BAT1 | SERC_VACAR | North Carolina | 37 | Nash | 127 | 59857 | BAT1 | SoINCPower5, LLC | 0 | 2015 | 9999 | Solar PV | [5 empty] | Non-Fossil | G | 2030 | Solar |  | 0 | 0 | 0 | 0 | 0 | 0 | 0 | 0 | 0 | 0 | 0 | 0 | 0 | 0 | 0 | 0 | 1.4563 | 2.8953 | 4.6316 | 8.9833 | 0 | 0 | 0 | 0 | 0 | 0 | 0 | 0 | 0 | 0 | 0 | 0 | 0 | 0 | 0 | 0 | 0 | 0 | 0 | 0 | 0.21326 | 0 | 0 | 0 | 0 | 0 | 0 | 0 | 0 | 0 | 5
59858_G_JSI01 | ISONE_MA, VT, NH, RI (Rest of ISO New England) | Rhode Island | 44 | Providence | 7 | 59858 | JSI01 | Johnston Solar | 0 | 2015 | 9999 | Solar PV | [5 empty] | Non-Fossil | G | 2030 | Solar |  | 0 | 0 | 0 | 0 | 0 | 0 | 0 | 0 | 0 | 0 | 0 | 0 | 0 | 0 | 0 | 0 | 0.21914 | 0.46712 | 0.76041 | 1.4467 | 0 | 0 | 0 | 0 | 0 | 0 | 0 | 0 | 0 | 0 | 0 | 0 | 0 | 0 | 0 | 0 | 0 | 0 | 0 | 0 | 0.031598 | 0 | 0 | 0 | 0 | 0 | 0 | 0 | 0 | 0 | 1
59860_G_HHOOD | PJM_AP | Virginia | 51 | Frederick | 69 | 59860 | HHOOD | HP Hood CT | 8700 | 2015 | 9999 | Combustion Turbine | [5 empty] | Fossil | G | 2030 | NaturalGas |  | 0.13417 | 0.082736 | 0.24843 | 0.46534 | 0 | 0 | 0 | 0 | 0 | 0 | 0 | 0 | 0 | 0 | 0 | 0 | 15.4218 | 9.5099 | 28.5556 | 53.4873 | 11.5594 | 7.1281 | 21.4037 | 40.0912 | 1.3822e-08 | 8.5235e-09 | 2.5594e-08 | 4.794e-08 | 0.001086 | 0.0006697 | 0.0020109 | 0.0037667 | 0 | 0 | 0 | 0 | 0 | 0 | 0 | 0 | 0.29588 | 0.071095 | 0.043841 | 0.13164 | 0.24658 | 0.32311 | 0.16211 | 0.41337 | 0.89859 | 0 | 15
59861_G_TBPV1 | PJM West | Indiana | 18 | St Joseph | 141 | 59861 | TBPV1 | Twin Branch PV | 0 | 2016 | 9999 | Solar PV | [5 empty] | Non-Fossil | G | 2030 | Solar |  | 0 | 0 | 0 | 0 | 0 | 0 | 0 | 0 | 0 | 0 | 0 | 0 | 0 | 0 | 0 | 0 | 0.4505 | 1.1785 | 2.1967 | 3.8257 | 0 | 0 | 0 | 0 | 0 | 0 | 0 | 0 | 0 | 0 | 0 | 0 | 0 | 0 | 0 | 0 | 0 | 0 | 0 | 0 | 0.082156 | 0 | 0 | 0 | 0 | 0 | 0 | 0 | 0 | 0 | 2.6
59862_G_1 | SERC_Southeastern | Georgia | 13 | Chattahoochee | 53 | 59862 | 1 | Fort Benning Solar Facility | 0 | 2015 | 9999 | Solar PV | [5 empty] | Non-Fossil | G | 2030 | Solar |  | 0 | 0 | 0 | 0 | 0 | 0 | 0 | 0 | 0 | 0 | 0 | 0 | 0 | 0 | 0 | 0 | 10.8588 | 19.4563 | 30.1631 | 60.4782 | 0 | 0 | 0 | 0 | 0 | 0 | 0 | 0 | 0 | 0 | 0 | 0 | 0 | 0 | 0 | 0 | 0 | 0 | 0 | 0 | 1.0376 | 0 | 0 | 0 | 0 | 0 | 0 | 0 | 0 | 0 | 30
59863_G_1 | SERC_Southeastern | Georgia | 13 | Richmond | 245 | 59863 | 1 | Fort Gordon Solar Facility | 0 | 2016 | 9999 | Solar PV | [5 empty] | Non-Fossil | G | 2030 | Solar |  | 0 | 0 | 0 | 0 | 0 | 0 | 0 | 0 | 0 | 0 | 0 | 0 | 0 | 0 | 0 | 0 | 10.8588 | 19.4563 | 30.1631 | 60.4782 | 0 | 0 | 0 | 0 | 0 | 0 | 0 | 0 | 0 | 0 | 0 | 0 | 0 | 0 | 0 | 0 | 0 | 0 | 0 | 0 | 1.0376 | 0 | 0 | 0 | 0 | 0 | 0 | 0 | 0 | 0 | 30
59864_G_1 | SERC_Southeastern | Georgia | 13 | Camden | 39 | 59864 | 1 | Kings Bay Solar Facility | 0 | 2016 | 9999 | Solar PV | [5 empty] | Non-Fossil | G | 2030 | Solar |  | 0 | 0 | 0 | 0 | 0 | 0 | 0 | 0 | 0 | 0 | 0 | 0 | 0 | 0 | 0 | 0 | 10.9312 | 19.586 | 30.3642 | 60.8814 | 0 | 0 | 0 | 0 | 0 | 0 | 0 | 0 | 0 | 0 | 0 | 0 | 0 | 0 | 0 | 0 | 0 | 0 | 0 | 0 | 1.0445 | 0 | 0 | 0 | 0 | 0 | 0 | 0 | 0 | 0 | 30.2
59865_G_1 | SERC_Southeastern | Georgia | 13 | Liberty | 179 | 59865 | 1 | Fort Stewart Solar Facility | 0 | 2016 | 9999 | Solar PV | [5 empty] | Non-Fossil | G | 2030 | Solar |  | 0 | 0 | 0 | 0 | 0 | 0 | 0 | 0 | 0 | 0 | 0 | 0 | 0 | 0 | 0 | 0 | 10.8588 | 19.4563 | 30.1631 | 60.4782 | 0 | 0 | 0 | 0 | 0 | 0 | 0 | 0 | 0 | 0 | 0 | 0 | 0 | 0 | 0 | 0 | 0 | 0 | 0 | 0 | 1.0376 | 0 | 0 | 0 | 0 | 0 | 0 | 0 | 0 | 0 | 30
59866_G_11111 | ISONE_MA, VT, NH, RI (Rest of ISO New England) | Massachusetts | 25 | Hampden | 13 | 59866 | 11111 | Palmer Solar LLC | 0 | 2013 | 9999 | Solar PV | [5 empty] | Non-Fossil | G | 2030 | Solar |  | 0 | 0 | 0 | 0 | 0 | 0 | 0 | 0 | 0 | 0 | 0 | 0 | 0 | 0 | 0 | 0 | 0.52312 | 1.0491 | 1.9259 | 3.4981 | 0 | 0 | 0 | 0 | 0 | 0 | 0 | 0 | 0 | 0 | 0 | 0 | 0 | 0 | 0 | 0 | 0 | 0 | 0 | 0 | 0.10952 | 0 | 0 | 0 | 0 | 0 | 0 | 0 | 0 | 0 | 2.5
59867_G_LMSOL | FRCC | Florida | 12 | Pinellas | 103 | 59867 | LMSOL | Lockheed Martin Solar System | 0 | 2015 | 9999 | Solar PV | [5 empty] | Non-Fossil | G | 2030 | Solar |  | 0 | 0 | 0 | 0 | 0 | 0 | 0 | 0 | 0 | 0 | 0 | 0 | 0 | 0 | 0 | 0 | 0.76357 | 1.253 | 1.5666 | 3.5831 | 0 | 0 | 0 | 0 | 0 | 0 | 0 | 0 | 0 | 0 | 0 | 0 | 0 | 0 | 0 | 0 | 0 | 0 | 0 | 0 | 0.079553 | 0 | 0 | 0 | 0 | 0 | 0 | 0 | 0 | 0 | 1.9
59868_G_GEN01 | WECC_Southern California Edison | California | 6 | Kern | 29 | 59868 | GEN01 | Kingbird A Solar LLC | 0 | 2016 | 9999 | Solar PV | [5 empty] | Non-Fossil | G | 2030 | Solar |  | 0 | 0 | 0 | 0 | 0 | 0 | 0 | 0 | 0 | 0 | 0 | 0 | 0 | 0 | 0 | 0 | 8.0477 | 15.8275 | 26.7337 | 50.609 | 0 | 0 | 0 | 0 | 0 | 0 | 0 | 0 | 0 | 0 | 0 | 0 | 0 | 0 | 0 | 0 | 0 | 0 | 0 | 0 | 0.91736 | 0 | 0 | 0 | 0 | 0 | 0 | 0 | 0 | 0 | 20
59872_G_UCD1 | WECC_Northern California (not including BANC) | California | 6 | Yolo | 113 | 59872 | UCD1 | UC Davis South Campus | 0 | 2015 | 9999 | Solar PV | [5 empty] | Non-Fossil | G | 2030 | Solar |  | 0 | 0 | 0 | 0 | 0 | 0 | 0 | 0 | 0 | 0 | 0 | 0 | 0 | 0 | 0 | 0 | 4.8306 | 9.6591 | 16.2939 | 30.7835 | 0 | 0 | 0 | 0 | 0 | 0 | 0 | 0 | 0 | 0 | 0 | 0 | 0 | 0 | 0 | 0 | 0 | 0 | 0 | 0 | 0.58959 | 0 | 0 | 0 | 0 | 0 | 0 | 0 | 0 | 0 | 13
59873_G_PV | ISONE_MA, VT, NH, RI (Rest of ISO New England) | Massachusetts | 25 | Middlesex | 17 | 59873 | PV | Lowell Solar Landfill | 0 | 2013 | 9999 | Solar PV | [5 empty] | Non-Fossil | G | 2030 | Solar |  | 0 | 0 | 0 | 0 | 0 | 0 | 0 | 0 | 0 | 0 | 0 | 0 | 0 | 0 | 0 | 0 | 0.27202 | 0.54552 | 1.0015 | 1.819 | 0 | 0 | 0 | 0 | 0 | 0 | 0 | 0 | 0 | 0 | 0 | 0 | 0 | 0 | 0 | 0 | 0 | 0 | 0 | 0 | 0.056949 | 0 | 0 | 0 | 0 | 0 | 0 | 0 | 0 | 0 | 1.3
59874_G_PV1 | SERC_Southeastern | Georgia | 13 | Twiggs | 289 | 59874 | PV1 | Richland Solar Center | 0 | 2015 | 9999 | Solar PV | [5 empty] | Non-Fossil | G | 2030 | Solar |  | 0 | 0 | 0 | 0 | 0 | 0 | 0 | 0 | 0 | 0 | 0 | 0 | 0 | 0 | 0 | 0 | 7.2392 | 12.9709 | 20.1088 | 40.3188 | 0 | 0 | 0 | 0 | 0 | 0 | 0 | 0 | 0 | 0 | 0 | 0 | 0 | 0 | 0 | 0 | 0 | 0 | 0 | 0 | 0.69171 | 0 | 0 | 0 | 0 | 0 | 0 | 0 | 0 | 0 | 20
59875_G_PV1 | MISO_Minnesota and Western Wisconsin | Minnesota | 27 | Lyon | 83 | 59875 | PV1 | Marshall Solar Energy Project | 0 | 2017 | 9999 | Solar PV | [5 empty] | Non-Fossil | G | 2030 | Solar |  | 0 | 0 | 0 | 0 | 0 | 0 | 0 | 0 | 0 | 0 | 0 | 0 | 0 | 0 | 0 | 0 | 13.5523 | 31.464 | 59.7242 | 104.7406 | 0 | 0 | 0 | 0 | 0 | 0 | 0 | 0 | 0 | 0 | 0 | 0 | 0 | 0 | 0 | 0 | 0 | 0 | 0 | 0 | 1.9686 | 0 | 0 | 0 | 0 | 0 | 0 | 0 | 0 | 0 | 62.3
59876_G_1 | SERC_Southeastern | Georgia | 13 | Dougherty | 95 | 59876 | 1 | Marine Corps Logistics Base Solar | 0 | 2018 | 9999 | Solar PV | [5 empty] | Non-Fossil | G | 2030 | Solar |  | 0 | 0 | 0 | 0 | 0 | 0 | 0 | 0 | 0 | 0 | 0 | 0 | 0 | 0 | 0 | 0 | 11.2931 | 20.2346 | 31.3697 | 62.8974 | 0 | 0 | 0 | 0 | 0 | 0 | 0 | 0 | 0 | 0 | 0 | 0 | 0 | 0 | 0 | 0 | 0 | 0 | 0 | 0 | 1.0791 | 0 | 0 | 0 | 0 | 0 | 0 | 0 | 0 | 0 | 31.2
59877_G_MB20 | WECC_Southern California Edison | California | 6 | Riverside | 65 | 59877 | MB20 | Riverside RWQCP Fuel Cell | 8818 | 2016 | 9999 | Fuel Cell | [5 empty] | Non-Fossil | G | 2030 | NaturalGas |  | 0 | 0 | 0 | 0 | 0 | 0 | 0 | 0 | 0 | 0 | 0 | 0 | 0 | 0 | 0 | 0 | 0 | 0 | 0 | 0 | 0 | 0 | 0 | 0 | 0 | 0 | 0 | 0 | 0 | 0 | 0 | 0 | 0 | 0 | 0 | 0 | 0 | 0 | 0 | 0 | 0 | 0 | 0 | 0 | 0 | 0 | 0 | 0 | 0 | 0 | 1.4
59878_G_GEN01 | WECC_Southern California Edison | California | 6 | Kern | 29 | 59878 | GEN01 | Windhub Solar A LLC | 0 | 2019 | 9999 | Solar PV | [5 empty] | Non-Fossil | G | 2030 | Solar |  | 0 | 0 | 0 | 0 | 0 | 0 | 0 | 0 | 0 | 0 | 0 | 0 | 0 | 0 | 0 | 0 | 8.0477 | 15.8275 | 26.7337 | 50.609 | 0 | 0 | 0 | 0 | 0 | 0 | 0 | 0 | 0 | 0 | 0 | 0 | 0 | 0 | 0 | 0 | 0 | 0 | 0 | 0 | 0.91736 | 0 | 0 | 0 | 0 | 0 | 0 | 0 | 0 | 0 | 20
59879_G_GEN01 | WECC_Southern California Edison | California | 6 | Kern | 29 | 59879 | GEN01 | North Rosamond Solar LLC | 0 | 2019 | 9999 | Solar PV | [5 empty] | Non-Fossil | G | 2030 | Solar |  | 0 | 0 | 0 | 0 | 0 | 0 | 0 | 0 | 0 | 0 | 0 | 0 | 0 | 0 | 0 | 0 | 64.3818 | 126.6203 | 213.8698 | 404.8719 | 0 | 0 | 0 | 0 | 0 | 0 | 0 | 0 | 0 | 0 | 0 | 0 | 0 | 0 | 0 | 0 | 0 | 0 | 0 | 0 | 7.3389 | 0 | 0 | 0 | 0 | 0 | 0 | 0 | 0 | 0 | 160
59880_G_KIPS1 | NY_Zone K (LI) | New York | 36 | Suffolk | 103 | 59880 | KIPS1 | Kings Park Solar I | 0 | 2019 | 9999 | Solar PV | [5 empty] | Non-Fossil | G | 2030 | Solar |  | 0 | 0 | 0 | 0 | 0 | 0 | 0 | 0 | 0 | 0 | 0 | 0 | 0 | 0 | 0 | 0 | 0.51216 | 1.0263 | 1.6426 | 3.181 | 0 | 0 | 0 | 0 | 0 | 0 | 0 | 0 | 0 | 0 | 0 | 0 | 0 | 0 | 0 | 0 | 0 | 0 | 0 | 0 | 0.07035 | 0 | 0 | 0 | 0 | 0 | 0 | 0 | 0 | 0 | 2
59881_G_KIPS2 | NY_Zone K (LI) | New York | 36 | Suffolk | 103 | 59881 | KIPS2 | Kings Park Solar II | 0 | 2019 | 9999 | Solar PV | [5 empty] | Non-Fossil | G | 2030 | Solar |  | 0 | 0 | 0 | 0 | 0 | 0 | 0 | 0 | 0 | 0 | 0 | 0 | 0 | 0 | 0 | 0 | 0.51216 | 1.0263 | 1.6426 | 3.181 | 0 | 0 | 0 | 0 | 0 | 0 | 0 | 0 | 0 | 0 | 0 | 0 | 0 | 0 | 0 | 0 | 0 | 0 | 0 | 0 | 0.07035 | 0 | 0 | 0 | 0 | 0 | 0 | 0 | 0 | 0 | 2
59882_G_4 | ISONE_MA, VT, NH, RI (Rest of ISO New England) | Massachusetts | 25 | Norfolk | 21 | 59882 | 4 | Exelon West Medway II LLC | 10745 | 2019 | 9999 | Combustion Turbine | [5 empty] | Fossil | G | 2030 | NaturalGas |  | 0 | 0.00089373 | 0.030328 | 0.031222 | 0 | 0 | 0 | 0 | 0 | 0 | 0 | 0 | 0 | 0 | 0 | 0 | 0 | 0.083176 | 2.8225 | 2.9057 | 0 | 0.052319 | 1.7754 | 1.8277 | 0 | 6.2561e-11 | 2.1229e-09 | 2.1855e-09 | 0 | 4.7725e-06 | 0.00016195 | 0.00016672 | 0 | 0 | 0 | 0 | 0 | 0 | 0 | 0 | 1.9212 | 0 | 0.00039259 | 0.013322 | 0.013715 | 0 | 0.0025123 | 0.05873 | 0.061243 | 0 | 97.4
59882_G_5 | ISONE_MA, VT, NH, RI (Rest of ISO New England) | Massachusetts | 25 | Norfolk | 21 | 59882 | 5 | Exelon West Medway II LLC | 10745 | 2019 | 9999 | Combustion Turbine | [5 empty] | Fossil | G | 2030 | NaturalGas |  | 0 | 0.00089373 | 0.030328 | 0.031222 | 0 | 0 | 0 | 0 | 0 | 0 | 0 | 0 | 0 | 0 | 0 | 0 | 0 | 0.083176 | 2.8225 | 2.9057 | 0 | 0.052319 | 1.7754 | 1.8277 | 0 | 6.2561e-11 | 2.1229e-09 | 2.1855e-09 | 0 | 4.2988e-06 | 0.00014588 | 0.00015018 | 0 | 0 | 0 | 0 | 0 | 0 | 0 | 0 | 1.9212 | 0 | 0.00039259 | 0.013322 | 0.013715 | 0 | 0.0025123 | 0.05873 | 0.061243 | 0 | 97.4
59887_G_GEN | SERC_VACAR | North Carolina | 37 | Beaufort | 13 | 59887 | GEN | Beaufort Solar, LLC | 0 | 2015 | 9999 | Solar PV | [5 empty] | Non-Fossil | G | 2030 | Solar |  | 0 | 0 | 0 | 0 | 0 | 0 | 0 | 0 | 0 | 0 | 0 | 0 | 0 | 0 | 0 | 0 | 4.3689 | 8.686 | 13.8949 | 26.9498 | 0 | 0 | 0 | 0 | 0 | 0 | 0 | 0 | 0 | 0 | 0 | 0 | 0 | 0 | 0 | 0 | 0 | 0 | 0 | 0 | 0.63977 | 0 | 0 | 0 | 0 | 0 | 0 | 0 | 0 | 0 | 15
59888_G_GEN | SPP North- (Kansas, Missouri) | Kansas | 20 | Ford | 57 | 59888 | GEN | CP Bloom Wind LLC | 0 | 2017 | 9999 | Onshore Wind | [5 empty] | Non-Fossil | G | 2030 | Wind |  | 0 | 0 | 0 | 0 | 0 | 0 | 0 | 0 | 0 | 0 | 0 | 0 | 0 | 0 | 0 | 0 | 159.5424 | 235.6064 | 239.923 | 635.0718 | 0 | 0 | 0 | 0 | 0 | 0 | 0 | 0 | 0 | 0 | 0 | 0 | 0 | 0 | 0 | 0 | 0 | 0 | 0 | 0 | 7.4864 | 0 | 0 | 0 | 0 | 0 | 0 | 0 | 0 | 0 | 178.2
59891_G_1 | SERC_Southeastern | Georgia | 13 | Taylor | 269 | 59891 | 1 | Butler Solar Farm 20 | 0 | 2016 | 9999 | Solar PV | [5 empty] | Non-Fossil | G | 2030 | Solar |  | 0 | 0 | 0 | 0 | 0 | 0 | 0 | 0 | 0 | 0 | 0 | 0 | 0 | 0 | 0 | 0 | 7.2392 | 12.9709 | 20.1088 | 40.3188 | 0 | 0 | 0 | 0 | 0 | 0 | 0 | 0 | 0 | 0 | 0 | 0 | 0 | 0 | 0 | 0 | 0 | 0 | 0 | 0 | 0.69171 | 0 | 0 | 0 | 0 | 0 | 0 | 0 | 0 | 0 | 20
59894_G_1 | SERC_Southeastern | Georgia | 13 | Taylor | 269 | 59894 | 1 | Pawpaw Solar Plant | 0 | 2016 | 9999 | Solar PV | [5 empty] | Non-Fossil | G | 2030 | Solar |  | 0 | 0 | 0 | 0 | 0 | 0 | 0 | 0 | 0 | 0 | 0 | 0 | 0 | 0 | 0 | 0 | 10.8588 | 19.4563 | 30.1631 | 60.4782 | 0 | 0 | 0 | 0 | 0 | 0 | 0 | 0 | 0 | 0 | 0 | 0 | 0 | 0 | 0 | 0 | 0 | 0 | 0 | 0 | 1.0376 | 0 | 0 | 0 | 0 | 0 | 0 | 0 | 0 | 0 | 30
59896_G_1 | SERC_Southeastern | Georgia | 13 | Taylor | 269 | 59896 | 1 | Butler Solar Project 103 | 0 | 2016 | 9999 | Solar PV | [5 empty] | Non-Fossil | G | 2030 | Solar |  | 0 | 0 | 0 | 0 | 0 | 0 | 0 | 0 | 0 | 0 | 0 | 0 | 0 | 0 | 0 | 0 | 36.196 | 64.8544 | 100.5438 | 201.5941 | 0 | 0 | 0 | 0 | 0 | 0 | 0 | 0 | 0 | 0 | 0 | 0 | 0 | 0 | 0 | 0 | 0 | 0 | 0 | 0 | 3.4585 | 0 | 0 | 0 | 0 | 0 | 0 | 0 | 0 | 0 | 100
59897_G_1 | SERC_Southeastern | Georgia | 13 | Taylor | 269 | 59897 | 1 | Taylor County Solar | 0 | 2016 | 9999 | Solar PV | [5 empty] | Non-Fossil | G | 2030 | Solar |  | 0 | 0 | 0 | 0 | 0 | 0 | 0 | 0 | 0 | 0 | 0 | 0 | 0 | 0 | 0 | 0 | 51.7602 | 92.7418 | 143.7776 | 288.2796 | 0 | 0 | 0 | 0 | 0 | 0 | 0 | 0 | 0 | 0 | 0 | 0 | 0 | 0 | 0 | 0 | 0 | 0 | 0 | 0 | 4.9457 | 0 | 0 | 0 | 0 | 0 | 0 | 0 | 0 | 0 | 143
59898_G_SE1SN | PJM_Dominion | North Carolina | 37 | Halifax | 83 | 59898 | SE1SN | SunEnergy1-Scotland Neck, LLC | 0 | 2014 | 9999 | Solar PV | [5 empty] | Non-Fossil | G | 2030 | Solar |  | 0 | 0 | 0 | 0 | 0 | 0 | 0 | 0 | 0 | 0 | 0 | 0 | 0 | 0 | 0 | 0 | 0.84405 | 1.7298 | 2.8713 | 5.4452 | 0 | 0 | 0 | 0 | 0 | 0 | 0 | 0 | 0 | 0 | 0 | 0 | 0 | 0 | 0 | 0 | 0 | 0 | 0 | 0 | 0.10439 | 0 | 0 | 0 | 0 | 0 | 0 | 0 | 0 | 0 | 3
59899_G_CHOCO | SERC_VACAR | North Carolina | 37 | Beaufort | 13 | 59899 | CHOCO | Choco Solar, LLC | 0 | 2014 | 9999 | Solar PV | [5 empty] | Non-Fossil | G | 2030 | Solar |  | 0 | 0 | 0 | 0 | 0 | 0 | 0 | 0 | 0 | 0 | 0 | 0 | 0 | 0 | 0 | 0 | 1.4563 | 2.8953 | 4.6316 | 8.9833 | 0 | 0 | 0 | 0 | 0 | 0 | 0 | 0 | 0 | 0 | 0 | 0 | 0 | 0 | 0 | 0 | 0 | 0 | 0 | 0 | 0.21326 | 0 | 0 | 0 | 0 | 0 | 0 | 0 | 0 | 0 | 5
59900_G_C3CA | WECC_Northern California (not including BANC) | California | 6 | Kings | 31 | 59900 | C3CA | Corcoran Solar 3 | 0 | 2016 | 9999 | Solar PV | [5 empty] | Non-Fossil | G | 2030 | Solar |  | 0 | 0 | 0 | 0 | 0 | 0 | 0 | 0 | 0 | 0 | 0 | 0 | 0 | 0 | 0 | 0 | 7.4316 | 14.8601 | 25.0675 | 47.3593 | 0 | 0 | 0 | 0 | 0 | 0 | 0 | 0 | 0 | 0 | 0 | 0 | 0 | 0 | 0 | 0 | 0 | 0 | 0 | 0 | 0.90707 | 0 | 0 | 0 | 0 | 0 | 0 | 0 | 0 | 0 | 20
59901_G_ALBRT | SERC_VACAR | North Carolina | 37 | Duplin | 61 | 59901 | ALBRT | Albertson Solar LLC | 0 | 2015 | 9999 | Solar PV | [5 empty] | Non-Fossil | G | 2030 | Solar |  | 0 | 0 | 0 | 0 | 0 | 0 | 0 | 0 | 0 | 0 | 0 | 0 | 0 | 0 | 0 | 0 | 1.4563 | 2.8953 | 4.6316 | 8.9833 | 0 | 0 | 0 | 0 | 0 | 0 | 0 | 0 | 0 | 0 | 0 | 0 | 0 | 0 | 0 | 0 | 0 | 0 | 0 | 0 | 0.21326 | 0 | 0 | 0 | 0 | 0 | 0 | 0 | 0 | 0 | 5
59902_G_GEN | MISO_Illinois | Illinois | 17 | McDonough | 109 | 59902 | GEN | Cardinal Point LLC | 0 | 2020 | 9999 | Onshore Wind | [5 empty] | Non-Fossil | G | 2030 | Wind |  | 0 | 0 | 0 | 0 | 0 | 0 | 0 | 0 | 0 | 0 | 0 | 0 | 0 | 0 | 0 | 0 | 146.3368 | 190.1067 | 130.3645 | 466.8081 | 0 | 0 | 0 | 0 | 0 | 0 | 0 | 0 | 0 | 0 | 0 | 0 | 0 | 0 | 0 | 0 | 0 | 0 | 0 | 0 | 6.2291 | 0 | 0 | 0 | 0 | 0 | 0 | 0 | 0 | 0 | 150
59903_G_GEN | MISO_MT, SD, ND | North Dakota | 38 | McHenry | 49 | 59903 | GEN | New Frontier Wind | 0 | 2018 | 9999 | Onshore Wind | [5 empty] | Non-Fossil | G | 2030 | Wind |  | 0 | 0 | 0 | 0 | 0 | 0 | 0 | 0 | 0 | 0 | 0 | 0 | 0 | 0 | 0 | 0 | 88.5372 | 126.5504 | 121.4003 | 336.4879 | 0 | 0 | 0 | 0 | 0 | 0 | 0 | 0 | 0 | 0 | 0 | 0 | 0 | 0 | 0 | 0 | 0 | 0 | 0 | 0 | 4.2142 | 0 | 0 | 0 | 0 | 0 | 0 | 0 | 0 | 0 | 100
59904_G_1 | PJM_Dominion | Virginia | 51 | Chesapeake City | 550 | 59904 | 1 | Western Branch High School | 0 | 2016 | 9999 | Solar PV | [5 empty] | Non-Fossil | G | 2030 | Solar |  | 0 | 0 | 0 | 0 | 0 | 0 | 0 | 0 | 0 | 0 | 0 | 0 | 0 | 0 | 0 | 0 | 0.19525 | 0.33219 | 0.40244 | 0.92988 | 0 | 0 | 0 | 0 | 0 | 0 | 0 | 0 | 0 | 0 | 0 | 0 | 0 | 0 | 0 | 0 | 0 | 0 | 0 | 0 | 0.012639 | 0 | 0 | 0 | 0 | 0 | 0 | 0 | 0 | 0 | 0.4
59905_G_1 | PJM_Dominion | Virginia | 51 | Rockingham | 165 | 59905 | 1 | Merck | 0 | 2017 | 9999 | Solar PV | [5 empty] | Non-Fossil | G | 2030 | Solar |  | 0 | 0 | 0 | 0 | 0 | 0 | 0 | 0 | 0 | 0 | 0 | 0 | 0 | 0 | 0 | 0 | 0.3905 | 0.66438 | 0.80488 | 1.8598 | 0 | 0 | 0 | 0 | 0 | 0 | 0 | 0 | 0 | 0 | 0 | 0 | 0 | 0 | 0 | 0 | 0 | 0 | 0 | 0 | 0.025279 | 0 | 0 | 0 | 0 | 0 | 0 | 0 | 0 | 0 | 0.8
59906_G_GEN1 | PJM_Western MAAC | Pennsylvania | 42 | Luzerne | 79 | 59906 | GEN1 | Moxie Freedom Generation Plant | 7050 | 2018 | 9999 | Combined Cycle |  |  | SCR | LNB + NH3 |  | Fossil | G | 2030 | NaturalGas |  | 7.1103 | 8.2435 | 10.3382 | 25.6919 | 0 | 0 | 0 | 0 | 0 | 0 | 0 | 0 | 0 | 0 | 0 | 0 | 1008.5494 | 1169.2916 | 1466.4067 | 3644.2476 | 416.2354 | 482.5748 | 605.1963 | 1504.0065 | 4.9772e-07 | 5.7705e-07 | 7.2367e-07 | 1.7984e-06 | 0.021405 | 0.024816 | 0.031122 | 0.077343 | 0 | 0 | 0 | 0 | 0 | 0 | 0 | 0 | 15.4782 | 2.3046 | 2.6719 | 3.3508 | 8.3273 | 16.4252 | 15.7369 | 16.6983 | 48.8605 | 0 | 490 | SCR
59906_G_GEN2 | PJM_Western MAAC | Pennsylvania | 42 | Luzerne | 79 | 59906 | GEN2 | Moxie Freedom Generation Plant | 7050 | 2018 | 9999 | Combined Cycle |  |  | SCR | LNB + NH3 |  | Fossil | G | 2030 | NaturalGas |  | 7.1103 | 8.2435 | 10.3382 | 25.6919 | 0 | 0 | 0 | 0 | 0 | 0 | 0 | 0 | 0 | 0 | 0 | 0 | 1008.5494 | 1169.2916 | 1466.4067 | 3644.2476 | 416.2354 | 482.5748 | 605.1963 | 1504.0065 | 4.9772e-07 | 5.7705e-07 | 7.2367e-07 | 1.7984e-06 | 0.021405 | 0.024816 | 0.031122 | 0.077343 | 0 | 0 | 0 | 0 | 0 | 0 | 0 | 0 | 15.4782 | 2.3046 | 2.6719 | 3.3508 | 8.3273 | 16.4252 | 15.7369 | 16.6983 | 48.8605 | 0 | 490 | SCR
59908_G_2MWPV | SERC_VACAR | North Carolina | 37 | Wayne | 191 | 59908 | 2MWPV | Mount Olive Solar | 0 | 2016 | 9999 | Solar PV | [5 empty] | Non-Fossil | G | 2030 | Solar |  | 0 | 0 | 0 | 0 | 0 | 0 | 0 | 0 | 0 | 0 | 0 | 0 | 0 | 0 | 0 | 0 | 0.58252 | 1.1581 | 1.8527 | 3.5933 | 0 | 0 | 0 | 0 | 0 | 0 | 0 | 0 | 0 | 0 | 0 | 0 | 0 | 0 | 0 | 0 | 0 | 0 | 0 | 0 | 0.085302 | 0 | 0 | 0 | 0 | 0 | 0 | 0 | 0 | 0 | 2
59910_G_SF | PJM_EMAAC | New Jersey | 34 | Ocean | 29 | 59910 | SF | KDC Solar PR1, LLC | 0 | 2019 | 9999 | Solar PV | [5 empty] | Non-Fossil | G | 2030 | Solar |  | 0 | 0 | 0 | 0 | 0 | 0 | 0 | 0 | 0 | 0 | 0 | 0 | 0 | 0 | 0 | 0 | 4.6376 | 10.0205 | 16.6161 | 31.2742 | 0 | 0 | 0 | 0 | 0 | 0 | 0 | 0 | 0 | 0 | 0 | 0 | 0 | 0 | 0 | 0 | 0 | 0 | 0 | 0 | 1.0069 | 0 | 0 | 0 | 0 | 0 | 0 | 0 | 0 | 0 | 22
59911_G_1 | PJM_Dominion | Virginia | 51 | Chesterfield | 41 | 59911 | 1 | Philip Morris | 0 | 2016 | 9999 | Solar PV | [5 empty] | Non-Fossil | G | 2030 | Solar |  | 0 | 0 | 0 | 0 | 0 | 0 | 0 | 0 | 0 | 0 | 0 | 0 | 0 | 0 | 0 | 0 | 0.3905 | 0.66438 | 0.80488 | 1.8598 | 0 | 0 | 0 | 0 | 0 | 0 | 0 | 0 | 0 | 0 | 0 | 0 | 0 | 0 | 0 | 0 | 0 | 0 | 0 | 0 | 0.025279 | 0 | 0 | 0 | 0 | 0 | 0 | 0 | 0 | 0 | 0.8
59912_G_FREE | SERC_VACAR | North Carolina | 37 | Lincoln | 109 | 59912 | FREE | Freemont Solar Center LLC | 0 | 2016 | 9999 | Solar PV | [5 empty] | Non-Fossil | G | 2030 | Solar |  | 0 | 0 | 0 | 0 | 0 | 0 | 0 | 0 | 0 | 0 | 0 | 0 | 0 | 0 | 0 | 0 | 1.4563 | 2.8953 | 4.6316 | 8.9833 | 0 | 0 | 0 | 0 | 0 | 0 | 0 | 0 | 0 | 0 | 0 | 0 | 0 | 0 | 0 | 0 | 0 | 0 | 0 | 0 | 0.21326 | 0 | 0 | 0 | 0 | 0 | 0 | 0 | 0 | 0 | 5
59913_G_CT01 | PJM_Dominion | Virginia | 51 | Greensville | 81 | 59913 | CT01 | Greensville County Power Station | 7050 | 2018 | 9999 | Combined Cycle |  |  | SCR | DLNB |  | Fossil | G | 2030 | NaturalGas |  | 4.0211 | 5.4508 | 7.5373 | 17.0091 | 0 | 0 | 0 | 0 | 0 | 0 | 0 | 0 | 0 | 0 | 0 | 0 | 570.3633 | 773.1591 | 1069.1182 | 2412.6407 | 235.3929 | 319.0882 | 441.2326 | 995.7137 | 2.8147e-07 | 3.8155e-07 | 5.2761e-07 | 1.1906e-06 | 0.010597 | 0.014365 | 0.019864 | 0.044827 | 0 | 0 | 0 | 0 | 0 | 0 | 0 | 0 | 10.2472 | 1.3033 | 1.7667 | 2.443 | 5.513 | 12.0651 | 12.3771 | 15.3199 | 39.7621 | 0 | 324.4 | SCR
59913_G_CT02 | PJM_Dominion | Virginia | 51 | Greensville | 81 | 59913 | CT02 | Greensville County Power Station | 7050 | 2018 | 9999 | Combined Cycle |  |  | SCR | DLNB |  | Fossil | G | 2030 | NaturalGas |  | 4.0211 | 5.4508 | 7.5373 | 17.0091 | 0 | 0 | 0 | 0 | 0 | 0 | 0 | 0 | 0 | 0 | 0 | 0 | 570.3633 | 773.1591 | 1069.1182 | 2412.6407 | 235.3929 | 319.0882 | 441.2326 | 995.7137 | 2.8147e-07 | 3.8155e-07 | 5.2761e-07 | 1.1906e-06 | 0.010597 | 0.014365 | 0.019864 | 0.044827 | 0 | 0 | 0 | 0 | 0 | 0 | 0 | 0 | 10.2472 | 1.3033 | 1.7667 | 2.443 | 5.513 | 12.0651 | 12.3771 | 15.3199 | 39.7621 | 0 | 324.4 | SCR
59913_G_CT03 | PJM_Dominion | Virginia | 51 | Greensville | 81 | 59913 | CT03 | Greensville County Power Station | 7050 | 2018 | 9999 | Combined Cycle |  |  | SCR | DLNB |  | Fossil | G | 2030 | NaturalGas |  | 4.0211 | 5.4508 | 7.5373 | 17.0091 | 0 | 0 | 0 | 0 | 0 | 0 | 0 | 0 | 0 | 0 | 0 | 0 | 570.3633 | 773.1591 | 1069.1182 | 2412.6407 | 235.3929 | 319.0882 | 441.2326 | 995.7137 | 2.8147e-07 | 3.8155e-07 | 5.2761e-07 | 1.1906e-06 | 0.010597 | 0.014365 | 0.019864 | 0.044827 | 0 | 0 | 0 | 0 | 0 | 0 | 0 | 0 | 10.2472 | 1.3033 | 1.7667 | 2.443 | 5.513 | 12.0651 | 12.3771 | 15.3199 | 39.7621 | 0 | 324.4 | SCR
59913_G_ST01 | PJM_Dominion | Virginia | 51 | Greensville | 81 | 59913 | ST01 | Greensville County Power Station | 7050 | 2018 | 9999 | Combined Cycle |  |  | SCR | LNB |  | Fossil | G | 2030 | NaturalGas |  | 7.5835 | 10.2798 | 14.2149 | 32.0782 | 0 | 0 | 0 | 0 | 0 | 0 | 0 | 0 | 0 | 0 | 0 | 0 | 1075.6728 | 1458.1343 | 2016.2963 | 4550.1034 | 443.9377 | 601.7822 | 832.1396 | 1877.8595 | 5.3084e-07 | 7.1959e-07 | 9.9504e-07 | 2.2455e-06 | 0.019986 | 0.027092 | 0.037463 | 0.084541 | 0 | 0 | 0 | 0 | 0 | 0 | 0 | 0 | 19.3256 | 2.458 | 3.3319 | 4.6074 | 10.3973 | 22.7541 | 23.3425 | 28.8924 | 74.9891 | 0 | 611.8 | SCR
59914_G_CREST | SERC_VACAR | North Carolina | 37 | Granville | 77 | 59914 | CREST | Crestwood Solar Center LLC | 0 | 2016 | 9999 | Solar PV | [5 empty] | Non-Fossil | G | 2030 | Solar |  | 0 | 0 | 0 | 0 | 0 | 0 | 0 | 0 | 0 | 0 | 0 | 0 | 0 | 0 | 0 | 0 | 1.4563 | 2.8953 | 4.6316 | 8.9833 | 0 | 0 | 0 | 0 | 0 | 0 | 0 | 0 | 0 | 0 | 0 | 0 | 0 | 0 | 0 | 0 | 0 | 0 | 0 | 0 | 0.21326 | 0 | 0 | 0 | 0 | 0 | 0 | 0 | 0 | 0 | 5
59915_G_ORCA | WECC_Northern California (not including BANC) | California | 6 | Fresno | 19 | 59915 | ORCA | Oro Loma | 0 | 2017 | 9999 | Solar PV | [5 empty] | Non-Fossil | G | 2030 | Solar |  | 0 | 0 | 0 | 0 | 0 | 0 | 0 | 0 | 0 | 0 | 0 | 0 | 0 | 0 | 0 | 0 | 7.4316 | 14.8601 | 25.0675 | 47.3593 | 0 | 0 | 0 | 0 | 0 | 0 | 0 | 0 | 0 | 0 | 0 | 0 | 0 | 0 | 0 | 0 | 0 | 0 | 0 | 0 | 0.90707 | 0 | 0 | 0 | 0 | 0 | 0 | 0 | 0 | 0 | 20
59916_G_12307 | WECC_Southern California Edison | California | 6 | San Bernardino | 71 | 59916 | 12307 | SunE- E Philadelphia Ontario | 0 | 2016 | 9999 | Solar PV | [5 empty] | Non-Fossil | G | 2030 | Solar |  | 0 | 0 | 0 | 0 | 0 | 0 | 0 | 0 | 0 | 0 | 0 | 0 | 0 | 0 | 0 | 0 | 0.40239 | 0.79138 | 1.3367 | 2.5304 | 0 | 0 | 0 | 0 | 0 | 0 | 0 | 0 | 0 | 0 | 0 | 0 | 0 | 0 | 0 | 0 | 0 | 0 | 0 | 0 | 0.045868 | 0 | 0 | 0 | 0 | 0 | 0 | 0 | 0 | 0 | 1
59917_G_5MWPV | SERC_VACAR | North Carolina | 37 | Jones | 103 | 59917 | 5MWPV | Pollocksville Solar | 0 | 2016 | 9999 | Solar PV | [5 empty] | Non-Fossil | G | 2030 | Solar |  | 0 | 0 | 0 | 0 | 0 | 0 | 0 | 0 | 0 | 0 | 0 | 0 | 0 | 0 | 0 | 0 | 1.4563 | 2.8953 | 4.6316 | 8.9833 | 0 | 0 | 0 | 0 | 0 | 0 | 0 | 0 | 0 | 0 | 0 | 0 | 0 | 0 | 0 | 0 | 0 | 0 | 0 | 0 | 0.21326 | 0 | 0 | 0 | 0 | 0 | 0 | 0 | 0 | 0 | 5
59919_G_NSPV2 | WECC_Southern Nevada | Nevada | 32 | Clark | 3 | 59919 | NSPV2 | Nellis Solar PV II | 0 | 2015 | 9999 | Solar PV | [5 empty] | Non-Fossil | G | 2030 | Solar |  | 0 | 0 | 0 | 0 | 0 | 0 | 0 | 0 | 0 | 0 | 0 | 0 | 0 | 0 | 0 | 0 | 6.2825 | 12.3078 | 18.9539 | 37.5441 | 0 | 0 | 0 | 0 | 0 | 0 | 0 | 0 | 0 | 0 | 0 | 0 | 0 | 0 | 0 | 0 | 0 | 0 | 0 | 0 | 0.67045 | 0 | 0 | 0 | 0 | 0 | 0 | 0 | 0 | 0 | 15
59921_G_5MWPV | SERC_VACAR | North Carolina | 37 | Harnett | 85 | 59921 | 5MWPV | Lillington Solar | 0 | 2017 | 9999 | Solar PV | [5 empty] | Non-Fossil | G | 2030 | Solar |  | 0 | 0 | 0 | 0 | 0 | 0 | 0 | 0 | 0 | 0 | 0 | 0 | 0 | 0 | 0 | 0 | 1.4563 | 2.8953 | 4.6316 | 8.9833 | 0 | 0 | 0 | 0 | 0 | 0 | 0 | 0 | 0 | 0 | 0 | 0 | 0 | 0 | 0 | 0 | 0 | 0 | 0 | 0 | 0.21326 | 0 | 0 | 0 | 0 | 0 | 0 | 0 | 0 | 0 | 5
59926_G_AI1 | MISO_Lower Michigan | Michigan | 26 | Otsego | 137 | 59926 | AI1 | Alpine Power Plant | 11159 | 2016 | 9999 | Combustion Turbine |  |  |  | DLNB |  | Fossil | G | 2030 | NaturalGas |  | 0.008904 | 0 | 1.1178 | 1.1268 | 0 | 0 | 0 | 0 | 0 | 0 | 0 | 0 | 0 | 0 | 0 | 0 | 0.79792 | 0 | 100.1747 | 100.9726 | 0.52124 | 0 | 65.4389 | 65.9601 | 6.2328e-10 | 0 | 7.8249e-08 | 7.8873e-08 | 0.00021846 | 0 | 0.027426 | 0.027645 | 0 | 0 | 0 | 0 | 0 | 0 | 0 | 0 | 3.9963 | 0.0036784 | 0 | 0.46181 | 0.46548 | 0.025568 | 0 | 2.4484 | 2.474 | 0 | 202.6
59926_G_AI2 | MISO_Lower Michigan | Michigan | 26 | Otsego | 137 | 59926 | AI2 | Alpine Power Plant | 11166 | 2016 | 9999 | Combustion Turbine |  |  |  | DLNB |  | Fossil | G | 2030 | NaturalGas |  | 0.0089096 | 0 | 1.1186 | 1.1275 | 0 | 0 | 0 | 0 | 0 | 0 | 0 | 0 | 0 | 0 | 0 | 0 | 0.79792 | 0 | 100.1747 | 100.9726 | 0.52157 | 0 | 65.48 | 66.0015 | 6.2367e-10 | 0 | 7.8299e-08 | 7.8922e-08 | 0.00021036 | 0 | 0.026409 | 0.026619 | 0 | 0 | 0 | 0 | 0 | 0 | 0 | 0 | 3.9963 | 0.0036784 | 0 | 0.46181 | 0.46548 | 0.025584 | 0 | 2.4499 | 2.4755 | 0 | 202.6
59927_G_PV1 | ISONE_MA, VT, NH, RI (Rest of ISO New England) | Massachusetts | 25 | Essex | 9 | 59927 | PV1 | Hunt Road Solar | 0 | 2016 | 9999 | Solar PV | [5 empty] | Non-Fossil | G | 2030 | Solar |  | 0 | 0 | 0 | 0 | 0 | 0 | 0 | 0 | 0 | 0 | 0 | 0 | 0 | 0 | 0 | 0 | 0.94161 | 1.8883 | 3.4666 | 6.2965 | 0 | 0 | 0 | 0 | 0 | 0 | 0 | 0 | 0 | 0 | 0 | 0 | 0 | 0 | 0 | 0 | 0 | 0 | 0 | 0 | 0.19713 | 0 | 0 | 0 | 0 | 0 | 0 | 0 | 0 | 0 | 4.5
59928_G_NB007 | SERC_VACAR | North Carolina | 37 | Vance | 181 | 59928 | NB007 | Vance Solar Farm, LLC | 0 | 2016 | 9999 | Solar PV | [5 empty] | Non-Fossil | G | 2030 | Solar |  | 0 | 0 | 0 | 0 | 0 | 0 | 0 | 0 | 0 | 0 | 0 | 0 | 0 | 0 | 0 | 0 | 1.4272 | 2.8374 | 4.539 | 8.8036 | 0 | 0 | 0 | 0 | 0 | 0 | 0 | 0 | 0 | 0 | 0 | 0 | 0 | 0 | 0 | 0 | 0 | 0 | 0 | 0 | 0.20899 | 0 | 0 | 0 | 0 | 0 | 0 | 0 | 0 | 0 | 4.9
59929_G_NB007 | SERC_VACAR | North Carolina | 37 | Burke | 23 | 59929 | NB007 | Cline Solar Farm, LLC | 0 | 2017 | 9999 | Solar PV | [5 empty] | Non-Fossil | G | 2030 | Solar |  | 0 | 0 | 0 | 0 | 0 | 0 | 0 | 0 | 0 | 0 | 0 | 0 | 0 | 0 | 0 | 0 | 1.4272 | 2.8374 | 4.539 | 8.8036 | 0 | 0 | 0 | 0 | 0 | 0 | 0 | 0 | 0 | 0 | 0 | 0 | 0 | 0 | 0 | 0 | 0 | 0 | 0 | 0 | 0.20899 | 0 | 0 | 0 | 0 | 0 | 0 | 0 | 0 | 0 | 4.9
59930_G_NB005 | SERC_VACAR | North Carolina | 37 | Union | 179 | 59930 | NB005 | BG Stewart Solar Farm, LLC | 0 | 2015 | 9999 | Solar PV | [5 empty] | Non-Fossil | G | 2030 | Solar |  | 0 | 0 | 0 | 0 | 0 | 0 | 0 | 0 | 0 | 0 | 0 | 0 | 0 | 0 | 0 | 0 | 1.4272 | 2.8374 | 4.539 | 8.8036 | 0 | 0 | 0 | 0 | 0 | 0 | 0 | 0 | 0 | 0 | 0 | 0 | 0 | 0 | 0 | 0 | 0 | 0 | 0 | 0 | 0.20899 | 0 | 0 | 0 | 0 | 0 | 0 | 0 | 0 | 0 | 4.9
59931_G_GEN1 | MISO_Wisconsin- Upper Michigan (WUMS) | Wisconsin | 55 | Milwaukee | 79 | 59931 | GEN1 | FCPC Renewable Generation | 3833 | 2013 | 9999 | Non-Fossil Waste | [5 empty] | Non-Fossil | G | 2030 | Non-Fossil |  | 0.0026572 | 0.0037813 | 0.0044849 | 0.010923 | 0 | 0 | 0 | 0 | 0 | 0 | 0 | 0 | 0 | 0 | 0 | 0 | 0.6087 | 0.86619 | 1.0274 | 2.5023 | 0 | 0 | 0 | 0 | 0 | 0 | 0 | 0 | 0 | 0 | 0 | 0 | 0 | 0 | 0 | 0 | 0 | 0 | 0 | 0 | 0.25923 | 0.0042226 | 0.0060087 | 0.0071268 | 0.017358 | 0 | 0 | 0 | 0 | 0 | 1
59931_G_GEN2 | MISO_Wisconsin- Upper Michigan (WUMS) | Wisconsin | 55 | Milwaukee | 79 | 59931 | GEN2 | FCPC Renewable Generation | 3833 | 2013 | 9999 | Non-Fossil Waste | [5 empty] | Non-Fossil | G | 2030 | Non-Fossil |  | 0.0026572 | 0.0037813 | 0.0044849 | 0.010923 | 0 | 0 | 0 | 0 | 0 | 0 | 0 | 0 | 0 | 0 | 0 | 0 | 0.6087 | 0.86619 | 1.0274 | 2.5023 | 0 | 0 | 0 | 0 | 0 | 0 | 0 | 0 | 0 | 0 | 0 | 0 | 0 | 0 | 0 | 0 | 0 | 0 | 0 | 0 | 0.25923 | 0.0042226 | 0.0060087 | 0.0071268 | 0.017358 | 0 | 0 | 0 | 0 | 0 | 1
59932_G_FID3 | WECC_Utah | Utah | 49 | Iron | 21 | 59932 | FID3 | Fiddler's Canyon 3 | 0 | 2015 | 9999 | Solar PV | [5 empty] | Non-Fossil | G | 2030 | Solar |  | 0 | 0 | 0 | 0 | 0 | 0 | 0 | 0 | 0 | 0 | 0 | 0 | 0 | 0 | 0 | 0 | 1.1983 | 2.4731 | 4.0691 | 7.7405 | 0 | 0 | 0 | 0 | 0 | 0 | 0 | 0 | 0 | 0 | 0 | 0 | 0 | 0 | 0 | 0 | 0 | 0 | 0 | 0 | 0.094795 | 0 | 0 | 0 | 0 | 0 | 0 | 0 | 0 | 0 | 3
59934_G_SFIV | SERC_VACAR | North Carolina | 37 | Cumberland | 51 | 59934 | SFIV | Soluga Farms IV | 0 | 2018 | 9999 | Solar PV | [5 empty] | Non-Fossil | G | 2030 | Solar |  | 0 | 0 | 0 | 0 | 0 | 0 | 0 | 0 | 0 | 0 | 0 | 0 | 0 | 0 | 0 | 0 | 1.4272 | 2.8374 | 4.539 | 8.8036 | 0 | 0 | 0 | 0 | 0 | 0 | 0 | 0 | 0 | 0 | 0 | 0 | 0 | 0 | 0 | 0 | 0 | 0 | 0 | 0 | 0.20899 | 0 | 0 | 0 | 0 | 0 | 0 | 0 | 0 | 0 | 4.9
59936_G_NB008 | SERC_VACAR | North Carolina | 37 | Rowan | 159 | 59936 | NB008 | Meadowbrook Solar Farm | 0 | 2016 | 9999 | Solar PV | [5 empty] | Non-Fossil | G | 2030 | Solar |  | 0 | 0 | 0 | 0 | 0 | 0 | 0 | 0 | 0 | 0 | 0 | 0 | 0 | 0 | 0 | 0 | 1.4272 | 2.8374 | 4.539 | 8.8036 | 0 | 0 | 0 | 0 | 0 | 0 | 0 | 0 | 0 | 0 | 0 | 0 | 0 | 0 | 0 | 0 | 0 | 0 | 0 | 0 | 0.20899 | 0 | 0 | 0 | 0 | 0 | 0 | 0 | 0 | 0 | 4.9
59937_G_NB006 | SERC_VACAR | North Carolina | 37 | Harnett | 85 | 59937 | NB006 | Coats Solar Farm, LLC | 0 | 2016 | 9999 | Solar PV | [5 empty] | Non-Fossil | G | 2030 | Solar |  | 0 | 0 | 0 | 0 | 0 | 0 | 0 | 0 | 0 | 0 | 0 | 0 | 0 | 0 | 0 | 0 | 1.4272 | 2.8374 | 4.539 | 8.8036 | 0 | 0 | 0 | 0 | 0 | 0 | 0 | 0 | 0 | 0 | 0 | 0 | 0 | 0 | 0 | 0 | 0 | 0 | 0 | 0 | 0.20899 | 0 | 0 | 0 | 0 | 0 | 0 | 0 | 0 | 0 | 4.9
59938_G_UNIT1 | ERCOT_Rest | Texas | 48 | Colorado | 89 | 59938 | UNIT1 | Sky Global Power One | 10745 | 2016 | 9999 | Combustion Turbine | [5 empty] | Fossil | G | 2030 | NaturalGas |  | 0.0011257 | 0.00066855 | 0.00064559 | 0.0024398 | 0 | 0 | 0 | 0 | 0 | 0 | 0 | 0 | 0 | 0 | 0 | 0 | 0.10476 | 0.062219 | 0.060083 | 0.22706 | 0.065896 | 0.039137 | 0.037793 | 0.14283 | 7.8796e-11 | 4.6798e-11 | 4.5191e-11 | 1.7079e-10 | 8.2004e-06 | 4.8704e-06 | 4.7031e-06 | 1.7774e-05 | 0 | 0 | 0 | 0 | 0 | 0 | 0 | 0 | 0.16372 | 0.00049447 | 0.00029367 | 0.00028359 | 0.0010717 | 0.0030023 | 0.0015698 | 0.0014421 | 0.0060142 | 0 | 8.3
59938_G_UNIT2 | ERCOT_Rest | Texas | 48 | Colorado | 89 | 59938 | UNIT2 | Sky Global Power One | 10745 | 2016 | 9999 | Combustion Turbine | [5 empty] | Fossil | G | 2030 | NaturalGas |  | 0.0011257 | 0.00066855 | 0.00064559 | 0.0024398 | 0 | 0 | 0 | 0 | 0 | 0 | 0 | 0 | 0 | 0 | 0 | 0 | 0.10476 | 0.062219 | 0.060083 | 0.22706 | 0.065896 | 0.039137 | 0.037793 | 0.14283 | 7.8796e-11 | 4.6798e-11 | 4.5191e-11 | 1.7079e-10 | 8.2004e-06 | 4.8704e-06 | 4.7031e-06 | 1.7774e-05 | 0 | 0 | 0 | 0 | 0 | 0 | 0 | 0 | 0.16372 | 0.00049447 | 0.00029367 | 0.00028359 | 0.0010717 | 0.0030023 | 0.0015698 | 0.0014421 | 0.0060142 | 0 | 8.3
59938_G_UNIT3 | ERCOT_Rest | Texas | 48 | Colorado | 89 | 59938 | UNIT3 | Sky Global Power One | 10745 | 2016 | 9999 | Combustion Turbine | [5 empty] | Fossil | G | 2030 | NaturalGas |  | 0.0011257 | 0.00066855 | 0.00064559 | 0.0024398 | 0 | 0 | 0 | 0 | 0 | 0 | 0 | 0 | 0 | 0 | 0 | 0 | 0.10476 | 0.062219 | 0.060083 | 0.22706 | 0.065896 | 0.039137 | 0.037793 | 0.14283 | 7.8796e-11 | 4.6798e-11 | 4.5191e-11 | 1.7079e-10 | 8.2004e-06 | 4.8704e-06 | 4.7031e-06 | 1.7774e-05 | 0 | 0 | 0 | 0 | 0 | 0 | 0 | 0 | 0.16372 | 0.00049447 | 0.00029367 | 0.00028359 | 0.0010717 | 0.0030023 | 0.0015698 | 0.0014421 | 0.0060142 | 0 | 8.3
59938_G_UNIT4 | ERCOT_Rest | Texas | 48 | Colorado | 89 | 59938 | UNIT4 | Sky Global Power One | 10745 | 2016 | 9999 | Combustion Turbine | [5 empty] | Fossil | G | 2030 | NaturalGas |  | 0.0011257 | 0.00066855 | 0.00064559 | 0.0024398 | 0 | 0 | 0 | 0 | 0 | 0 | 0 | 0 | 0 | 0 | 0 | 0 | 0.10476 | 0.062219 | 0.060083 | 0.22706 | 0.065896 | 0.039137 | 0.037793 | 0.14283 | 7.8796e-11 | 4.6798e-11 | 4.5191e-11 | 1.7079e-10 | 8.2004e-06 | 4.8704e-06 | 4.7031e-06 | 1.7774e-05 | 0 | 0 | 0 | 0 | 0 | 0 | 0 | 0 | 0.16372 | 0.00049447 | 0.00029367 | 0.00028359 | 0.0010717 | 0.0030023 | 0.0015698 | 0.0014421 | 0.0060142 | 0 | 8.3
59938_G_UNIT5 | ERCOT_Rest | Texas | 48 | Colorado | 89 | 59938 | UNIT5 | Sky Global Power One | 10745 | 2016 | 9999 | Combustion Turbine | [5 empty] | Fossil | G | 2030 | NaturalGas |  | 0.0011257 | 0.00066855 | 0.00064559 | 0.0024398 | 0 | 0 | 0 | 0 | 0 | 0 | 0 | 0 | 0 | 0 | 0 | 0 | 0.10476 | 0.062219 | 0.060083 | 0.22706 | 0.065896 | 0.039137 | 0.037793 | 0.14283 | 7.8796e-11 | 4.6798e-11 | 4.5191e-11 | 1.7079e-10 | 8.2004e-06 | 4.8704e-06 | 4.7031e-06 | 1.7774e-05 | 0 | 0 | 0 | 0 | 0 | 0 | 0 | 0 | 0.16372 | 0.00049447 | 0.00029367 | 0.00028359 | 0.0010717 | 0.0030023 | 0.0015698 | 0.0014421 | 0.0060142 | 0 | 8.3
59938_G_UNIT6 | ERCOT_Rest | Texas | 48 | Colorado | 89 | 59938 | UNIT6 | Sky Global Power One | 10745 | 2016 | 9999 | Combustion Turbine | [5 empty] | Fossil | G | 2030 | NaturalGas |  | 0.0011257 | 0.00066855 | 0.00064559 | 0.0024398 | 0 | 0 | 0 | 0 | 0 | 0 | 0 | 0 | 0 | 0 | 0 | 0 | 0.10476 | 0.062219 | 0.060083 | 0.22706 | 0.065896 | 0.039137 | 0.037793 | 0.14283 | 7.8796e-11 | 4.6798e-11 | 4.5191e-11 | 1.7079e-10 | 8.2004e-06 | 4.8704e-06 | 4.7031e-06 | 1.7774e-05 | 0 | 0 | 0 | 0 | 0 | 0 | 0 | 0 | 0.16372 | 0.00049447 | 0.00029367 | 0.00028359 | 0.0010717 | 0.0030023 | 0.0015698 | 0.0014421 | 0.0060142 | 0 | 8.3
59939_G_TQ | WECC_Northern California (not including BANC) | California | 6 | Fresno | 19 | 59939 | TQ | RE Tranquillity | 0 | 2016 | 9999 | Solar PV | [5 empty] | Non-Fossil | G | 2030 | Solar |  | 0 | 0 | 0 | 0 | 0 | 0 | 0 | 0 | 0 | 0 | 0 | 0 | 0 | 0 | 0 | 0 | 74.3165 | 148.601 | 250.6751 | 473.5926 | 0 | 0 | 0 | 0 | 0 | 0 | 0 | 0 | 0 | 0 | 0 | 0 | 0 | 0 | 0 | 0 | 0 | 0 | 0 | 0 | 9.0707 | 0 | 0 | 0 | 0 | 0 | 0 | 0 | 0 | 0 | 200
59940_G_GVS2 | WECC_Northern California (not including BANC) | California | 6 | Fresno | 19 | 59940 | GVS2 | Great Valley Solar Portfolio Holdings, LLC | 0 | 2017 | 9999 | Solar PV | [5 empty] | Non-Fossil | G | 2030 | Solar |  | 0 | 0 | 0 | 0 | 0 | 0 | 0 | 0 | 0 | 0 | 0 | 0 | 0 | 0 | 0 | 0 | 22.2949 | 44.5803 | 75.2025 | 142.0778 | 0 | 0 | 0 | 0 | 0 | 0 | 0 | 0 | 0 | 0 | 0 | 0 | 0 | 0 | 0 | 0 | 0 | 0 | 0 | 0 | 2.7212 | 0 | 0 | 0 | 0 | 0 | 0 | 0 | 0 | 0 | 60
59940_G_GVS3 | WECC_Northern California (not including BANC) | California | 6 | Fresno | 19 | 59940 | GVS3 | Great Valley Solar Portfolio Holdings, LLC | 0 | 2017 | 9999 | Solar PV | [5 empty] | Non-Fossil | G | 2030 | Solar |  | 0 | 0 | 0 | 0 | 0 | 0 | 0 | 0 | 0 | 0 | 0 | 0 | 0 | 0 | 0 | 0 | 7.4316 | 14.8601 | 25.0675 | 47.3593 | 0 | 0 | 0 | 0 | 0 | 0 | 0 | 0 | 0 | 0 | 0 | 0 | 0 | 0 | 0 | 0 | 0 | 0 | 0 | 0 | 0.90707 | 0 | 0 | 0 | 0 | 0 | 0 | 0 | 0 | 0 | 20
59940_G_GVS4 | WECC_Northern California (not including BANC) | California | 6 | Fresno | 19 | 59940 | GVS4 | Great Valley Solar Portfolio Holdings, LLC | 0 | 2017 | 9999 | Solar PV | [5 empty] | Non-Fossil | G | 2030 | Solar |  | 0 | 0 | 0 | 0 | 0 | 0 | 0 | 0 | 0 | 0 | 0 | 0 | 0 | 0 | 0 | 0 | 7.4316 | 14.8601 | 25.0675 | 47.3593 | 0 | 0 | 0 | 0 | 0 | 0 | 0 | 0 | 0 | 0 | 0 | 0 | 0 | 0 | 0 | 0 | 0 | 0 | 0 | 0 | 0.90707 | 0 | 0 | 0 | 0 | 0 | 0 | 0 | 0 | 0 | 20
59940_G_TQ8 | WECC_Northern California (not including BANC) | California | 6 | Fresno | 19 | 59940 | TQ8 | Great Valley Solar Portfolio Holdings, LLC | 0 | 2018 | 9999 | Solar PV | [5 empty] | Non-Fossil | G | 2030 | Solar |  | 0 | 0 | 0 | 0 | 0 | 0 | 0 | 0 | 0 | 0 | 0 | 0 | 0 | 0 | 0 | 0 | 74.3165 | 148.601 | 250.6751 | 473.5926 | 0 | 0 | 0 | 0 | 0 | 0 | 0 | 0 | 0 | 0 | 0 | 0 | 0 | 0 | 0 | 0 | 0 | 0 | 0 | 0 | 9.0707 | 0 | 0 | 0 | 0 | 0 | 0 | 0 | 0 | 0 | 200
59941_G_ISS | WECC_Utah | Utah | 49 | Iron | 21 | 59941 | ISS | Iron Springs Solar, LLC | 0 | 2016 | 9999 | Solar PV | [5 empty] | Non-Fossil | G | 2030 | Solar |  | 0 | 0 | 0 | 0 | 0 | 0 | 0 | 0 | 0 | 0 | 0 | 0 | 0 | 0 | 0 | 0 | 31.9543 | 65.9489 | 108.5094 | 206.4126 | 0 | 0 | 0 | 0 | 0 | 0 | 0 | 0 | 0 | 0 | 0 | 0 | 0 | 0 | 0 | 0 | 0 | 0 | 0 | 0 | 2.5279 | 0 | 0 | 0 | 0 | 0 | 0 | 0 | 0 | 0 | 80
59942_G_ML1 | WECC_LADWP | California | 6 | Los Angeles | 37 | 59942 | ML1 | Morgan Lancaster 1 | 0 | 2015 | 9999 | Solar PV | [5 empty] | Non-Fossil | G | 2030 | Solar |  | 0 | 0 | 0 | 0 | 0 | 0 | 0 | 0 | 0 | 0 | 0 | 0 | 0 | 0 | 0 | 0 | 0.58362 | 1.1868 | 2.0091 | 3.7795 | 0 | 0 | 0 | 0 | 0 | 0 | 0 | 0 | 0 | 0 | 0 | 0 | 0 | 0 | 0 | 0 | 0 | 0 | 0 | 0 | 0.070148 | 0 | 0 | 0 | 0 | 0 | 0 | 0 | 0 | 0 | 1.5
59943_G_1 | ERCOT_West | Texas | 48 | Glasscock | 173 | 59943 | 1 | Rattlesnake Den | 0 | 2015 | 9999 | Onshore Wind | [5 empty] | Non-Fossil | G | 2030 | Wind |  | 0 | 0 | 0 | 0 | 0 | 0 | 0 | 0 | 0 | 0 | 0 | 0 | 0 | 0 | 0 | 0 | 147.8221 | 216.913 | 220.4994 | 585.2346 | 0 | 0 | 0 | 0 | 0 | 0 | 0 | 0 | 0 | 0 | 0 | 0 | 0 | 0 | 0 | 0 | 0 | 0 | 0 | 0 | 8.6676 | 0 | 0 | 0 | 0 | 0 | 0 | 0 | 0 | 0 | 207.2
59944_G_CONE1 | SERC_VACAR | North Carolina | 37 | Edgecombe | 65 | 59944 | CONE1 | Conetoe II Solar, LLC | 0 | 2015 | 9999 | Solar PV | [5 empty] | Non-Fossil | G | 2030 | Solar |  | 0 | 0 | 0 | 0 | 0 | 0 | 0 | 0 | 0 | 0 | 0 | 0 | 0 | 0 | 0 | 0 | 23.3007 | 46.3251 | 74.1063 | 143.7321 | 0 | 0 | 0 | 0 | 0 | 0 | 0 | 0 | 0 | 0 | 0 | 0 | 0 | 0 | 0 | 0 | 0 | 0 | 0 | 0 | 3.4121 | 0 | 0 | 0 | 0 | 0 | 0 | 0 | 0 | 0 | 80
59945_G_GMSW | WECC_Utah | Utah | 49 | Iron | 21 | 59945 | GMSW | Granite Mountain Solar West, LLC | 0 | 2016 | 9999 | Solar PV | [5 empty] | Non-Fossil | G | 2030 | Solar |  | 0 | 0 | 0 | 0 | 0 | 0 | 0 | 0 | 0 | 0 | 0 | 0 | 0 | 0 | 0 | 0 | 20.1312 | 41.5478 | 68.3609 | 130.0399 | 0 | 0 | 0 | 0 | 0 | 0 | 0 | 0 | 0 | 0 | 0 | 0 | 0 | 0 | 0 | 0 | 0 | 0 | 0 | 0 | 1.5926 | 0 | 0 | 0 | 0 | 0 | 0 | 0 | 0 | 0 | 50.4
59946_G_GMSE | WECC_Utah | Utah | 49 | Iron | 21 | 59946 | GMSE | Granite Mountain Solar East, LLC | 0 | 2016 | 9999 | Solar PV | [5 empty] | Non-Fossil | G | 2030 | Solar |  | 0 | 0 | 0 | 0 | 0 | 0 | 0 | 0 | 0 | 0 | 0 | 0 | 0 | 0 | 0 | 0 | 31.9543 | 65.9489 | 108.5094 | 206.4126 | 0 | 0 | 0 | 0 | 0 | 0 | 0 | 0 | 0 | 0 | 0 | 0 | 0 | 0 | 0 | 0 | 0 | 0 | 0 | 0 | 2.5279 | 0 | 0 | 0 | 0 | 0 | 0 | 0 | 0 | 0 | 80
59947_G_AERO | SPP West (Oklahoma, Arkansas, Louisiana) | Arkansas | 5 | Calhoun | 13 | 59947 | AERO | SR Camden | 0 | 2015 | 9999 | Solar PV | [5 empty] | Non-Fossil | G | 2030 | Solar |  | 0 | 0 | 0 | 0 | 0 | 0 | 0 | 0 | 0 | 0 | 0 | 0 | 0 | 0 | 0 | 0 | 3.8499 | 8.4644 | 13.7076 | 26.0218 | 0 | 0 | 0 | 0 | 0 | 0 | 0 | 0 | 0 | 0 | 0 | 0 | 0 | 0 | 0 | 0 | 0 | 0 | 0 | 0 | 0.37918 | 0 | 0 | 0 | 0 | 0 | 0 | 0 | 0 | 0 | 12
59948_G_BF111 | WECC_Southern California Edison | California | 6 | Kern | 29 | 59948 | BF111 | Bakersfield 111 | 0 | 2015 | 9999 | Solar PV | [5 empty] | Non-Fossil | G | 2030 | Solar |  | 0 | 0 | 0 | 0 | 0 | 0 | 0 | 0 | 0 | 0 | 0 | 0 | 0 | 0 | 0 | 0 | 0.56334 | 1.1079 | 1.8714 | 3.5426 | 0 | 0 | 0 | 0 | 0 | 0 | 0 | 0 | 0 | 0 | 0 | 0 | 0 | 0 | 0 | 0 | 0 | 0 | 0 | 0 | 0.064215 | 0 | 0 | 0 | 0 | 0 | 0 | 0 | 0 | 0 | 1.4
59949_G_BESS1 | PJM_AP | Maryland | 24 | Allegany | 1 | 59949 | BESS1 | AES Warrior Run Energy Storage Project | 0 | 2015 | 9999 | Energy Storage | [5 empty] | Non-Fossil | G | 2030 | EnerStor |  | 0 | 0 | 0 | 0 | 0 | 0 | 0 | 0 | 0 | 0 | 0 | 0 | 0 | 0 | 0 | 0 | 0.38078 | 0.07712 | 0.51092 | 0.96882 | 0 | 0 | 0 | 0 | 0 | 0 | 0 | 0 | 0 | 0 | 0 | 0 | 0 | 0 | 0 | 0 | 0 | 0 | 0 | 0 | 0.18388 | 0.0029968 | 0.00060694 | 0.004021 | 0.0076247 | 0 | 0 | 0 | 0 | 0 | 5
59950_G_YAK | SERC_VACAR | North Carolina | 37 | Yadkin | 197 | 59950 | YAK | Yadkinville Solar | 0 | 2015 | 9999 | Solar PV | [5 empty] | Non-Fossil | G | 2030 | Solar |  | 0 | 0 | 0 | 0 | 0 | 0 | 0 | 0 | 0 | 0 | 0 | 0 | 0 | 0 | 0 | 0 | 1.0194 | 2.0267 | 3.2421 | 6.2883 | 0 | 0 | 0 | 0 | 0 | 0 | 0 | 0 | 0 | 0 | 0 | 0 | 0 | 0 | 0 | 0 | 0 | 0 | 0 | 0 | 0.14928 | 0 | 0 | 0 | 0 | 0 | 0 | 0 | 0 | 0 | 3.5
59951_G_5FRK | SERC_VACAR | North Carolina | 37 | Warren | 185 | 59951 | 5FRK | Five Forks Solar | 0 | 2019 | 9999 | Solar PV | [5 empty] | Non-Fossil | G | 2030 | Solar |  | 0 | 0 | 0 | 0 | 0 | 0 | 0 | 0 | 0 | 0 | 0 | 0 | 0 | 0 | 0 | 0 | 5.8252 | 11.5813 | 18.5266 | 35.933 | 0 | 0 | 0 | 0 | 0 | 0 | 0 | 0 | 0 | 0 | 0 | 0 | 0 | 0 | 0 | 0 | 0 | 0 | 0 | 0 | 0.85302 | 0 | 0 | 0 | 0 | 0 | 0 | 0 | 0 | 0 | 20
59952_G_1 | WECC_Northern California (not including BANC) | California | 6 | Solano | 95 | 59952 | 1 | Potrero Hills Energy Producers | 13500 | 2016 | 9999 | Landfill Gas | [5 empty] | Non-Fossil | G | 2030 | LF Gas |  | 0.026576 | 0 | 0.036608 | 0.063184 | 0 | 0 | 0 | 0 | 0 | 0 | 0 | 0 | 0 | 0 | 0 | 0 | 1.8691 | 0 | 2.5747 | 4.4438 | 1.5315 | 0 | 2.1097 | 3.6412 | 0 | 0 | 0 | 0 | 0.0020749 | 0 | 0.0028582 | 0.0049331 | 0 | 0 | 0 | 0 | 0 | 0 | 0 | 0 | 0.43552 | 0.012966 | 0 | 0.017861 | 0.030827 | 0 | 0 | 0 | 0 | 0 | 1.6
59952_G_2 | WECC_Northern California (not including BANC) | California | 6 | Solano | 95 | 59952 | 2 | Potrero Hills Energy Producers | 13500 | 2016 | 9999 | Landfill Gas | [5 empty] | Non-Fossil | G | 2030 | LF Gas |  | 0.026576 | 0 | 0.036608 | 0.063184 | 0 | 0 | 0 | 0 | 0 | 0 | 0 | 0 | 0 | 0 | 0 | 0 | 1.8691 | 0 | 2.5747 | 4.4438 | 1.5315 | 0 | 2.1097 | 3.6412 | 0 | 0 | 0 | 0 | 0.0020749 | 0 | 0.0028582 | 0.0049331 | 0 | 0 | 0 | 0 | 0 | 0 | 0 | 0 | 0.43552 | 0.012966 | 0 | 0.017861 | 0.030827 | 0 | 0 | 0 | 0 | 0 | 1.6
59952_G_3 | WECC_Northern California (not including BANC) | California | 6 | Solano | 95 | 59952 | 3 | Potrero Hills Energy Producers | 13500 | 2016 | 9999 | Landfill Gas | [5 empty] | Non-Fossil | G | 2030 | LF Gas |  | 0.026576 | 0 | 0.036608 | 0.063184 | 0 | 0 | 0 | 0 | 0 | 0 | 0 | 0 | 0 | 0 | 0 | 0 | 1.8691 | 0 | 2.5747 | 4.4438 | 1.5315 | 0 | 2.1097 | 3.6412 | 0 | 0 | 0 | 0 | 0.0020749 | 0 | 0.0028582 | 0.0049331 | 0 | 0 | 0 | 0 | 0 | 0 | 0 | 0 | 0.43552 | 0.012966 | 0 | 0.017861 | 0.030827 | 0 | 0 | 0 | 0 | 0 | 1.6
59952_G_4 | WECC_Northern California (not including BANC) | California | 6 | Solano | 95 | 59952 | 4 | Potrero Hills Energy Producers | 13500 | 2016 | 9999 | Landfill Gas | [5 empty] | Non-Fossil | G | 2030 | LF Gas |  | 0.026576 | 0 | 0.036608 | 0.063184 | 0 | 0 | 0 | 0 | 0 | 0 | 0 | 0 | 0 | 0 | 0 | 0 | 1.8691 | 0 | 2.5747 | 4.4438 | 1.5315 | 0 | 2.1097 | 3.6412 | 0 | 0 | 0 | 0 | 0.0020749 | 0 | 0.0028582 | 0.0049331 | 0 | 0 | 0 | 0 | 0 | 0 | 0 | 0 | 0.43552 | 0.012966 | 0 | 0.017861 | 0.030827 | 0 | 0 | 0 | 0 | 0 | 1.6
59952_G_5 | WECC_Northern California (not including BANC) | California | 6 | Solano | 95 | 59952 | 5 | Potrero Hills Energy Producers | 13500 | 2016 | 9999 | Landfill Gas | [5 empty] | Non-Fossil | G | 2030 | LF Gas |  | 0.026576 | 0 | 0.036608 | 0.063184 | 0 | 0 | 0 | 0 | 0 | 0 | 0 | 0 | 0 | 0 | 0 | 0 | 1.8691 | 0 | 2.5747 | 4.4438 | 1.5315 | 0 | 2.1097 | 3.6412 | 0 | 0 | 0 | 0 | 0.0020749 | 0 | 0.0028582 | 0.0049331 | 0 | 0 | 0 | 0 | 0 | 0 | 0 | 0 | 0.43552 | 0.012966 | 0 | 0.017861 | 0.030827 | 0 | 0 | 0 | 0 | 0 | 1.6
59953_G_AWND1 | ISONE_MA, VT, NH, RI (Rest of ISO New England) | New Hampshire | 33 | Hillsborough | 11 | 59953 | AWND1 | Antrim Wind | 0 | 2019 | 9999 | Onshore Wind | [5 empty] | Non-Fossil | G | 2030 | Wind |  | 0 | 0 | 0 | 0 | 0 | 0 | 0 | 0 | 0 | 0 | 0 | 0 | 0 | 0 | 0 | 0 | 20.2143 | 25.9236 | 20.8586 | 66.9965 | 0 | 0 | 0 | 0 | 0 | 0 | 0 | 0 | 0 | 0 | 0 | 0 | 0 | 0 | 0 | 0 | 0 | 0 | 0 | 0 | 1.1676 | 0 | 0 | 0 | 0 | 0 | 0 | 0 | 0 | 0 | 28.4
59954_G_XXXXX | FRCC | Florida | 12 | Osceola | 97 | 59954 | XXXXX | Osceola Solar Facility | 0 | 2016 | 9999 | Solar PV | [5 empty] | Non-Fossil | G | 2030 | Solar |  | 0 | 0 | 0 | 0 | 0 | 0 | 0 | 0 | 0 | 0 | 0 | 0 | 0 | 0 | 0 | 0 | 1.5271 | 2.5059 | 3.1331 | 7.1662 | 0 | 0 | 0 | 0 | 0 | 0 | 0 | 0 | 0 | 0 | 0 | 0 | 0 | 0 | 0 | 0 | 0 | 0 | 0 | 0 | 0.15911 | 0 | 0 | 0 | 0 | 0 | 0 | 0 | 0 | 0 | 3.8
59955_G_GEN01 | SERC_VACAR | North Carolina | 37 | Johnston | 101 | 59955 | GEN01 | Smithfield | 0 | 2015 | 9999 | Solar PV | [5 empty] | Non-Fossil | G | 2030 | Solar |  | 0 | 0 | 0 | 0 | 0 | 0 | 0 | 0 | 0 | 0 | 0 | 0 | 0 | 0 | 0 | 0 | 0.52427 | 1.0423 | 1.6674 | 3.234 | 0 | 0 | 0 | 0 | 0 | 0 | 0 | 0 | 0 | 0 | 0 | 0 | 0 | 0 | 0 | 0 | 0 | 0 | 0 | 0 | 0.076772 | 0 | 0 | 0 | 0 | 0 | 0 | 0 | 0 | 0 | 1.8
59956_G_GEN02 | SERC_VACAR | North Carolina | 37 | Johnston | 101 | 59956 | GEN02 | ESA Selma | 0 | 2015 | 9999 | Solar PV | [5 empty] | Non-Fossil | G | 2030 | Solar |  | 0 | 0 | 0 | 0 | 0 | 0 | 0 | 0 | 0 | 0 | 0 | 0 | 0 | 0 | 0 | 0 | 0.52427 | 1.0423 | 1.6674 | 3.234 | 0 | 0 | 0 | 0 | 0 | 0 | 0 | 0 | 0 | 0 | 0 | 0 | 0 | 0 | 0 | 0 | 0 | 0 | 0 | 0 | 0.076772 | 0 | 0 | 0 | 0 | 0 | 0 | 0 | 0 | 0 | 1.8
59957_G_GIVB | PJM_ComEd | Illinois | 17 | LaSalle | 99 | 59957 | GIVB | Grand Ridge Battery Projects | 0 | 2013 | 9999 | Energy Storage | [5 empty] | Non-Fossil | G | 2030 | EnerStor |  | 0 | 0 | 0 | 0 | 0 | 0 | 0 | 0 | 0 | 0 | 0 | 0 | 0 | 0 | 0 | 0 | 0.067962 | 0.020244 | 0.059286 | 0.14749 | 0 | 0 | 0 | 0 | 0 | 0 | 0 | 0 | 0 | 0 | 0 | 0 | 0 | 0 | 0 | 0 | 0 | 0 | 0 | 0 | 0.055164 | 0.00053487 | 0.00015932 | 0.00046659 | 0.0011608 | 0 | 0 | 0 | 0 | 0 | 1.5
59957_G_GRES | PJM_ComEd | Illinois | 17 | LaSalle | 99 | 59957 | GRES | Grand Ridge Battery Projects | 0 | 2015 | 9999 | Energy Storage | [5 empty] | Non-Fossil | G | 2030 | EnerStor |  | 0 | 0 | 0 | 0 | 0 | 0 | 0 | 0 | 0 | 0 | 0 | 0 | 0 | 0 | 0 | 0 | 1.4272 | 0.42512 | 1.245 | 3.0973 | 0 | 0 | 0 | 0 | 0 | 0 | 0 | 0 | 0 | 0 | 0 | 0 | 0 | 0 | 0 | 0 | 0 | 0 | 0 | 0 | 1.1585 | 0.011232 | 0.0033458 | 0.0097984 | 0.024376 | 0 | 0 | 0 | 0 | 0 | 31.5
59958_G_MIL2 | WECC_Utah | Utah | 49 | Beaver | 1 | 59958 | MIL2 | Milford 2 | 0 | 2015 | 9999 | Solar PV | [5 empty] | Non-Fossil | G | 2030 | Solar |  | 0 | 0 | 0 | 0 | 0 | 0 | 0 | 0 | 0 | 0 | 0 | 0 | 0 | 0 | 0 | 0 | 1.1983 | 2.4731 | 4.0691 | 7.7405 | 0 | 0 | 0 | 0 | 0 | 0 | 0 | 0 | 0 | 0 | 0 | 0 | 0 | 0 | 0 | 0 | 0 | 0 | 0 | 0 | 0.094795 | 0 | 0 | 0 | 0 | 0 | 0 | 0 | 0 | 0 | 3
59959_G_WCBS | PJM_ComEd | Illinois | 17 | DuPage | 43 | 59959 | WCBS | Elwood Energy Storage Center | 0 | 2015 | 9999 | Energy Storage | [5 empty] | Non-Fossil | G | 2030 | EnerStor |  | 0 | 0 | 0 | 0 | 0 | 0 | 0 | 0 | 0 | 0 | 0 | 0 | 0 | 0 | 0 | 0 | 0.8971 | 0.26722 | 0.78258 | 1.9469 | 0 | 0 | 0 | 0 | 0 | 0 | 0 | 0 | 0 | 0 | 0 | 0 | 0 | 0 | 0 | 0 | 0 | 0 | 0 | 0 | 0.72817 | 0.0070603 | 0.0021031 | 0.006159 | 0.015322 | 0 | 0 | 0 | 0 | 0 | 19.8
59960_G_JBS | PJM_ComEd | Illinois | 17 | Will | 197 | 59960 | JBS | Jake Energy Storage Center | 0 | 2015 | 9999 | Energy Storage | [5 empty] | Non-Fossil | G | 2030 | EnerStor |  | 0 | 0 | 0 | 0 | 0 | 0 | 0 | 0 | 0 | 0 | 0 | 0 | 0 | 0 | 0 | 0 | 0.8971 | 0.26722 | 0.78258 | 1.9469 | 0 | 0 | 0 | 0 | 0 | 0 | 0 | 0 | 0 | 0 | 0 | 0 | 0 | 0 | 0 | 0 | 0 | 0 | 0 | 0 | 0.72817 | 0.0070603 | 0.0021031 | 0.006159 | 0.015322 | 0 | 0 | 0 | 0 | 0 | 19.8
59961_G_WABSB | WECC_LADWP | California | 6 | Los Angeles | 37 | 59961 | WABSB | Western Antelope Blue Sky B | 0 | 2016 | 9999 | Solar PV | [5 empty] | Non-Fossil | G | 2030 | Solar |  | 0 | 0 | 0 | 0 | 0 | 0 | 0 | 0 | 0 | 0 | 0 | 0 | 0 | 0 | 0 | 0 | 7.3926 | 15.0326 | 25.4487 | 47.8738 | 0 | 0 | 0 | 0 | 0 | 0 | 0 | 0 | 0 | 0 | 0 | 0 | 0 | 0 | 0 | 0 | 0 | 0 | 0 | 0 | 0.88854 | 0 | 0 | 0 | 0 | 0 | 0 | 0 | 0 | 0 | 19
59962_G_NLR | WECC_LADWP | California | 6 | Los Angeles | 37 | 59962 | NLR | North Lancaster Ranch | 0 | 2016 | 9999 | Solar PV | [5 empty] | Non-Fossil | G | 2030 | Solar |  | 0 | 0 | 0 | 0 | 0 | 0 | 0 | 0 | 0 | 0 | 0 | 0 | 0 | 0 | 0 | 0 | 7.0035 | 14.2414 | 24.1093 | 45.3542 | 0 | 0 | 0 | 0 | 0 | 0 | 0 | 0 | 0 | 0 | 0 | 0 | 0 | 0 | 0 | 0 | 0 | 0 | 0 | 0 | 0.84178 | 0 | 0 | 0 | 0 | 0 | 0 | 0 | 0 | 0 | 18
59963_G_CADRC | WECC_LADWP | California | 6 | Los Angeles | 37 | 59963 | CADRC | Central Antelope Dry Ranch C | 0 | 2016 | 9999 | Solar PV | [5 empty] | Non-Fossil | G | 2030 | Solar |  | 0 | 0 | 0 | 0 | 0 | 0 | 0 | 0 | 0 | 0 | 0 | 0 | 0 | 0 | 0 | 0 | 6.6144 | 13.4502 | 22.7699 | 42.8345 | 0 | 0 | 0 | 0 | 0 | 0 | 0 | 0 | 0 | 0 | 0 | 0 | 0 | 0 | 0 | 0 | 0 | 0 | 0 | 0 | 0.79501 | 0 | 0 | 0 | 0 | 0 | 0 | 0 | 0 | 0 | 17
59964_G_ELVSC | WECC_LADWP | California | 6 | Los Angeles | 37 | 59964 | ELVSC | Elevation Solar C | 0 | 2016 | 9999 | Solar PV | [5 empty] | Non-Fossil | G | 2030 | Solar |  | 0 | 0 | 0 | 0 | 0 | 0 | 0 | 0 | 0 | 0 | 0 | 0 | 0 | 0 | 0 | 0 | 15.1742 | 30.8563 | 52.2368 | 98.2674 | 0 | 0 | 0 | 0 | 0 | 0 | 0 | 0 | 0 | 0 | 0 | 0 | 0 | 0 | 0 | 0 | 0 | 0 | 0 | 0 | 1.8239 | 0 | 0 | 0 | 0 | 0 | 0 | 0 | 0 | 0 | 39
59965_G_LTIGO | WECC_Utah | Utah | 49 | San Juan | 37 | 59965 | LTIGO | Latigo Wind Park | 0 | 2016 | 9999 | Onshore Wind | [5 empty] | Non-Fossil | G | 2030 | Wind |  | 0 | 0 | 0 | 0 | 0 | 0 | 0 | 0 | 0 | 0 | 0 | 0 | 0 | 0 | 0 | 0 | 28.4709 | 42.3703 | 56.0111 | 126.8523 | 0 | 0 | 0 | 0 | 0 | 0 | 0 | 0 | 0 | 0 | 0 | 0 | 0 | 0 | 0 | 0 | 0 | 0 | 0 | 0 | 2.5447 | 0 | 0 | 0 | 0 | 0 | 0 | 0 | 0 | 0 | 62.1
59966_G_PV1 | SERC_VACAR | North Carolina | 37 | Onslow | 133 | 59966 | PV1 | Camp Lejeune Solar | 0 | 2015 | 9999 | Solar PV | [5 empty] | Non-Fossil | G | 2030 | Solar |  | 0 | 0 | 0 | 0 | 0 | 0 | 0 | 0 | 0 | 0 | 0 | 0 | 0 | 0 | 0 | 0 | 3.7281 | 7.412 | 11.857 | 22.9971 | 0 | 0 | 0 | 0 | 0 | 0 | 0 | 0 | 0 | 0 | 0 | 0 | 0 | 0 | 0 | 0 | 0 | 0 | 0 | 0 | 0.54594 | 0 | 0 | 0 | 0 | 0 | 0 | 0 | 0 | 0 | 12.8
59967_G_FCB | ISONE_Connecticut | Connecticut | 9 | Hartford | 3 | 59967 | FCB | Pepperidge Farm Bloomfield | 6046 | 2008 | 9999 | Fuel Cell | [5 empty] | Non-Fossil | G | 2030 | NaturalGas |  | 0 | 0 | 0 | 0 | 0 | 0 | 0 | 0 | 0 | 0 | 0 | 0 | 0 | 0 | 0 | 0 | 0 | 0 | 0 | 0 | 0 | 0 | 0 | 0 | 0 | 0 | 0 | 0 | 0 | 0 | 0 | 0 | 0 | 0 | 0 | 0 | 0 | 0 | 0 | 0 | 0 | 0 | 0 | 0 | 0 | 0 | 0 | 0 | 0 | 0 | 0.8
59967_G_FCC | ISONE_Connecticut | Connecticut | 9 | Hartford | 3 | 59967 | FCC | Pepperidge Farm Bloomfield | 8508 | 2016 | 9999 | Fuel Cell | [5 empty] | Non-Fossil | G | 2030 | NaturalGas |  | 0 | 0 | 0 | 0 | 0 | 0 | 0 | 0 | 0 | 0 | 0 | 0 | 0 | 0 | 0 | 0 | 0 | 0 | 0 | 0 | 0 | 0 | 0 | 0 | 0 | 0 | 0 | 0 | 0 | 0 | 0 | 0 | 0 | 0 | 0 | 0 | 0 | 0 | 0 | 0 | 0 | 0 | 0 | 0 | 0 | 0 | 0 | 0 | 0 | 0 | 1.3
59968_G_1 | PJM_Dominion | North Carolina | 37 | Perquimans | 143 | 59968 | 1 | Desert Wind Farm, LLC | 0 | 2016 | 9999 | Onshore Wind | [5 empty] | Non-Fossil | G | 2030 | Wind |  | 0 | 0 | 0 | 0 | 0 | 0 | 0 | 0 | 0 | 0 | 0 | 0 | 0 | 0 | 0 | 0 | 140.4794 | 203.6735 | 162.6045 | 506.7575 | 0 | 0 | 0 | 0 | 0 | 0 | 0 | 0 | 0 | 0 | 0 | 0 | 0 | 0 | 0 | 0 | 0 | 0 | 0 | 0 | 7.3341 | 0 | 0 | 0 | 0 | 0 | 0 | 0 | 0 | 0 | 208
59972_G_BRKA2 | ERCOT_West | Texas | 48 | Glasscock | 173 | 59972 | BRKA2 | Bearkat | 0 | 2020 | 9999 | Onshore Wind | [5 empty] | Non-Fossil | G | 2030 | Wind |  | 0 | 0 | 0 | 0 | 0 | 0 | 0 | 0 | 0 | 0 | 0 | 0 | 0 | 0 | 0 | 0 | 7.1343e-07 | 1.0469e-06 | 1.0642e-06 | 2.8245e-06 | 0 | 0 | 0 | 0 | 0 | 0 | 0 | 0 | 0 | 0 | 0 | 0 | 0 | 0 | 0 | 0 | 0 | 0 | 0 | 0 | 4.1832e-08 | 0 | 0 | 0 | 0 | 0 | 0 | 0 | 0 | 0 | 1e-06
59972_G_BRKAT | ERCOT_West | Texas | 48 | Glasscock | 173 | 59972 | BRKAT | Bearkat | 0 | 2018 | 9999 | Onshore Wind | [5 empty] | Non-Fossil | G | 2030 | Wind |  | 0 | 0 | 0 | 0 | 0 | 0 | 0 | 0 | 0 | 0 | 0 | 0 | 0 | 0 | 0 | 0 | 140.3312 | 205.9208 | 209.3255 | 555.5774 | 0 | 0 | 0 | 0 | 0 | 0 | 0 | 0 | 0 | 0 | 0 | 0 | 0 | 0 | 0 | 0 | 0 | 0 | 0 | 0 | 8.2283 | 0 | 0 | 0 | 0 | 0 | 0 | 0 | 0 | 0 | 196.7
59973_G_WDS1 | FRCC | Florida | 12 | Orange | 95 | 59973 | WDS1 | Walt Disney World Solar Facility | 0 | 2016 | 9999 | Solar PV | [5 empty] | Non-Fossil | G | 2030 | Solar |  | 0 | 0 | 0 | 0 | 0 | 0 | 0 | 0 | 0 | 0 | 0 | 0 | 0 | 0 | 0 | 0 | 1.9692 | 3.2313 | 4.0401 | 9.2406 | 0 | 0 | 0 | 0 | 0 | 0 | 0 | 0 | 0 | 0 | 0 | 0 | 0 | 0 | 0 | 0 | 0 | 0 | 0 | 0 | 0.20516 | 0 | 0 | 0 | 0 | 0 | 0 | 0 | 0 | 0 | 4.9
59974_G_GW1 | WECC_Colorado | Colorado | 8 | El Paso | 41 | 59974 | GW1 | Golden West Power Partners LLC | 0 | 2015 | 9999 | Onshore Wind | [5 empty] | Non-Fossil | G | 2030 | Wind |  | 0 | 0 | 0 | 0 | 0 | 0 | 0 | 0 | 0 | 0 | 0 | 0 | 0 | 0 | 0 | 0 | 213.6158 | 277.4754 | 267.2255 | 758.3167 | 0 | 0 | 0 | 0 | 0 | 0 | 0 | 0 | 0 | 0 | 0 | 0 | 0 | 0 | 0 | 0 | 0 | 0 | 0 | 0 | 10.5216 | 0 | 0 | 0 | 0 | 0 | 0 | 0 | 0 | 0 | 250
59975_G_CW1 | WECC_Colorado | Colorado | 8 | Kit Carson | 63 | 59975 | CW1 | Carousel Wind Farm LLC | 0 | 2015 | 9999 | Onshore Wind | [5 empty] | Non-Fossil | G | 2030 | Wind |  | 0 | 0 | 0 | 0 | 0 | 0 | 0 | 0 | 0 | 0 | 0 | 0 | 0 | 0 | 0 | 0 | 128.1695 | 166.4853 | 160.3353 | 454.99 | 0 | 0 | 0 | 0 | 0 | 0 | 0 | 0 | 0 | 0 | 0 | 0 | 0 | 0 | 0 | 0 | 0 | 0 | 0 | 0 | 6.313 | 0 | 0 | 0 | 0 | 0 | 0 | 0 | 0 | 0 | 150
59976_G_ASTR1 | WECC_Southern California Edison | California | 6 | Kern | 29 | 59976 | ASTR1 | RE Astoria | 0 | 2016 | 9999 | Solar PV | [5 empty] | Non-Fossil | G | 2030 | Solar |  | 0 | 0 | 0 | 0 | 0 | 0 | 0 | 0 | 0 | 0 | 0 | 0 | 0 | 0 | 0 | 0 | 40.2386 | 79.1377 | 133.6686 | 253.0449 | 0 | 0 | 0 | 0 | 0 | 0 | 0 | 0 | 0 | 0 | 0 | 0 | 0 | 0 | 0 | 0 | 0 | 0 | 0 | 0 | 4.5868 | 0 | 0 | 0 | 0 | 0 | 0 | 0 | 0 | 0 | 100
59977_G_ASTR2 | WECC_Southern California Edison | California | 6 | Kern | 29 | 59977 | ASTR2 | RE Astoria 2 | 0 | 2016 | 9999 | Solar PV | [5 empty] | Non-Fossil | G | 2030 | Solar |  | 0 | 0 | 0 | 0 | 0 | 0 | 0 | 0 | 0 | 0 | 0 | 0 | 0 | 0 | 0 | 0 | 30.179 | 59.3533 | 100.2515 | 189.7837 | 0 | 0 | 0 | 0 | 0 | 0 | 0 | 0 | 0 | 0 | 0 | 0 | 0 | 0 | 0 | 0 | 0 | 0 | 0 | 0 | 3.4401 | 0 | 0 | 0 | 0 | 0 | 0 | 0 | 0 | 0 | 75
59978_G_ECA22 | WECC_Northern California (not including BANC) | California | 6 | Glenn | 21 | 59978 | ECA22 | Enerparc CA2, LLC | 0 | 2016 | 9999 | Solar PV | [5 empty] | Non-Fossil | G | 2030 | Solar |  | 0 | 0 | 0 | 0 | 0 | 0 | 0 | 0 | 0 | 0 | 0 | 0 | 0 | 0 | 0 | 0 | 0.55737 | 1.1145 | 1.8801 | 3.5519 | 0 | 0 | 0 | 0 | 0 | 0 | 0 | 0 | 0 | 0 | 0 | 0 | 0 | 0 | 0 | 0 | 0 | 0 | 0 | 0 | 0.06803 | 0 | 0 | 0 | 0 | 0 | 0 | 0 | 0 | 0 | 1.5
59979_G_GEN1 | WECC_Northern California (not including BANC) | California | 6 | Contra Costa | 13 | 59979 | GEN1 | Columbia Solar Energy, LLC | 0 | 2015 | 9999 | Solar PV | [5 empty] | Non-Fossil | G | 2030 | Solar |  | 0 | 0 | 0 | 0 | 0 | 0 | 0 | 0 | 0 | 0 | 0 | 0 | 0 | 0 | 0 | 0 | 7.1344 | 14.2657 | 24.0648 | 45.4649 | 0 | 0 | 0 | 0 | 0 | 0 | 0 | 0 | 0 | 0 | 0 | 0 | 0 | 0 | 0 | 0 | 0 | 0 | 0 | 0 | 0.87078 | 0 | 0 | 0 | 0 | 0 | 0 | 0 | 0 | 0 | 19.2
59980_G_MASH | ISONE_MA, VT, NH, RI (Rest of ISO New England) | Massachusetts | 25 | Barnstable | 1 | 59980 | MASH | Mashpee Landfill Solar | 0 | 2014 | 9999 | Solar PV | [5 empty] | Non-Fossil | G | 2030 | Solar |  | 0 | 0 | 0 | 0 | 0 | 0 | 0 | 0 | 0 | 0 | 0 | 0 | 0 | 0 | 0 | 0 | 0.31387 | 0.62945 | 1.1555 | 2.0988 | 0 | 0 | 0 | 0 | 0 | 0 | 0 | 0 | 0 | 0 | 0 | 0 | 0 | 0 | 0 | 0 | 0 | 0 | 0 | 0 | 0.06571 | 0 | 0 | 0 | 0 | 0 | 0 | 0 | 0 | 0 | 1.5
59981_G_PV1 | MISO_Indiana (including parts of Kentucky) | Indiana | 18 | Henry | 65 | 59981 | PV1 | New Castle Solar RES | 0 | 2016 | 9999 | Solar PV | [5 empty] | Non-Fossil | G | 2030 | Solar |  | 0 | 0 | 0 | 0 | 0 | 0 | 0 | 0 | 0 | 0 | 0 | 0 | 0 | 0 | 0 | 0 | 0.22072 | 0.53145 | 0.93798 | 1.6902 | 0 | 0 | 0 | 0 | 0 | 0 | 0 | 0 | 0 | 0 | 0 | 0 | 0 | 0 | 0 | 0 | 0 | 0 | 0 | 0 | 0.038275 | 0 | 0 | 0 | 0 | 0 | 0 | 0 | 0 | 0 | 1.1
59982_G_PV1 | MISO_Indiana (including parts of Kentucky) | Indiana | 18 | Greene | 55 | 59982 | PV1 | Scotland Solar RES | 0 | 2015 | 9999 | Solar PV | [5 empty] | Non-Fossil | G | 2030 | Solar |  | 0 | 0 | 0 | 0 | 0 | 0 | 0 | 0 | 0 | 0 | 0 | 0 | 0 | 0 | 0 | 0 | 0.22072 | 0.53145 | 0.93798 | 1.6902 | 0 | 0 | 0 | 0 | 0 | 0 | 0 | 0 | 0 | 0 | 0 | 0 | 0 | 0 | 0 | 0 | 0 | 0 | 0 | 0 | 0.038275 | 0 | 0 | 0 | 0 | 0 | 0 | 0 | 0 | 0 | 1.1
59983_G_PV1 | MISO_Indiana (including parts of Kentucky) | Indiana | 18 | Spencer | 147 | 59983 | PV1 | New Haven Solar RES | 0 | 2016 | 9999 | Solar PV | [5 empty] | Non-Fossil | G | 2030 | Solar |  | 0 | 0 | 0 | 0 | 0 | 0 | 0 | 0 | 0 | 0 | 0 | 0 | 0 | 0 | 0 | 0 | 0.22072 | 0.53145 | 0.93798 | 1.6902 | 0 | 0 | 0 | 0 | 0 | 0 | 0 | 0 | 0 | 0 | 0 | 0 | 0 | 0 | 0 | 0 | 0 | 0 | 0 | 0 | 0.038275 | 0 | 0 | 0 | 0 | 0 | 0 | 0 | 0 | 0 | 1.1
59984_G_PV1 | MISO_Indiana (including parts of Kentucky) | Indiana | 18 | Harrison | 61 | 59984 | PV1 | Lanesville Solar RES | 0 | 2015 | 9999 | Solar PV | [5 empty] | Non-Fossil | G | 2030 | Solar |  | 0 | 0 | 0 | 0 | 0 | 0 | 0 | 0 | 0 | 0 | 0 | 0 | 0 | 0 | 0 | 0 | 0.22072 | 0.53145 | 0.93798 | 1.6902 | 0 | 0 | 0 | 0 | 0 | 0 | 0 | 0 | 0 | 0 | 0 | 0 | 0 | 0 | 0 | 0 | 0 | 0 | 0 | 0 | 0.038275 | 0 | 0 | 0 | 0 | 0 | 0 | 0 | 0 | 0 | 1.1
59985_G_PV1 | MISO_Indiana (including parts of Kentucky) | Indiana | 18 | Monroe | 105 | 59985 | PV1 | Ellettsville Solar RES | 0 | 2016 | 9999 | Solar PV | [5 empty] | Non-Fossil | G | 2030 | Solar |  | 0 | 0 | 0 | 0 | 0 | 0 | 0 | 0 | 0 | 0 | 0 | 0 | 0 | 0 | 0 | 0 | 0.22072 | 0.53145 | 0.93798 | 1.6902 | 0 | 0 | 0 | 0 | 0 | 0 | 0 | 0 | 0 | 0 | 0 | 0 | 0 | 0 | 0 | 0 | 0 | 0 | 0 | 0 | 0.038275 | 0 | 0 | 0 | 0 | 0 | 0 | 0 | 0 | 0 | 1.1
59986_G_PV1 | MISO_Indiana (including parts of Kentucky) | Indiana | 18 | Clark | 19 | 59986 | PV1 | Henryville Solar RES | 0 | 2016 | 9999 | Solar PV | [5 empty] | Non-Fossil | G | 2030 | Solar |  | 0 | 0 | 0 | 0 | 0 | 0 | 0 | 0 | 0 | 0 | 0 | 0 | 0 | 0 | 0 | 0 | 0.22072 | 0.53145 | 0.93798 | 1.6902 | 0 | 0 | 0 | 0 | 0 | 0 | 0 | 0 | 0 | 0 | 0 | 0 | 0 | 0 | 0 | 0 | 0 | 0 | 0 | 0 | 0.038275 | 0 | 0 | 0 | 0 | 0 | 0 | 0 | 0 | 0 | 1.1
59987_G_PV1 | MISO_Indiana (including parts of Kentucky) | Indiana | 18 | Lawrence | 93 | 59987 | PV1 | Spring Mill Solar RES | 0 | 2017 | 9999 | Solar PV | [5 empty] | Non-Fossil | G | 2030 | Solar |  | 0 | 0 | 0 | 0 | 0 | 0 | 0 | 0 | 0 | 0 | 0 | 0 | 0 | 0 | 0 | 0 | 0.22072 | 0.53145 | 0.93798 | 1.6902 | 0 | 0 | 0 | 0 | 0 | 0 | 0 | 0 | 0 | 0 | 0 | 0 | 0 | 0 | 0 | 0 | 0 | 0 | 0 | 0 | 0.038275 | 0 | 0 | 0 | 0 | 0 | 0 | 0 | 0 | 0 | 1.1
59988_G_PV1 | MISO_Indiana (including parts of Kentucky) | Indiana | 18 | Decatur | 31 | 59988 | PV1 | Decatur Co. Solar RES (IN) | 0 | 2017 | 9999 | Solar PV | [5 empty] | Non-Fossil | G | 2030 | Solar |  | 0 | 0 | 0 | 0 | 0 | 0 | 0 | 0 | 0 | 0 | 0 | 0 | 0 | 0 | 0 | 0 | 0.22072 | 0.53145 | 0.93798 | 1.6902 | 0 | 0 | 0 | 0 | 0 | 0 | 0 | 0 | 0 | 0 | 0 | 0 | 0 | 0 | 0 | 0 | 0 | 0 | 0 | 0 | 0.038275 | 0 | 0 | 0 | 0 | 0 | 0 | 0 | 0 | 0 | 1.1
59989_G_PV1 | MISO_Indiana (including parts of Kentucky) | Indiana | 18 | Jackson | 71 | 59989 | PV1 | Jackson Co. Solar RES | 0 | 2017 | 9999 | Solar PV | [5 empty] | Non-Fossil | G | 2030 | Solar |  | 0 | 0 | 0 | 0 | 0 | 0 | 0 | 0 | 0 | 0 | 0 | 0 | 0 | 0 | 0 | 0 | 0.22072 | 0.53145 | 0.93798 | 1.6902 | 0 | 0 | 0 | 0 | 0 | 0 | 0 | 0 | 0 | 0 | 0 | 0 | 0 | 0 | 0 | 0 | 0 | 0 | 0 | 0 | 0.038275 | 0 | 0 | 0 | 0 | 0 | 0 | 0 | 0 | 0 | 1.1
59990_G_PV1 | MISO_Indiana (including parts of Kentucky) | Indiana | 18 | Johnson | 81 | 59990 | PV1 | Johnson Co. Solar RES | 0 | 2016 | 9999 | Solar PV | [5 empty] | Non-Fossil | G | 2030 | Solar |  | 0 | 0 | 0 | 0 | 0 | 0 | 0 | 0 | 0 | 0 | 0 | 0 | 0 | 0 | 0 | 0 | 0.22072 | 0.53145 | 0.93798 | 1.6902 | 0 | 0 | 0 | 0 | 0 | 0 | 0 | 0 | 0 | 0 | 0 | 0 | 0 | 0 | 0 | 0 | 0 | 0 | 0 | 0 | 0.038275 | 0 | 0 | 0 | 0 | 0 | 0 | 0 | 0 | 0 | 1.1
59993_G_1 | FRCC | Florida | 12 | Charlotte | 15 | 59993 | 1 | Babcock Solar Energy Center | 0 | 2016 | 9999 | Solar PV | [5 empty] | Non-Fossil | G | 2030 | Solar |  | 0 | 0 | 0 | 0 | 0 | 0 | 0 | 0 | 0 | 0 | 0 | 0 | 0 | 0 | 0 | 0 | 30.1008 | 49.3932 | 61.7558 | 141.2498 | 0 | 0 | 0 | 0 | 0 | 0 | 0 | 0 | 0 | 0 | 0 | 0 | 0 | 0 | 0 | 0 | 0 | 0 | 0 | 0 | 3.136 | 0 | 0 | 0 | 0 | 0 | 0 | 0 | 0 | 0 | 74.9
59993_G_BA | FRCC | Florida | 12 | Charlotte | 15 | 59993 | BA | Babcock Solar Energy Center | 0 | 2018 | 9999 | Energy Storage | [5 empty] | Non-Fossil | G | 2030 | EnerStor |  | 0 | 0 | 0 | 0 | 0 | 0 | 0 | 0 | 0 | 0 | 0 | 0 | 0 | 0 | 0 | 0 | 0.50053 | 0.85805 | 3.7494 | 5.108 | 0 | 0 | 0 | 0 | 0 | 0 | 0 | 0 | 0 | 0 | 0 | 0 | 0 | 0 | 0 | 0 | 0 | 0 | 0 | 0 | 0.36776 | 0.0039392 | 0.006753 | 0.029509 | 0.040201 | 0 | 0 | 0 | 0 | 0 | 10
59994_G_ROSEK | ERCOT_West | Texas | 48 | Pecos | 371 | 59994 | ROSEK | RE Roserock | 0 | 2016 | 9999 | Solar PV | [5 empty] | Non-Fossil | G | 2030 | Solar |  | 0 | 0 | 0 | 0 | 0 | 0 | 0 | 0 | 0 | 0 | 0 | 0 | 0 | 0 | 0 | 0 | 71.7527 | 118.7994 | 178.3875 | 368.9395 | 0 | 0 | 0 | 0 | 0 | 0 | 0 | 0 | 0 | 0 | 0 | 0 | 0 | 0 | 0 | 0 | 0 | 0 | 0 | 0 | 4.9768 | 0 | 0 | 0 | 0 | 0 | 0 | 0 | 0 | 0 | 157.5
59999_G_OUCH1 | SERC_VACAR | North Carolina | 37 | Orange | 135 | 59999 | OUCH1 | Ouchchy PV1 | 0 | 2015 | 9999 | Solar PV | [5 empty] | Non-Fossil | G | 2030 | Solar |  | 0 | 0 | 0 | 0 | 0 | 0 | 0 | 0 | 0 | 0 | 0 | 0 | 0 | 0 | 0 | 0 | 0.87378 | 1.7372 | 2.779 | 5.39 | 0 | 0 | 0 | 0 | 0 | 0 | 0 | 0 | 0 | 0 | 0 | 0 | 0 | 0 | 0 | 0 | 0 | 0 | 0 | 0 | 0.12795 | 0 | 0 | 0 | 0 | 0 | 0 | 0 | 0 | 0 | 3
60_B_1 | SPP Nebraska | Nebraska | 31 | Adams | 1 | 60 | 1 | Whelan Energy Center | 12708 | 1981 | 9999 | Coal Steam | tangential | dry | ESPC + Mercury Control | OFA |  | Fossil | B | 2030 | Coal |  | 1.726 | 1.6042 | 3.1321 | 6.4622 | 0 | 0 | 0 | 0 | 1.726 | 1.6042 | 3.1321 | 6.4622 | 0 | 0 | 0 | 0 | 135.8195 | 126.2329 | 246.464 | 508.5165 | 184.9403 | 171.8866 | 335.6007 | 692.4276 | 0.00048425 | 0.00045007 | 0.00087874 | 0.0018131 | 0.1415 | 0.13151 | 0.25677 | 0.52977 | 0.44625 | 0.41475 | 0.80979 | 1.6708 | 0.00042159 | 0.00039183 | 0.00076503 | 0.0015785 | 4.5891 | 0.41911 | 0.38953 | 0.76054 | 1.5692 | 1.8708 | 1.7387 | 3.3948 | 7.0043 | 0 | 77 | Mercury Control
60_B_2 | SPP Nebraska | Nebraska | 31 | Adams | 1 | 60 | 2 | Whelan Energy Center | 12132 | 2011 | 9999 | Coal Steam | wall | dry | Baghouse + Dry Scrubber + SCR + Mercury Control | LNB + NH3 + OFA | Dry Scrubber | Fossil | B | 2030 | Coal |  | 4.5047 | 0 | 6.2757 | 10.7804 | 0 | 0 | 0 | 0 | 4.5047 | 0 | 6.2757 | 10.7804 | 0 | 0 | 0 | 0 | 371.3057 | 0 | 517.288 | 888.5937 | 484.0279 | 0 | 674.3281 | 1158.356 | 0.0014086 | 0 | 0.0019623 | 0.0033709 | 0.17291 | 0 | 0.24089 | 0.41381 | 0.20038 | 0 | 0.27916 | 0.47954 | 0.0022523 | 0 | 0.0031379 | 0.0053902 | 10.9638 | 2.2258 | 0 | 3.101 | 5.3268 | 4.7583 | 0 | 6.6291 | 11.3874 | 0 | 232 | Scrubber / SCR / Mercury Control | Dry Scrubber
6000_G_1 | PJM West | Michigan | 26 | Berrien | 21 | 6000 | 1 | Donald C Cook | 10456 | 1975 | 9999 | Nuclear | [5 empty] | Non-Fossil | G | 2030 | Nuclear |  | 19.8603 | 26.9217 | 35.8405 | 82.6225 | 0 | 0 | 0 | 0 | 0 | 0 | 0 | 0 | 0 | 0 | 0 | 0 | 1899.4164 | 2574.7645 | 3427.742 | 7901.923 | 0 | 0 | 0 | 0 | 0 | 0 | 0 | 0 | 0 | 0 | 0 | 0 | 0 | 0 | 0 | 0 | 0 | 0 | 0 | 0 | 168.6284 | 0.31627 | 0.42872 | 0.57075 | 1.3157 | 13.7536 | 18.6438 | 24.8202 | 57.2177 | 0 | 1009
6000_G_2 | PJM West | Michigan | 26 | Berrien | 21 | 6000 | 2 | Donald C Cook | 10456 | 1978 | 9999 | Nuclear | [5 empty] | Non-Fossil | G | 2030 | Nuclear |  | 22.0384 | 29.8743 | 39.7712 | 91.684 | 0 | 0 | 0 | 0 | 0 | 0 | 0 | 0 | 0 | 0 | 0 | 0 | 2107.7309 | 2857.1464 | 3803.6724 | 8768.5498 | 0 | 0 | 0 | 0 | 0 | 0 | 0 | 0 | 0 | 0 | 0 | 0 | 0 | 0 | 0 | 0 | 0 | 0 | 0 | 0 | 210.1226 | 0.29292 | 0.39706 | 0.52861 | 1.2186 | 15.262 | 20.6886 | 27.5423 | 63.4929 | 0 | 1168
60000_G_TRKCK | PJM_Dominion | North Carolina | 37 | Northampton | 131 | 60000 | TRKCK | Turkey Creek PV1 | 0 | 2017 | 9999 | Solar PV | [5 empty] | Non-Fossil | G | 2030 | Solar |  | 0 | 0 | 0 | 0 | 0 | 0 | 0 | 0 | 0 | 0 | 0 | 0 | 0 | 0 | 0 | 0 | 3.7982 | 7.7842 | 12.921 | 24.5034 | 0 | 0 | 0 | 0 | 0 | 0 | 0 | 0 | 0 | 0 | 0 | 0 | 0 | 0 | 0 | 0 | 0 | 0 | 0 | 0 | 0.46978 | 0 | 0 | 0 | 0 | 0 | 0 | 0 | 0 | 0 | 13.5
60001_G_VNCRK | PJM_Dominion | North Carolina | 37 | Hertford | 91 | 60001 | VNCRK | Vaughn Creek PV1 | 0 | 2017 | 9999 | Solar PV | [5 empty] | Non-Fossil | G | 2030 | Solar |  | 0 | 0 | 0 | 0 | 0 | 0 | 0 | 0 | 0 | 0 | 0 | 0 | 0 | 0 | 0 | 0 | 5.627 | 11.5321 | 19.1422 | 36.3013 | 0 | 0 | 0 | 0 | 0 | 0 | 0 | 0 | 0 | 0 | 0 | 0 | 0 | 0 | 0 | 0 | 0 | 0 | 0 | 0 | 0.69596 | 0 | 0 | 0 | 0 | 0 | 0 | 0 | 0 | 0 | 20
60004_G_INV#1 | NY_Zone G-I (Downstate NY) | New York | 36 | Rockland | 87 | 60004 | INV#1 | Clarkstown Landfill Solar Facility | 0 | 2014 | 9999 | Solar PV | [5 empty] | Non-Fossil | G | 2030 | Solar |  | 0 | 0 | 0 | 0 | 0 | 0 | 0 | 0 | 0 | 0 | 0 | 0 | 0 | 0 | 0 | 0 | 0.17308 | 0.33657 | 0.58173 | 1.0914 | 0 | 0 | 0 | 0 | 0 | 0 | 0 | 0 | 0 | 0 | 0 | 0 | 0 | 0 | 0 | 0 | 0 | 0 | 0 | 0 | 0.031598 | 0 | 0 | 0 | 0 | 0 | 0 | 0 | 0 | 0 | 1
60004_G_INV#2 | NY_Zone G-I (Downstate NY) | New York | 36 | Rockland | 87 | 60004 | INV#2 | Clarkstown Landfill Solar Facility | 0 | 2014 | 9999 | Solar PV | [5 empty] | Non-Fossil | G | 2030 | Solar |  | 0 | 0 | 0 | 0 | 0 | 0 | 0 | 0 | 0 | 0 | 0 | 0 | 0 | 0 | 0 | 0 | 0.17308 | 0.33657 | 0.58173 | 1.0914 | 0 | 0 | 0 | 0 | 0 | 0 | 0 | 0 | 0 | 0 | 0 | 0 | 0 | 0 | 0 | 0 | 0 | 0 | 0 | 0 | 0.031598 | 0 | 0 | 0 | 0 | 0 | 0 | 0 | 0 | 0 | 1
60005_G_1 | FRCC | Florida | 12 | Volusia | 127 | 60005 | 1 | Daytona International Speedway Solar | 0 | 2016 | 9999 | Solar PV | [5 empty] | Non-Fossil | G | 2030 | Solar |  | 0 | 0 | 0 | 0 | 0 | 0 | 0 | 0 | 0 | 0 | 0 | 0 | 0 | 0 | 0 | 0 | 0.3215 | 0.52756 | 0.65961 | 1.5087 | 0 | 0 | 0 | 0 | 0 | 0 | 0 | 0 | 0 | 0 | 0 | 0 | 0 | 0 | 0 | 0 | 0 | 0 | 0 | 0 | 0.033496 | 0 | 0 | 0 | 0 | 0 | 0 | 0 | 0 | 0 | 0.8
60006_G_1 | FRCC | Florida | 12 | Miami Dade | 86 | 60006 | 1 | FIU Solar | 0 | 2016 | 9999 | Solar PV | [5 empty] | Non-Fossil | G | 2030 | Solar |  | 0 | 0 | 0 | 0 | 0 | 0 | 0 | 0 | 0 | 0 | 0 | 0 | 0 | 0 | 0 | 0 | 0.3215 | 0.52756 | 0.65961 | 1.5087 | 0 | 0 | 0 | 0 | 0 | 0 | 0 | 0 | 0 | 0 | 0 | 0 | 0 | 0 | 0 | 0 | 0 | 0 | 0 | 0 | 0.033496 | 0 | 0 | 0 | 0 | 0 | 0 | 0 | 0 | 0 | 0.8
60007_G_MORLS | WECC_Southern California Edison | California | 6 | Kern | 29 | 60007 | MORLS | Morelos del Sol | 0 | 2015 | 9999 | Solar PV | [5 empty] | Non-Fossil | G | 2030 | Solar |  | 0 | 0 | 0 | 0 | 0 | 0 | 0 | 0 | 0 | 0 | 0 | 0 | 0 | 0 | 0 | 0 | 6.0358 | 11.8707 | 20.0503 | 37.9567 | 0 | 0 | 0 | 0 | 0 | 0 | 0 | 0 | 0 | 0 | 0 | 0 | 0 | 0 | 0 | 0 | 0 | 0 | 0 | 0 | 0.68802 | 0 | 0 | 0 | 0 | 0 | 0 | 0 | 0 | 0 | 15
60008_G_SCCO3 | WECC_Colorado | Colorado | 8 | Alamosa | 3 | 60008 | SCCO3 | Hooper Solar | 0 | 2015 | 9999 | Solar PV | [5 empty] | Non-Fossil | G | 2030 | Solar |  | 0 | 0 | 0 | 0 | 0 | 0 | 0 | 0 | 0 | 0 | 0 | 0 | 0 | 0 | 0 | 0 | 18.5413 | 36.0153 | 57.5594 | 112.116 | 0 | 0 | 0 | 0 | 0 | 0 | 0 | 0 | 0 | 0 | 0 | 0 | 0 | 0 | 0 | 0 | 0 | 0 | 0 | 0 | 2.2801 | 0 | 0 | 0 | 0 | 0 | 0 | 0 | 0 | 0 | 52
60009_G_IPMF | WECC_Idaho | Idaho | 16 | Owyhee | 73 | 60009 | IPMF | Murphy Flat Solar | 0 | 2017 | 9999 | Solar PV | [5 empty] | Non-Fossil | G | 2030 | Solar |  | 0 | 0 | 0 | 0 | 0 | 0 | 0 | 0 | 0 | 0 | 0 | 0 | 0 | 0 | 0 | 0 | 5.6655 | 13.5558 | 25.6652 | 44.8866 | 0 | 0 | 0 | 0 | 0 | 0 | 0 | 0 | 0 | 0 | 0 | 0 | 0 | 0 | 0 | 0 | 0 | 0 | 0 | 0 | 0.63197 | 0 | 0 | 0 | 0 | 0 | 0 | 0 | 0 | 0 | 20
6001_G_1 | SERC_Southeastern | Alabama | 1 | Houston | 69 | 6001 | 1 | Joseph M Farley | 10456 | 1977 | 9999 | Nuclear | [5 empty] | Non-Fossil | G | 2030 | Nuclear |  | 18.4321 | 24.9857 | 33.263 | 76.6808 | 0 | 0 | 0 | 0 | 0 | 0 | 0 | 0 | 0 | 0 | 0 | 0 | 1762.8212 | 2389.6021 | 3181.2384 | 7333.6618 | 0 | 0 | 0 | 0 | 0 | 0 | 0 | 0 | 0 | 0 | 0 | 0 | 0 | 0 | 0 | 0 | 0 | 0 | 0 | 0 | 165.8279 | 0.17004 | 0.2305 | 0.30686 | 0.7074 | 12.7646 | 17.3031 | 23.0353 | 53.1029 | 0 | 908
6001_G_2 | SERC_Southeastern | Alabama | 1 | Houston | 69 | 6001 | 2 | Joseph M Farley | 10456 | 1981 | 9999 | Nuclear | [5 empty] | Non-Fossil | G | 2030 | Nuclear |  | 18.9592 | 25.7003 | 34.2144 | 78.8739 | 0 | 0 | 0 | 0 | 0 | 0 | 0 | 0 | 0 | 0 | 0 | 0 | 1813.2395 | 2457.9469 | 3272.2247 | 7543.4112 | 0 | 0 | 0 | 0 | 0 | 0 | 0 | 0 | 0 | 0 | 0 | 0 | 0 | 0 | 0 | 0 | 0 | 0 | 0 | 0 | 195.7301 | 0.1749 | 0.23709 | 0.31564 | 0.72763 | 13.1296 | 17.798 | 23.6941 | 54.6217 | 0 | 920
60010_G_IPOR | WECC_Idaho | Idaho | 16 | Ada | 1 | 60010 | IPOR | Orchard Ranch Solar | 0 | 2017 | 9999 | Solar PV | [5 empty] | Non-Fossil | G | 2030 | Solar |  | 0 | 0 | 0 | 0 | 0 | 0 | 0 | 0 | 0 | 0 | 0 | 0 | 0 | 0 | 0 | 0 | 5.6655 | 13.5558 | 25.6652 | 44.8866 | 0 | 0 | 0 | 0 | 0 | 0 | 0 | 0 | 0 | 0 | 0 | 0 | 0 | 0 | 0 | 0 | 0 | 0 | 0 | 0 | 0.63197 | 0 | 0 | 0 | 0 | 0 | 0 | 0 | 0 | 0 | 20
60011_G_IPAF | WECC_Idaho | Idaho | 16 | Power | 77 | 60011 | IPAF | American Falls Solar | 0 | 2017 | 9999 | Solar PV | [5 empty] | Non-Fossil | G | 2030 | Solar |  | 0 | 0 | 0 | 0 | 0 | 0 | 0 | 0 | 0 | 0 | 0 | 0 | 0 | 0 | 0 | 0 | 5.6655 | 13.5558 | 25.6652 | 44.8866 | 0 | 0 | 0 | 0 | 0 | 0 | 0 | 0 | 0 | 0 | 0 | 0 | 0 | 0 | 0 | 0 | 0 | 0 | 0 | 0 | 0.63197 | 0 | 0 | 0 | 0 | 0 | 0 | 0 | 0 | 0 | 20
60012_G_IPAF2 | WECC_Idaho | Idaho | 16 | Power | 77 | 60012 | IPAF2 | American Falls Solar II | 0 | 2017 | 9999 | Solar PV | [5 empty] | Non-Fossil | G | 2030 | Solar |  | 0 | 0 | 0 | 0 | 0 | 0 | 0 | 0 | 0 | 0 | 0 | 0 | 0 | 0 | 0 | 0 | 5.6655 | 13.5558 | 25.6652 | 44.8866 | 0 | 0 | 0 | 0 | 0 | 0 | 0 | 0 | 0 | 0 | 0 | 0 | 0 | 0 | 0 | 0 | 0 | 0 | 0 | 0 | 0.63197 | 0 | 0 | 0 | 0 | 0 | 0 | 0 | 0 | 0 | 20
60013_G_GRANT | SPP West (Oklahoma, Arkansas, Louisiana) | Oklahoma | 40 | Grant | 53 | 60013 | GRANT | Grant Wind, LLC | 0 | 2016 | 9999 | Onshore Wind | [5 empty] | Non-Fossil | G | 2030 | Wind |  | 0 | 0 | 0 | 0 | 0 | 0 | 0 | 0 | 0 | 0 | 0 | 0 | 0 | 0 | 0 | 0 | 137.5406 | 203.2334 | 202.3388 | 543.1127 | 0 | 0 | 0 | 0 | 0 | 0 | 0 | 0 | 0 | 0 | 0 | 0 | 0 | 0 | 0 | 0 | 0 | 0 | 0 | 0 | 6.3521 | 0 | 0 | 0 | 0 | 0 | 0 | 0 | 0 | 0 | 151.8
60014_G_1 | FRCC | Florida | 12 | Manatee | 81 | 60014 | 1 | Manatee Solar Energy Center | 0 | 2016 | 9999 | Solar PV | [5 empty] | Non-Fossil | G | 2030 | Solar |  | 0 | 0 | 0 | 0 | 0 | 0 | 0 | 0 | 0 | 0 | 0 | 0 | 0 | 0 | 0 | 0 | 30.1008 | 49.3932 | 61.7558 | 141.2498 | 0 | 0 | 0 | 0 | 0 | 0 | 0 | 0 | 0 | 0 | 0 | 0 | 0 | 0 | 0 | 0 | 0 | 0 | 0 | 0 | 3.136 | 0 | 0 | 0 | 0 | 0 | 0 | 0 | 0 | 0 | 74.9
60015_G_WNDW1 | PJM West | Ohio | 39 | Hancock | 63 | 60015 | WNDW1 | Findlay Wind Farm | 0 | 2015 | 9999 | Onshore Wind | [5 empty] | Non-Fossil | G | 2030 | Wind |  | 0 | 0 | 0 | 0 | 0 | 0 | 0 | 0 | 0 | 0 | 0 | 0 | 0 | 0 | 0 | 0 | 2.7534 | 3.3458 | 2.1997 | 8.2989 | 0 | 0 | 0 | 0 | 0 | 0 | 0 | 0 | 0 | 0 | 0 | 0 | 0 | 0 | 0 | 0 | 0 | 0 | 0 | 0 | 0.11051 | 0 | 0 | 0 | 0 | 0 | 0 | 0 | 0 | 0 | 3
60016_G_A | WECC_Pacific Northwest | Washington | 53 | Snohomish | 61 | 60016 | A | MESA 1 | 0 | 2015 | 9999 | Energy Storage | [5 empty] | Non-Fossil | G | 2030 | EnerStor |  | 0 | 0 | 0 | 0 | 0 | 0 | 0 | 0 | 0 | 0 | 0 | 0 | 0 | 0 | 0 | 0 | 0 | 0 | 0.50302 | 0.50302 | 0 | 0 | 0 | 0 | 0 | 0 | 0 | 0 | 0 | 0 | 0 | 0 | 0 | 0 | 0 | 0 | 0 | 0 | 0 | 0 | 0.036776 | 0 | 0 | 0.0039588 | 0.0039588 | 0 | 0 | 0 | 0 | 0 | 1
60016_G_B | WECC_Pacific Northwest | Washington | 53 | Snohomish | 61 | 60016 | B | MESA 1 | 0 | 2016 | 9999 | Energy Storage | [5 empty] | Non-Fossil | G | 2030 | EnerStor |  | 0 | 0 | 0 | 0 | 0 | 0 | 0 | 0 | 0 | 0 | 0 | 0 | 0 | 0 | 0 | 0 | 0 | 0 | 0.50302 | 0.50302 | 0 | 0 | 0 | 0 | 0 | 0 | 0 | 0 | 0 | 0 | 0 | 0 | 0 | 0 | 0 | 0 | 0 | 0 | 0 | 0 | 0.036776 | 0 | 0 | 0.0039588 | 0.0039588 | 0 | 0 | 0 | 0 | 0 | 1
60017_G_1 | MISO_Lower Michigan | Michigan | 26 | Washtenaw | 161 | 60017 | 1 | Domino Farms Solar | 0 | 2015 | 9999 | Solar PV | [5 empty] | Non-Fossil | G | 2030 | Solar |  | 0 | 0 | 0 | 0 | 0 | 0 | 0 | 0 | 0 | 0 | 0 | 0 | 0 | 0 | 0 | 0 | 0.12706 | 0.42531 | 0.8052 | 1.3576 | 0 | 0 | 0 | 0 | 0 | 0 | 0 | 0 | 0 | 0 | 0 | 0 | 0 | 0 | 0 | 0 | 0 | 0 | 0 | 0 | 0.031598 | 0 | 0 | 0 | 0 | 0 | 0 | 0 | 0 | 0 | 1
60018_G_1 | MISO_Lower Michigan | Michigan | 26 | Wayne | 163 | 60018 | 1 | Ford World Headquarters | 0 | 2015 | 9999 | Solar PV | [5 empty] | Non-Fossil | G | 2030 | Solar |  | 0 | 0 | 0 | 0 | 0 | 0 | 0 | 0 | 0 | 0 | 0 | 0 | 0 | 0 | 0 | 0 | 0.12706 | 0.42531 | 0.8052 | 1.3576 | 0 | 0 | 0 | 0 | 0 | 0 | 0 | 0 | 0 | 0 | 0 | 0 | 0 | 0 | 0 | 0 | 0 | 0 | 0 | 0 | 0.031598 | 0 | 0 | 0 | 0 | 0 | 0 | 0 | 0 | 0 | 1
60019_G_1 | MISO_Lower Michigan | Michigan | 26 | St Clair | 147 | 60019 | 1 | Greenwood Solar Farm | 0 | 2016 | 9999 | Solar PV | [5 empty] | Non-Fossil | G | 2030 | Solar |  | 0 | 0 | 0 | 0 | 0 | 0 | 0 | 0 | 0 | 0 | 0 | 0 | 0 | 0 | 0 | 0 | 0.24142 | 0.80809 | 1.5299 | 2.5794 | 0 | 0 | 0 | 0 | 0 | 0 | 0 | 0 | 0 | 0 | 0 | 0 | 0 | 0 | 0 | 0 | 0 | 0 | 0 | 0 | 0.060037 | 0 | 0 | 0 | 0 | 0 | 0 | 0 | 0 | 0 | 1.9
6002_B_1 | SERC_Southeastern | Alabama | 1 | Jefferson | 73 | 6002 | 1 | James H Miller Jr | 10102 | 1978 | 9999 | Coal Steam | wall | dry | ESPC + PM Scrubber + Wet Scrubber + SCR + Mercury Control | LNB | Wet Scrubber | Fossil | B | 2030 | Coal |  | 8.1826 | 9.016 | 18.5065 | 35.7051 | 0 | 0 | 0 | 0 | 8.1826 | 9.016 | 18.5065 | 35.7051 | 0 | 0 | 0 | 0 | 809.994 | 892.4959 | 1831.9656 | 3534.4555 | 878.3964 | 967.8654 | 1986.6715 | 3832.9333 | 0.0022957 | 0.0025295 | 0.0051922 | 0.010018 | 0.25996 | 0.28644 | 0.58795 | 1.1344 | 0.10685 | 0.11773 | 0.24166 | 0.46624 | 0.0040913 | 0.004508 | 0.0092533 | 0.017853 | 42.4208 | 5.3617 | 5.9078 | 12.1266 | 23.3961 | 15.2035 | 16.752 | 34.3858 | 66.3413 | 0 | 688 | Scrubber / SCR / Mercury Control | Wet Scrubber
6002_B_2 | SERC_Southeastern | Alabama | 1 | Jefferson | 73 | 6002 | 2 | James H Miller Jr | 10098 | 1985 | 9999 | Coal Steam | wall | dry | ESPC + PM Scrubber + Wet Scrubber + SCR + Mercury Control | LNB | Wet Scrubber | Fossil | B | 2030 | Coal |  | 8.2625 | 9.1041 | 18.6874 | 36.0541 | 0 | 0 | 0 | 0 | 8.2625 | 9.1041 | 18.6874 | 36.0541 | 0 | 0 | 0 | 0 | 818.2352 | 901.5765 | 1850.6048 | 3570.4166 | 886.9822 | 977.3257 | 2006.0901 | 3870.3981 | 0.0023182 | 0.0025543 | 0.005243 | 0.010115 | 0.27436 | 0.3023 | 0.62052 | 1.1972 | 0.10789 | 0.11888 | 0.24402 | 0.47079 | 0.0041313 | 0.0045521 | 0.0093437 | 0.018027 | 42.8524 | 5.4163 | 5.9679 | 12.25 | 23.6341 | 15.3521 | 16.9158 | 34.7219 | 66.9898 | 0 | 695 | Scrubber / SCR / Mercury Control | Wet Scrubber
6002_B_3 | SERC_Southeastern | Alabama | 1 | Jefferson | 73 | 6002 | 3 | James H Miller Jr | 10001 | 1989 | 9999 | Coal Steam | wall | dry | ESPC + PM Scrubber + Wet Scrubber + SCR + Mercury Control | LNB | Wet Scrubber | Fossil | B | 2030 | Coal |  | 9.7981 | 9.1577 | 18.2412 | 37.1971 | 0 | 0 | 0 | 0 | 9.7981 | 9.1577 | 18.2412 | 37.1971 | 0 | 0 | 0 | 0 | 979.7145 | 915.6808 | 1823.9384 | 3719.3337 | 1051.827 | 983.0802 | 1958.1906 | 3993.0978 | 0.002749 | 0.0025693 | 0.0051178 | 0.010436 | 0.37982 | 0.355 | 0.70712 | 1.4419 | 0.12794 | 0.11958 | 0.23819 | 0.48572 | 0.0048991 | 0.0045789 | 0.0091206 | 0.018599 | 40.0955 | 6.4852 | 6.0613 | 12.0735 | 24.6199 | 18.2053 | 17.0154 | 33.8928 | 69.1135 | 0 | 687 | Scrubber / SCR / Mercury Control | Wet Scrubber
6002_B_4 | SERC_Southeastern | Alabama | 1 | Jefferson | 73 | 6002 | 4 | James H Miller Jr | 10011 | 1991 | 9999 | Coal Steam | wall | dry | ESPC + PM Scrubber + Wet Scrubber + SCR + Mercury Control | LNB | Wet Scrubber | Fossil | B | 2030 | Coal | Carbon Capture and Sequestration | 10.0747 | 9.7731 | 18.9359 | 38.7837 | 0 | 0 | 0 | 0 | 10.0747 | 9.7731 | 18.9359 | 38.7837 | 0 | 0 | 0 | 0 | 965.7573 | 921.1948 | 1815.9131 | 3702.8652 | 957.826 | 881.4722 | 1802.4884 | 3641.7865 | 0.0028266 | 0.002742 | 0.0053127 | 0.010881 | 0.33065 | 0.32075 | 0.62148 | 1.2729 | 0.13156 | 0.12762 | 0.24726 | 0.50644 | 0.0050374 | 0.0048866 | 0.009468 | 0.019392 | 34.3607 | 6.8528 | 6.7214 | 12.8768 | 26.451 | 18.7192 | 18.1588 | 35.1836 | 72.0616 | 12.2114 | 674.7969 | Scrubber / SCR / Mercury Control / Carbon Capture and Sequestration | Wet Scrubber
60021_G_MESA2 | WECC_Pacific Northwest | Washington | 53 | Snohomish | 61 | 60021 | MESA2 | MESA 2 | 0 | 2017 | 9999 | Energy Storage | [5 empty] | Non-Fossil | G | 2030 | EnerStor |  | 0 | 0 | 0 | 0 | 0 | 0 | 0 | 0 | 0 | 0 | 0 | 0 | 0 | 0 | 0 | 0 | 0 | 0 | 5.0302e-07 | 5.0302e-07 | 0 | 0 | 0 | 0 | 0 | 0 | 0 | 0 | 0 | 0 | 0 | 0 | 0 | 0 | 0 | 0 | 0 | 0 | 0 | 0 | 3.6776e-08 | 0 | 0 | 3.9588e-09 | 3.9588e-09 | 0 | 0 | 0 | 0 | 0 | 1e-06
60022_G_OXFRD | ISONE_MA, VT, NH, RI (Rest of ISO New England) | Massachusetts | 25 | Worcester | 27 | 60022 | OXFRD | Oxford | 0 | 2014 | 9999 | Solar PV | [5 empty] | Non-Fossil | G | 2030 | Solar |  | 0 | 0 | 0 | 0 | 0 | 0 | 0 | 0 | 0 | 0 | 0 | 0 | 0 | 0 | 0 | 0 | 0.58589 | 1.175 | 2.157 | 3.9178 | 0 | 0 | 0 | 0 | 0 | 0 | 0 | 0 | 0 | 0 | 0 | 0 | 0 | 0 | 0 | 0 | 0 | 0 | 0 | 0 | 0.12266 | 0 | 0 | 0 | 0 | 0 | 0 | 0 | 0 | 0 | 2.8
60023_G_FTLUP | WECC_Colorado | Colorado | 8 | Weld | 123 | 60023 | FTLUP | SR Jenkins Ft Lupton | 0 | 2016 | 9999 | Solar PV | [5 empty] | Non-Fossil | G | 2030 | Solar |  | 0 | 0 | 0 | 0 | 0 | 0 | 0 | 0 | 0 | 0 | 0 | 0 | 0 | 0 | 0 | 0 | 4.6353 | 9.0038 | 14.3898 | 28.029 | 0 | 0 | 0 | 0 | 0 | 0 | 0 | 0 | 0 | 0 | 0 | 0 | 0 | 0 | 0 | 0 | 0 | 0 | 0 | 0 | 0.57002 | 0 | 0 | 0 | 0 | 0 | 0 | 0 | 0 | 0 | 13
60025_G_01 | FRCC | Florida | 12 | Nassau | 89 | 60025 | 01 | Eight Flags Energy | 10062 | 2016 | 9999 | Combustion Turbine | [5 empty] | Fossil | G | 2030 | NaturalGas |  | 0.012728 | 0.050732 | 0.20863 | 0.27209 | 0 | 0 | 0 | 0 | 0 | 0 | 0 | 0 | 0 | 0 | 0 | 0 | 1.265 | 5.0419 | 20.7341 | 27.041 | 0.7957 | 3.1714 | 13.042 | 17.0091 | 9.5147e-10 | 3.7923e-09 | 1.5595e-08 | 2.0339e-08 | 7.4758e-05 | 0.00029797 | 0.0012253 | 0.0015981 | 0 | 0 | 0 | 0 | 0 | 0 | 0 | 0 | 0.42015 | 0.0058317 | 0.023243 | 0.095584 | 0.12466 | 0.038366 | 0.13468 | 0.68657 | 0.85962 | 0 | 21.3
60026_G_PV1 | WECC_LADWP | California | 6 | Los Angeles | 37 | 60026 | PV1 | Little Rock Pham Solar | 0 | 2015 | 9999 | Solar PV | [5 empty] | Non-Fossil | G | 2030 | Solar |  | 0 | 0 | 0 | 0 | 0 | 0 | 0 | 0 | 0 | 0 | 0 | 0 | 0 | 0 | 0 | 0 | 1.1672 | 2.3736 | 4.0182 | 7.559 | 0 | 0 | 0 | 0 | 0 | 0 | 0 | 0 | 0 | 0 | 0 | 0 | 0 | 0 | 0 | 0 | 0 | 0 | 0 | 0 | 0.1403 | 0 | 0 | 0 | 0 | 0 | 0 | 0 | 0 | 0 | 3
60027_G_ADERA | WECC_Northern California (not including BANC) | California | 6 | Madera | 39 | 60027 | ADERA | Adera Solar | 0 | 2015 | 9999 | Solar PV | [5 empty] | Non-Fossil | G | 2030 | Solar |  | 0 | 0 | 0 | 0 | 0 | 0 | 0 | 0 | 0 | 0 | 0 | 0 | 0 | 0 | 0 | 0 | 7.0601 | 14.1171 | 23.8141 | 44.9913 | 0 | 0 | 0 | 0 | 0 | 0 | 0 | 0 | 0 | 0 | 0 | 0 | 0 | 0 | 0 | 0 | 0 | 0 | 0 | 0 | 0.86171 | 0 | 0 | 0 | 0 | 0 | 0 | 0 | 0 | 0 | 19
60029_G_VMMD | PJM_AP | Maryland | 24 | Washington | 43 | 60029 | VMMD | CES VMT Solar | 0 | 2015 | 9999 | Solar PV | [5 empty] | Non-Fossil | G | 2030 | Solar |  | 0 | 0 | 0 | 0 | 0 | 0 | 0 | 0 | 0 | 0 | 0 | 0 | 0 | 0 | 0 | 0 | 0.26024 | 0.5519 | 0.90102 | 1.7132 | 0 | 0 | 0 | 0 | 0 | 0 | 0 | 0 | 0 | 0 | 0 | 0 | 0 | 0 | 0 | 0 | 0 | 0 | 0 | 0 | 0.034758 | 0 | 0 | 0 | 0 | 0 | 0 | 0 | 0 | 0 | 1.1
60030_G_PECAN | PJM_Dominion | North Carolina | 37 | Northampton | 131 | 60030 | PECAN | Pecan Solar | 0 | 2018 | 9999 | Solar PV | [5 empty] | Non-Fossil | G | 2030 | Solar |  | 0 | 0 | 0 | 0 | 0 | 0 | 0 | 0 | 0 | 0 | 0 | 0 | 0 | 0 | 0 | 0 | 21.0732 | 43.1877 | 71.6875 | 135.9484 | 0 | 0 | 0 | 0 | 0 | 0 | 0 | 0 | 0 | 0 | 0 | 0 | 0 | 0 | 0 | 0 | 0 | 0 | 0 | 0 | 2.6064 | 0 | 0 | 0 | 0 | 0 | 0 | 0 | 0 | 0 | 74.9
60032_G_RCHTR | WECC_Southern California Edison | California | 6 | San Bernardino | 71 | 60032 | RCHTR | SunE Rochester | 0 | 2016 | 9999 | Solar PV | [5 empty] | Non-Fossil | G | 2030 | Solar |  | 0 | 0 | 0 | 0 | 0 | 0 | 0 | 0 | 0 | 0 | 0 | 0 | 0 | 0 | 0 | 0 | 0.40239 | 0.79138 | 1.3367 | 2.5304 | 0 | 0 | 0 | 0 | 0 | 0 | 0 | 0 | 0 | 0 | 0 | 0 | 0 | 0 | 0 | 0 | 0 | 0 | 0 | 0 | 0.045868 | 0 | 0 | 0 | 0 | 0 | 0 | 0 | 0 | 0 | 1
60033_G_GEN01 | WECC_Northern California (not including BANC) | California | 6 | San Luis Obispo | 79 | 60033 | GEN01 | CA Flats Solar 130, LLC | 0 | 2017 | 9999 | Solar PV | [5 empty] | Non-Fossil | G | 2030 | Solar |  | 0 | 0 | 0 | 0 | 0 | 0 | 0 | 0 | 0 | 0 | 0 | 0 | 0 | 0 | 0 | 0 | 48.3057 | 96.5906 | 162.9388 | 307.8352 | 0 | 0 | 0 | 0 | 0 | 0 | 0 | 0 | 0 | 0 | 0 | 0 | 0 | 0 | 0 | 0 | 0 | 0 | 0 | 0 | 5.8959 | 0 | 0 | 0 | 0 | 0 | 0 | 0 | 0 | 0 | 130
60034_G_GEN01 | WECC_Northern California (not including BANC) | California | 6 | San Luis Obispo | 79 | 60034 | GEN01 | CA Flats Solar 150, LLC | 0 | 2019 | 9999 | Solar PV | [5 empty] | Non-Fossil | G | 2030 | Solar |  | 0 | 0 | 0 | 0 | 0 | 0 | 0 | 0 | 0 | 0 | 0 | 0 | 0 | 0 | 0 | 0 | 55.7374 | 111.4507 | 188.0063 | 355.1944 | 0 | 0 | 0 | 0 | 0 | 0 | 0 | 0 | 0 | 0 | 0 | 0 | 0 | 0 | 0 | 0 | 0 | 0 | 0 | 0 | 6.803 | 0 | 0 | 0 | 0 | 0 | 0 | 0 | 0 | 0 | 150
60035_G_RPU1 | WECC_Southern California Edison | California | 6 | Riverside | 65 | 60035 | RPU1 | Tequesquite Landfill Solar PV Project | 0 | 2015 | 9999 | Solar PV | [5 empty] | Non-Fossil | G | 2030 | Solar |  | 0 | 0 | 0 | 0 | 0 | 0 | 0 | 0 | 0 | 0 | 0 | 0 | 0 | 0 | 0 | 0 | 2.9374 | 5.7771 | 9.7578 | 18.4723 | 0 | 0 | 0 | 0 | 0 | 0 | 0 | 0 | 0 | 0 | 0 | 0 | 0 | 0 | 0 | 0 | 0 | 0 | 0 | 0 | 0.33484 | 0 | 0 | 0 | 0 | 0 | 0 | 0 | 0 | 0 | 7.3
60036_G_PV1 | PJM_SWMAAC | Maryland | 24 | Howard | 27 | 60036 | PV1 | CCBC-Catonsville | 0 | 2015 | 9999 | Solar PV | [5 empty] | Non-Fossil | G | 2030 | Solar |  | 0 | 0 | 0 | 0 | 0 | 0 | 0 | 0 | 0 | 0 | 0 | 0 | 0 | 0 | 0 | 0 | 0.4046 | 0.81639 | 1.27 | 2.491 | 0 | 0 | 0 | 0 | 0 | 0 | 0 | 0 | 0 | 0 | 0 | 0 | 0 | 0 | 0 | 0 | 0 | 0 | 0 | 0 | 0.061297 | 0 | 0 | 0 | 0 | 0 | 0 | 0 | 0 | 0 | 1.6
60038_G_PV1 | PJM_ATSI | Ohio | 39 | Lucas | 95 | 60038 | PV1 | Owens Corning Headquarters | 0 | 2015 | 9999 | Solar PV | [5 empty] | Non-Fossil | G | 2030 | Solar |  | 0 | 0 | 0 | 0 | 0 | 0 | 0 | 0 | 0 | 0 | 0 | 0 | 0 | 0 | 0 | 0 | 0.42761 | 1.0319 | 1.8212 | 3.2807 | 0 | 0 | 0 | 0 | 0 | 0 | 0 | 0 | 0 | 0 | 0 | 0 | 0 | 0 | 0 | 0 | 0 | 0 | 0 | 0 | 0.073076 | 0 | 0 | 0 | 0 | 0 | 0 | 0 | 0 | 0 | 2.1
60039_G_FTRS | WECC_Northern California (not including BANC) | California | 6 | Stanislaus | 99 | 60039 | FTRS | Frontier Solar LLC | 0 | 2016 | 9999 | Solar PV | [5 empty] | Non-Fossil | G | 2030 | Solar |  | 0 | 0 | 0 | 0 | 0 | 0 | 0 | 0 | 0 | 0 | 0 | 0 | 0 | 0 | 0 | 0 | 7.4316 | 14.8601 | 25.0675 | 47.3593 | 0 | 0 | 0 | 0 | 0 | 0 | 0 | 0 | 0 | 0 | 0 | 0 | 0 | 0 | 0 | 0 | 0 | 0 | 0 | 0 | 0.90707 | 0 | 0 | 0 | 0 | 0 | 0 | 0 | 0 | 0 | 20
6004_B_1 | PJM_AP | West Virginia | 54 | Pleasants | 73 | 6004 | 1 | FirstEnergy Pleasants Power Station | 10492 | 1979 | 9999 | Coal Steam | wall | dry | ESPC + PM Scrubber + Wet Scrubber + SCR | LNB | Wet Scrubber | Fossil | B | 2030 |  | Coal Retirement | 0 | 0 | 0 | 0 | 0 | 0 | 0 | 0 | 0 | 0 | 0 | 0 | 0 | 0 | 0 | 0 | 0 | 0 | 0 | 0 | 0 | 0 | 0 | 0 | 0 | 0 | 0 | 0 | 0 | 0 | 0 | 0 | 0 | 0 | 0 | 0 | 0 | 0 | 0 | 0 | 0 | 0 | 0 | 0 | 0 | 0 | 0 | 0 | 0 | 0 | 644 | Scrubber / SCR | Wet Scrubber
6004_B_2 | PJM_AP | West Virginia | 54 | Pleasants | 73 | 6004 | 2 | FirstEnergy Pleasants Power Station | 10383 | 1980 | 9999 | Coal Steam | wall | dry | ESPC + PM Scrubber + Wet Scrubber + SCR | LNB | Wet Scrubber | Fossil | B | 2030 |  | Coal Retirement | 0 | 0 | 0 | 0 | 0 | 0 | 0 | 0 | 0 | 0 | 0 | 0 | 0 | 0 | 0 | 0 | 0 | 0 | 0 | 0 | 0 | 0 | 0 | 0 | 0 | 0 | 0 | 0 | 0 | 0 | 0 | 0 | 0 | 0 | 0 | 0 | 0 | 0 | 0 | 0 | 0 | 0 | 0 | 0 | 0 | 0 | 0 | 0 | 0 | 0 | 644 | Scrubber / SCR | Wet Scrubber
60040_G_NHFC | ISONE_Connecticut | Connecticut | 9 | New Haven | 9 | 60040 | NHFC | UI RCP New Haven Fuel Cell | 12673 | 2015 | 9999 | Fuel Cell | [5 empty] | Non-Fossil | G | 2030 | NaturalGas |  | 0 | 0 | 0 | 0 | 0 | 0 | 0 | 0 | 0 | 0 | 0 | 0 | 0 | 0 | 0 | 0 | 0 | 0 | 0 | 0 | 0 | 0 | 0 | 0 | 0 | 0 | 0 | 0 | 0 | 0 | 0 | 0 | 0 | 0 | 0 | 0 | 0 | 0 | 0 | 0 | 0 | 0 | 0 | 0 | 0 | 0 | 0 | 0 | 0 | 0 | 2.5
60043_G_GEN01 | WECC_Southern California Edison | California | 6 | Santa Barbara | 83 | 60043 | GEN01 | Cuyama Solar, LLC | 0 | 2017 | 9999 | Solar PV | [5 empty] | Non-Fossil | G | 2030 | Solar |  | 0 | 0 | 0 | 0 | 0 | 0 | 0 | 0 | 0 | 0 | 0 | 0 | 0 | 0 | 0 | 0 | 16.0954 | 31.6551 | 53.4675 | 101.218 | 0 | 0 | 0 | 0 | 0 | 0 | 0 | 0 | 0 | 0 | 0 | 0 | 0 | 0 | 0 | 0 | 0 | 0 | 0 | 0 | 1.8347 | 0 | 0 | 0 | 0 | 0 | 0 | 0 | 0 | 0 | 40
60044_G_BKTH1 | ERCOT_West | Texas | 48 | Pecos | 371 | 60044 | BKTH1 | Buckthorn Solar 1 | 0 | 2018 | 9999 | Solar PV | [5 empty] | Non-Fossil | G | 2030 | Solar |  | 0 | 0 | 0 | 0 | 0 | 0 | 0 | 0 | 0 | 0 | 0 | 0 | 0 | 0 | 0 | 0 | 92.0256 | 152.3649 | 228.789 | 473.1795 | 0 | 0 | 0 | 0 | 0 | 0 | 0 | 0 | 0 | 0 | 0 | 0 | 0 | 0 | 0 | 0 | 0 | 0 | 0 | 0 | 6.3829 | 0 | 0 | 0 | 0 | 0 | 0 | 0 | 0 | 0 | 202
60045_G_GEN1 | NY_Zone K (LI) | New York | 36 | Suffolk | 103 | 60045 | GEN1 | Shoreham Solar Commons | 0 | 2018 | 9999 | Solar PV | [5 empty] | Non-Fossil | G | 2030 | Solar |  | 0 | 0 | 0 | 0 | 0 | 0 | 0 | 0 | 0 | 0 | 0 | 0 | 0 | 0 | 0 | 0 | 6.3764 | 12.777 | 20.45 | 39.6035 | 0 | 0 | 0 | 0 | 0 | 0 | 0 | 0 | 0 | 0 | 0 | 0 | 0 | 0 | 0 | 0 | 0 | 0 | 0 | 0 | 0.87586 | 0 | 0 | 0 | 0 | 0 | 0 | 0 | 0 | 0 | 24.9
60046_G_PV7 | MISO_Indiana (including parts of Kentucky) | Indiana | 18 | Porter | 127 | 60046 | PV7 | Portage Solar | 0 | 2012 | 9999 | Solar PV | [5 empty] | Non-Fossil | G | 2030 | Solar |  | 0 | 0 | 0 | 0 | 0 | 0 | 0 | 0 | 0 | 0 | 0 | 0 | 0 | 0 | 0 | 0 | 0.30099 | 0.7247 | 1.2791 | 2.3048 | 0 | 0 | 0 | 0 | 0 | 0 | 0 | 0 | 0 | 0 | 0 | 0 | 0 | 0 | 0 | 0 | 0 | 0 | 0 | 0 | 0.052193 | 0 | 0 | 0 | 0 | 0 | 0 | 0 | 0 | 0 | 1.5
60047_G_PV6 | MISO_Indiana (including parts of Kentucky) | Indiana | 18 | Elkhart | 39 | 60047 | PV6 | Middlebury Solar | 0 | 2012 | 9999 | Solar PV | [5 empty] | Non-Fossil | G | 2030 | Solar |  | 0 | 0 | 0 | 0 | 0 | 0 | 0 | 0 | 0 | 0 | 0 | 0 | 0 | 0 | 0 | 0 | 0.30099 | 0.7247 | 1.2791 | 2.3048 | 0 | 0 | 0 | 0 | 0 | 0 | 0 | 0 | 0 | 0 | 0 | 0 | 0 | 0 | 0 | 0 | 0 | 0 | 0 | 0 | 0.052193 | 0 | 0 | 0 | 0 | 0 | 0 | 0 | 0 | 0 | 1.5
60048_G_FLS1 | SERC_VACAR | North Carolina | 37 | Beaufort | 13 | 60048 | FLS1 | TWE Chocowinity Solar, LLC | 0 | 2015 | 9999 | Solar PV | [5 empty] | Non-Fossil | G | 2030 | Solar |  | 0 | 0 | 0 | 0 | 0 | 0 | 0 | 0 | 0 | 0 | 0 | 0 | 0 | 0 | 0 | 0 | 1.3107 | 2.6058 | 4.1685 | 8.0849 | 0 | 0 | 0 | 0 | 0 | 0 | 0 | 0 | 0 | 0 | 0 | 0 | 0 | 0 | 0 | 0 | 0 | 0 | 0 | 0 | 0.19193 | 0 | 0 | 0 | 0 | 0 | 0 | 0 | 0 | 0 | 4.5
60049_G_GE | WECC_Northern California (not including BANC) | California | 6 | Alameda | 1 | 60049 | GE | Golden Hills Wind | 0 | 2015 | 9999 | Onshore Wind | [5 empty] | Non-Fossil | G | 2030 | Wind |  | 0 | 0 | 0 | 0 | 0 | 0 | 0 | 0 | 0 | 0 | 0 | 0 | 0 | 0 | 0 | 0 | 27.7891 | 55.0552 | 142.9218 | 225.7662 | 0 | 0 | 0 | 0 | 0 | 0 | 0 | 0 | 0 | 0 | 0 | 0 | 0 | 0 | 0 | 0 | 0 | 0 | 0 | 0 | 3.6702 | 0 | 0 | 0 | 0 | 0 | 0 | 0 | 0 | 0 | 85.9
60050_G_FLS1 | SERC_VACAR | North Carolina | 37 | Haywood | 87 | 60050 | FLS1 | Innovative Solar 10 | 0 | 2015 | 9999 | Solar PV | [5 empty] | Non-Fossil | G | 2030 | Solar |  | 0 | 0 | 0 | 0 | 0 | 0 | 0 | 0 | 0 | 0 | 0 | 0 | 0 | 0 | 0 | 0 | 0.43689 | 0.8686 | 1.3895 | 2.695 | 0 | 0 | 0 | 0 | 0 | 0 | 0 | 0 | 0 | 0 | 0 | 0 | 0 | 0 | 0 | 0 | 0 | 0 | 0 | 0 | 0.063977 | 0 | 0 | 0 | 0 | 0 | 0 | 0 | 0 | 0 | 1.5
60051_G_FLS1 | SERC_VACAR | North Carolina | 37 | Rutherford | 161 | 60051 | FLS1 | Innovative Solar 18, LLC | 0 | 2015 | 9999 | Solar PV | [5 empty] | Non-Fossil | G | 2030 | Solar |  | 0 | 0 | 0 | 0 | 0 | 0 | 0 | 0 | 0 | 0 | 0 | 0 | 0 | 0 | 0 | 0 | 0.55339 | 1.1002 | 1.76 | 3.4136 | 0 | 0 | 0 | 0 | 0 | 0 | 0 | 0 | 0 | 0 | 0 | 0 | 0 | 0 | 0 | 0 | 0 | 0 | 0 | 0 | 0.081037 | 0 | 0 | 0 | 0 | 0 | 0 | 0 | 0 | 0 | 1.9
60052_G_FLS1 | SERC_VACAR | North Carolina | 37 | Burke | 23 | 60052 | FLS1 | Innovative Solar 26, LLC | 0 | 2015 | 9999 | Solar PV | [5 empty] | Non-Fossil | G | 2030 | Solar |  | 0 | 0 | 0 | 0 | 0 | 0 | 0 | 0 | 0 | 0 | 0 | 0 | 0 | 0 | 0 | 0 | 0.55339 | 1.1002 | 1.76 | 3.4136 | 0 | 0 | 0 | 0 | 0 | 0 | 0 | 0 | 0 | 0 | 0 | 0 | 0 | 0 | 0 | 0 | 0 | 0 | 0 | 0 | 0.081037 | 0 | 0 | 0 | 0 | 0 | 0 | 0 | 0 | 0 | 1.9
60053_G_FLS1 | SERC_VACAR | North Carolina | 37 | Greene | 79 | 60053 | FLS1 | Innovative Solar 63, LLC | 0 | 2016 | 9999 | Solar PV | [5 empty] | Non-Fossil | G | 2030 | Solar |  | 0 | 0 | 0 | 0 | 0 | 0 | 0 | 0 | 0 | 0 | 0 | 0 | 0 | 0 | 0 | 0 | 1.4272 | 2.8374 | 4.539 | 8.8036 | 0 | 0 | 0 | 0 | 0 | 0 | 0 | 0 | 0 | 0 | 0 | 0 | 0 | 0 | 0 | 0 | 0 | 0 | 0 | 0 | 0.20899 | 0 | 0 | 0 | 0 | 0 | 0 | 0 | 0 | 0 | 4.9
60054_G_BPFC | ISONE_Connecticut | Connecticut | 9 | Fairfield | 1 | 60054 | BPFC | UI RCP Bridgeport Seaside | 12880 | 2015 | 9999 | Fuel Cell | [5 empty] | Non-Fossil | G | 2030 | NaturalGas |  | 0 | 0 | 0 | 0 | 0 | 0 | 0 | 0 | 0 | 0 | 0 | 0 | 0 | 0 | 0 | 0 | 0 | 0 | 0 | 0 | 0 | 0 | 0 | 0 | 0 | 0 | 0 | 0 | 0 | 0 | 0 | 0 | 0 | 0 | 0 | 0 | 0 | 0 | 0 | 0 | 0 | 0 | 0 | 0 | 0 | 0 | 0 | 0 | 0 | 0 | 2.5
60054_G_BPPV | ISONE_Connecticut | Connecticut | 9 | Fairfield | 1 | 60054 | BPPV | UI RCP Bridgeport Seaside | 0 | 2016 | 9999 | Solar PV | [5 empty] | Non-Fossil | G | 2030 | Solar |  | 0 | 0 | 0 | 0 | 0 | 0 | 0 | 0 | 0 | 0 | 0 | 0 | 0 | 0 | 0 | 0 | 0.48462 | 1.0489 | 1.6277 | 3.1612 | 0 | 0 | 0 | 0 | 0 | 0 | 0 | 0 | 0 | 0 | 0 | 0 | 0 | 0 | 0 | 0 | 0 | 0 | 0 | 0 | 0.069517 | 0 | 0 | 0 | 0 | 0 | 0 | 0 | 0 | 0 | 2.2
60055_G_FLS1 | SERC_VACAR | North Carolina | 37 | Henderson | 89 | 60055 | FLS1 | Innovative Solar 16 | 0 | 2015 | 9999 | Solar PV | [5 empty] | Non-Fossil | G | 2030 | Solar |  | 0 | 0 | 0 | 0 | 0 | 0 | 0 | 0 | 0 | 0 | 0 | 0 | 0 | 0 | 0 | 0 | 0.58252 | 1.1581 | 1.8527 | 3.5933 | 0 | 0 | 0 | 0 | 0 | 0 | 0 | 0 | 0 | 0 | 0 | 0 | 0 | 0 | 0 | 0 | 0 | 0 | 0 | 0 | 0.085302 | 0 | 0 | 0 | 0 | 0 | 0 | 0 | 0 | 0 | 2
60056_G_SYNPA | ISONE_MA, VT, NH, RI (Rest of ISO New England) | Massachusetts | 25 | Hampden | 13 | 60056 | SYNPA | Syncarpha Palmer, LLC | 0 | 2015 | 9999 | Solar PV | [5 empty] | Non-Fossil | G | 2030 | Solar |  | 0 | 0 | 0 | 0 | 0 | 0 | 0 | 0 | 0 | 0 | 0 | 0 | 0 | 0 | 0 | 0 | 1.0044 | 2.0142 | 3.6977 | 6.7163 | 0 | 0 | 0 | 0 | 0 | 0 | 0 | 0 | 0 | 0 | 0 | 0 | 0 | 0 | 0 | 0 | 0 | 0 | 0 | 0 | 0.21027 | 0 | 0 | 0 | 0 | 0 | 0 | 0 | 0 | 0 | 4.8
60057_G_STEEL | WECC_Pacific Northwest | Oregon | 41 | Polk | 53 | 60057 | STEEL | Steel Bridge Solar, LLC | 0 | 2016 | 9999 | Solar PV | [5 empty] | Non-Fossil | G | 2030 | Solar |  | 0 | 0 | 0 | 0 | 0 | 0 | 0 | 0 | 0 | 0 | 0 | 0 | 0 | 0 | 0 | 0 | 0.64374 | 1.3742 | 2.5464 | 4.5643 | 0 | 0 | 0 | 0 | 0 | 0 | 0 | 0 | 0 | 0 | 0 | 0 | 0 | 0 | 0 | 0 | 0 | 0 | 0 | 0 | 0.08044 | 0 | 0 | 0 | 0 | 0 | 0 | 0 | 0 | 0 | 2.3
60058_G_RVRBN | SERC_Central_TVA | Alabama | 1 | Lauderdale | 77 | 60058 | RVRBN | River Bend Solar, LLC | 0 | 2016 | 9999 | Solar PV | [5 empty] | Non-Fossil | G | 2030 | Solar |  | 0 | 0 | 0 | 0 | 0 | 0 | 0 | 0 | 0 | 0 | 0 | 0 | 0 | 0 | 0 | 0 | 27.4455 | 49.6905 | 73.5606 | 150.6966 | 0 | 0 | 0 | 0 | 0 | 0 | 0 | 0 | 0 | 0 | 0 | 0 | 0 | 0 | 0 | 0 | 0 | 0 | 0 | 0 | 2.3699 | 0 | 0 | 0 | 0 | 0 | 0 | 0 | 0 | 0 | 75
60059_G_1 | ERCOT_Rest | Texas | 48 | Starr | 427 | 60059 | 1 | Los Vientos V Wind Power | 0 | 2015 | 9999 | Onshore Wind | [5 empty] | Non-Fossil | G | 2030 | Wind |  | 0 | 0 | 0 | 0 | 0 | 0 | 0 | 0 | 0 | 0 | 0 | 0 | 0 | 0 | 0 | 0 | 83.6852 | 118.6639 | 138.8766 | 341.2257 | 0 | 0 | 0 | 0 | 0 | 0 | 0 | 0 | 0 | 0 | 0 | 0 | 0 | 0 | 0 | 0 | 0 | 0 | 0 | 0 | 4.4621 | 0 | 0 | 0 | 0 | 0 | 0 | 0 | 0 | 0 | 110
6006_G_1 | PJM West | Ohio | 39 | Meigs | 105 | 6006 | 1 | Racine | 0 | 1983 | 9999 | Hydro | [5 empty] | Non-Fossil | G | 2030 | Hydro |  | 0 | 0 | 0 | 0 | 0 | 0 | 0 | 0 | 0 | 0 | 0 | 0 | 0 | 0 | 0 | 0 | 12.2095 | 21.0499 | 29.8133 | 63.0727 | 0 | 0 | 0 | 0 | 0 | 0 | 0 | 0 | 0 | 0 | 0 | 0 | 0 | 0 | 0 | 0 | 0 | 0 | 0 | 0 | 0.15808 | 0.016971 | 0.029259 | 0.04144 | 0.087671 | 0 | 0 | 0 | 0 | 0 | 10
6006_G_2 | PJM West | Ohio | 39 | Meigs | 105 | 6006 | 2 | Racine | 0 | 1982 | 9999 | Hydro | [5 empty] | Non-Fossil | G | 2030 | Hydro |  | 0 | 0 | 0 | 0 | 0 | 0 | 0 | 0 | 0 | 0 | 0 | 0 | 0 | 0 | 0 | 0 | 12.2095 | 21.0499 | 29.8133 | 63.0727 | 0 | 0 | 0 | 0 | 0 | 0 | 0 | 0 | 0 | 0 | 0 | 0 | 0 | 0 | 0 | 0 | 0 | 0 | 0 | 0 | 0.15808 | 0.016971 | 0.029259 | 0.04144 | 0.087671 | 0 | 0 | 0 | 0 | 0 | 10
60060_G_SDIA2 | WECC_San Diego Gas and Electric | California | 6 | San Diego | 73 | 60060 | SDIA2 | Lindberg FIeld Solar | 0 | 2016 | 9999 | Solar PV | [5 empty] | Non-Fossil | G | 2030 | Solar |  | 0 | 0 | 0 | 0 | 0 | 0 | 0 | 0 | 0 | 0 | 0 | 0 | 0 | 0 | 0 | 0 | 0.60702 | 1.2724 | 2.1332 | 4.0126 | 0 | 0 | 0 | 0 | 0 | 0 | 0 | 0 | 0 | 0 | 0 | 0 | 0 | 0 | 0 | 0 | 0 | 0 | 0 | 0 | 0.07478 | 0 | 0 | 0 | 0 | 0 | 0 | 0 | 0 | 0 | 1.7
60060_G_SDIAA | WECC_San Diego Gas and Electric | California | 6 | San Diego | 73 | 60060 | SDIAA | Lindberg FIeld Solar | 0 | 2015 | 9999 | Solar PV | [5 empty] | Non-Fossil | G | 2030 | Solar |  | 0 | 0 | 0 | 0 | 0 | 0 | 0 | 0 | 0 | 0 | 0 | 0 | 0 | 0 | 0 | 0 | 0.17853 | 0.37423 | 0.62741 | 1.1802 | 0 | 0 | 0 | 0 | 0 | 0 | 0 | 0 | 0 | 0 | 0 | 0 | 0 | 0 | 0 | 0 | 0 | 0 | 0 | 0 | 0.021994 | 0 | 0 | 0 | 0 | 0 | 0 | 0 | 0 | 0 | 0.5
60060_G_SDIAB | WECC_San Diego Gas and Electric | California | 6 | San Diego | 73 | 60060 | SDIAB | Lindberg FIeld Solar | 0 | 2015 | 9999 | Solar PV | [5 empty] | Non-Fossil | G | 2030 | Solar |  | 0 | 0 | 0 | 0 | 0 | 0 | 0 | 0 | 0 | 0 | 0 | 0 | 0 | 0 | 0 | 0 | 0.17853 | 0.37423 | 0.62741 | 1.1802 | 0 | 0 | 0 | 0 | 0 | 0 | 0 | 0 | 0 | 0 | 0 | 0 | 0 | 0 | 0 | 0 | 0 | 0 | 0 | 0 | 0.021994 | 0 | 0 | 0 | 0 | 0 | 0 | 0 | 0 | 0 | 0.5
60061_G_1 | FRCC | Florida | 12 | DeSoto | 27 | 60061 | 1 | Citrus Solar Energy Center | 0 | 2016 | 9999 | Solar PV | [5 empty] | Non-Fossil | G | 2030 | Solar |  | 0 | 0 | 0 | 0 | 0 | 0 | 0 | 0 | 0 | 0 | 0 | 0 | 0 | 0 | 0 | 0 | 30.1008 | 49.3932 | 61.7558 | 141.2498 | 0 | 0 | 0 | 0 | 0 | 0 | 0 | 0 | 0 | 0 | 0 | 0 | 0 | 0 | 0 | 0 | 0 | 0 | 0 | 0 | 3.136 | 0 | 0 | 0 | 0 | 0 | 0 | 0 | 0 | 0 | 74.9
60061_G_BA | FRCC | Florida | 12 | DeSoto | 27 | 60061 | BA | Citrus Solar Energy Center | 0 | 2018 | 9999 | Energy Storage | [5 empty] | Non-Fossil | G | 2030 | EnerStor |  | 0 | 0 | 0 | 0 | 0 | 0 | 0 | 0 | 0 | 0 | 0 | 0 | 0 | 0 | 0 | 0 | 0.20021 | 0.34322 | 1.4998 | 2.0432 | 0 | 0 | 0 | 0 | 0 | 0 | 0 | 0 | 0 | 0 | 0 | 0 | 0 | 0 | 0 | 0 | 0 | 0 | 0 | 0 | 0.14711 | 0.0015757 | 0.0027012 | 0.011803 | 0.01608 | 0 | 0 | 0 | 0 | 0 | 4
60062_G_ASII | WECC_Arizona | Arizona | 4 | Pima | 19 | 60062 | ASII | Avalon Solar II | 0 | 2016 | 9999 | Solar PV | [5 empty] | Non-Fossil | G | 2030 | Solar |  | 0 | 0 | 0 | 0 | 0 | 0 | 0 | 0 | 0 | 0 | 0 | 0 | 0 | 0 | 0 | 0 | 6.9235 | 13.0246 | 19.7273 | 39.6754 | 0 | 0 | 0 | 0 | 0 | 0 | 0 | 0 | 0 | 0 | 0 | 0 | 0 | 0 | 0 | 0 | 0 | 0 | 0 | 0 | 0.75616 | 0 | 0 | 0 | 0 | 0 | 0 | 0 | 0 | 0 | 16
60063_G_LVEOK | SERC_Southeastern | Georgia | 13 | Candler | 43 | 60063 | LVEOK | Live Oak Solar, LLC | 0 | 2016 | 9999 | Solar PV | [5 empty] | Non-Fossil | G | 2030 | Solar |  | 0 | 0 | 0 | 0 | 0 | 0 | 0 | 0 | 0 | 0 | 0 | 0 | 0 | 0 | 0 | 0 | 18.4599 | 33.0757 | 51.2773 | 102.813 | 0 | 0 | 0 | 0 | 0 | 0 | 0 | 0 | 0 | 0 | 0 | 0 | 0 | 0 | 0 | 0 | 0 | 0 | 0 | 0 | 1.7639 | 0 | 0 | 0 | 0 | 0 | 0 | 0 | 0 | 0 | 51
60064_G_WHTPN | SERC_Southeastern | Georgia | 13 | Taylor | 269 | 60064 | WHTPN | White Pine Solar, LLC | 0 | 2016 | 9999 | Solar PV | [5 empty] | Non-Fossil | G | 2030 | Solar |  | 0 | 0 | 0 | 0 | 0 | 0 | 0 | 0 | 0 | 0 | 0 | 0 | 0 | 0 | 0 | 0 | 36.6303 | 65.6326 | 101.7503 | 204.0133 | 0 | 0 | 0 | 0 | 0 | 0 | 0 | 0 | 0 | 0 | 0 | 0 | 0 | 0 | 0 | 0 | 0 | 0 | 0 | 0 | 3.5 | 0 | 0 | 0 | 0 | 0 | 0 | 0 | 0 | 0 | 101.2
60065_G_FEDRD | ISONE_MA, VT, NH, RI (Rest of ISO New England) | Massachusetts | 25 | Plymouth | 23 | 60065 | FEDRD | Federal Road Solar 1, LLC CSG | 0 | 2015 | 9999 | Solar PV | [5 empty] | Non-Fossil | G | 2030 | Solar |  | 0 | 0 | 0 | 0 | 0 | 0 | 0 | 0 | 0 | 0 | 0 | 0 | 0 | 0 | 0 | 0 | 0.92069 | 1.8464 | 3.3895 | 6.1566 | 0 | 0 | 0 | 0 | 0 | 0 | 0 | 0 | 0 | 0 | 0 | 0 | 0 | 0 | 0 | 0 | 0 | 0 | 0 | 0 | 0.19275 | 0 | 0 | 0 | 0 | 0 | 0 | 0 | 0 | 0 | 4.4
60067_G_SPRMA | ISONE_MA, VT, NH, RI (Rest of ISO New England) | Massachusetts | 25 | Bristol | 5 | 60067 | SPRMA | BWC Swan Pond River CSG | 0 | 2015 | 9999 | Solar PV | [5 empty] | Non-Fossil | G | 2030 | Solar |  | 0 | 0 | 0 | 0 | 0 | 0 | 0 | 0 | 0 | 0 | 0 | 0 | 0 | 0 | 0 | 0 | 0.3348 | 0.67141 | 1.2326 | 2.2388 | 0 | 0 | 0 | 0 | 0 | 0 | 0 | 0 | 0 | 0 | 0 | 0 | 0 | 0 | 0 | 0 | 0 | 0 | 0 | 0 | 0.070091 | 0 | 0 | 0 | 0 | 0 | 0 | 0 | 0 | 0 | 1.6
60068_G_GVS2 | WECC_Idaho | Idaho | 16 | Elmore | 39 | 60068 | GVS2 | Grand View Solar Two | 0 | 2016 | 9999 | Solar PV | [5 empty] | Non-Fossil | G | 2030 | Solar |  | 0 | 0 | 0 | 0 | 0 | 0 | 0 | 0 | 0 | 0 | 0 | 0 | 0 | 0 | 0 | 0 | 16.9966 | 40.6675 | 76.9955 | 134.6597 | 0 | 0 | 0 | 0 | 0 | 0 | 0 | 0 | 0 | 0 | 0 | 0 | 0 | 0 | 0 | 0 | 0 | 0 | 0 | 0 | 1.8959 | 0 | 0 | 0 | 0 | 0 | 0 | 0 | 0 | 0 | 60
60068_G_GVS5 | WECC_Idaho | Idaho | 16 | Elmore | 39 | 60068 | GVS5 | Grand View Solar Two | 0 | 2016 | 9999 | Solar PV | [5 empty] | Non-Fossil | G | 2030 | Solar |  | 0 | 0 | 0 | 0 | 0 | 0 | 0 | 0 | 0 | 0 | 0 | 0 | 0 | 0 | 0 | 0 | 5.6655 | 13.5558 | 25.6652 | 44.8866 | 0 | 0 | 0 | 0 | 0 | 0 | 0 | 0 | 0 | 0 | 0 | 0 | 0 | 0 | 0 | 0 | 0 | 0 | 0 | 0 | 0.63197 | 0 | 0 | 0 | 0 | 0 | 0 | 0 | 0 | 0 | 20
60069_G_CBLF1 | SPP North- (Kansas, Missouri) | Kansas | 20 | Ness | 135 | 60069 | CBLF1 | Cedar Bluff Wind, LLC | 0 | 2015 | 9999 | Onshore Wind | [5 empty] | Non-Fossil | G | 2030 | Wind |  | 0 | 0 | 0 | 0 | 0 | 0 | 0 | 0 | 0 | 0 | 0 | 0 | 0 | 0 | 0 | 0 | 177.8065 | 262.5782 | 267.3889 | 707.7736 | 0 | 0 | 0 | 0 | 0 | 0 | 0 | 0 | 0 | 0 | 0 | 0 | 0 | 0 | 0 | 0 | 0 | 0 | 0 | 0 | 8.3434 | 0 | 0 | 0 | 0 | 0 | 0 | 0 | 0 | 0 | 198.6
60071_G_XXXXX | FRCC | Florida | 12 | Taylor | 123 | 60071 | XXXXX | Perry Solar Facility | 0 | 2016 | 9999 | Solar PV | [5 empty] | Non-Fossil | G | 2030 | Solar |  | 0 | 0 | 0 | 0 | 0 | 0 | 0 | 0 | 0 | 0 | 0 | 0 | 0 | 0 | 0 | 0 | 2.0496 | 3.3632 | 4.205 | 9.6178 | 0 | 0 | 0 | 0 | 0 | 0 | 0 | 0 | 0 | 0 | 0 | 0 | 0 | 0 | 0 | 0 | 0 | 0 | 0 | 0 | 0.21354 | 0 | 0 | 0 | 0 | 0 | 0 | 0 | 0 | 0 | 5.1
60072_G_NSS1 | SERC_VACAR | North Carolina | 37 | Cleveland | 45 | 60072 | NSS1 | Neisler Street Solar | 0 | 2015 | 9999 | Solar PV | [5 empty] | Non-Fossil | G | 2030 | Solar |  | 0 | 0 | 0 | 0 | 0 | 0 | 0 | 0 | 0 | 0 | 0 | 0 | 0 | 0 | 0 | 0 | 0.58252 | 1.1581 | 1.8527 | 3.5933 | 0 | 0 | 0 | 0 | 0 | 0 | 0 | 0 | 0 | 0 | 0 | 0 | 0 | 0 | 0 | 0 | 0 | 0 | 0 | 0 | 0.085302 | 0 | 0 | 0 | 0 | 0 | 0 | 0 | 0 | 0 | 2
60073_G_SNLEO | ISONE_MA, VT, NH, RI (Rest of ISO New England) | Massachusetts | 25 | Worcester | 27 | 60073 | SNLEO | Leominster | 0 | 2015 | 9999 | Solar PV | [5 empty] | Non-Fossil | G | 2030 | Solar |  | 0 | 0 | 0 | 0 | 0 | 0 | 0 | 0 | 0 | 0 | 0 | 0 | 0 | 0 | 0 | 0 | 0.41849 | 0.83926 | 1.5407 | 2.7985 | 0 | 0 | 0 | 0 | 0 | 0 | 0 | 0 | 0 | 0 | 0 | 0 | 0 | 0 | 0 | 0 | 0 | 0 | 0 | 0 | 0.087614 | 0 | 0 | 0 | 0 | 0 | 0 | 0 | 0 | 0 | 2
60074_G_SNNOA | ISONE_MA, VT, NH, RI (Rest of ISO New England) | Massachusetts | 25 | Berkshire | 3 | 60074 | SNNOA | North Adams Landfill | 0 | 2015 | 9999 | Solar PV | [5 empty] | Non-Fossil | G | 2030 | Solar |  | 0 | 0 | 0 | 0 | 0 | 0 | 0 | 0 | 0 | 0 | 0 | 0 | 0 | 0 | 0 | 0 | 0.46034 | 0.92319 | 1.6948 | 3.0783 | 0 | 0 | 0 | 0 | 0 | 0 | 0 | 0 | 0 | 0 | 0 | 0 | 0 | 0 | 0 | 0 | 0 | 0 | 0 | 0 | 0.096375 | 0 | 0 | 0 | 0 | 0 | 0 | 0 | 0 | 0 | 2.2
60075_G_SYFRS | ISONE_MA, VT, NH, RI (Rest of ISO New England) | Massachusetts | 25 | Bristol | 5 | 60075 | SYFRS | Fisher Road Solar | 0 | 2015 | 9999 | Solar PV | [5 empty] | Non-Fossil | G | 2030 | Solar |  | 0 | 0 | 0 | 0 | 0 | 0 | 0 | 0 | 0 | 0 | 0 | 0 | 0 | 0 | 0 | 0 | 0.96254 | 1.9303 | 3.5436 | 6.4364 | 0 | 0 | 0 | 0 | 0 | 0 | 0 | 0 | 0 | 0 | 0 | 0 | 0 | 0 | 0 | 0 | 0 | 0 | 0 | 0 | 0.20151 | 0 | 0 | 0 | 0 | 0 | 0 | 0 | 0 | 0 | 4.6
60076_G_SYNPL | ISONE_MA, VT, NH, RI (Rest of ISO New England) | Massachusetts | 25 | Hampden | 13 | 60076 | SYNPL | Palmer Landfill | 0 | 2016 | 9999 | Solar PV | [5 empty] | Non-Fossil | G | 2030 | Solar |  | 0 | 0 | 0 | 0 | 0 | 0 | 0 | 0 | 0 | 0 | 0 | 0 | 0 | 0 | 0 | 0 | 0.83699 | 1.6785 | 3.0814 | 5.5969 | 0 | 0 | 0 | 0 | 0 | 0 | 0 | 0 | 0 | 0 | 0 | 0 | 0 | 0 | 0 | 0 | 0 | 0 | 0 | 0 | 0.17523 | 0 | 0 | 0 | 0 | 0 | 0 | 0 | 0 | 0 | 4
60077_G_AVCA | WECC_Northern California (not including BANC) | California | 6 | Kings | 31 | 60077 | AVCA | CED Avenal | 0 | 2017 | 9999 | Solar PV | [5 empty] | Non-Fossil | G | 2030 | Solar |  | 0 | 0 | 0 | 0 | 0 | 0 | 0 | 0 | 0 | 0 | 0 | 0 | 0 | 0 | 0 | 0 | 5.871 | 11.7395 | 19.8033 | 37.4138 | 0 | 0 | 0 | 0 | 0 | 0 | 0 | 0 | 0 | 0 | 0 | 0 | 0 | 0 | 0 | 0 | 0 | 0 | 0 | 0 | 0.71658 | 0 | 0 | 0 | 0 | 0 | 0 | 0 | 0 | 0 | 15.8
60078_G_DU1CA | WECC_Southern California Edison | California | 6 | Tulare | 107 | 60078 | DU1CA | CED Ducor 1 | 0 | 2016 | 9999 | Solar PV | [5 empty] | Non-Fossil | G | 2030 | Solar |  | 0 | 0 | 0 | 0 | 0 | 0 | 0 | 0 | 0 | 0 | 0 | 0 | 0 | 0 | 0 | 0 | 8.0477 | 15.8275 | 26.7337 | 50.609 | 0 | 0 | 0 | 0 | 0 | 0 | 0 | 0 | 0 | 0 | 0 | 0 | 0 | 0 | 0 | 0 | 0 | 0 | 0 | 0 | 0.91736 | 0 | 0 | 0 | 0 | 0 | 0 | 0 | 0 | 0 | 20
60079_G_DU2CA | WECC_Southern California Edison | California | 6 | Tulare | 107 | 60079 | DU2CA | CED Ducor 2 | 0 | 2016 | 9999 | Solar PV | [5 empty] | Non-Fossil | G | 2030 | Solar |  | 0 | 0 | 0 | 0 | 0 | 0 | 0 | 0 | 0 | 0 | 0 | 0 | 0 | 0 | 0 | 0 | 8.0477 | 15.8275 | 26.7337 | 50.609 | 0 | 0 | 0 | 0 | 0 | 0 | 0 | 0 | 0 | 0 | 0 | 0 | 0 | 0 | 0 | 0 | 0 | 0 | 0 | 0 | 0.91736 | 0 | 0 | 0 | 0 | 0 | 0 | 0 | 0 | 0 | 20
6008_G_1 | WECC_Arizona | Arizona | 4 | Maricopa | 13 | 6008 | 1 | Palo Verde | 10456 | 1986 | 9999 | Nuclear | [5 empty] | Non-Fossil | G | 2030 | Nuclear |  | 26.8149 | 36.349 | 48.3909 | 111.5548 | 0 | 0 | 0 | 0 | 0 | 0 | 0 | 0 | 0 | 0 | 0 | 0 | 2564.5426 | 3476.3799 | 4628.0479 | 10668.9704 | 0 | 0 | 0 | 0 | 0 | 0 | 0 | 0 | 0 | 0 | 0 | 0 | 0 | 0 | 0 | 0 | 0 | 0 | 0 | 0 | 245.5098 | 0.22106 | 0.29966 | 0.39893 | 0.91964 | 18.5698 | 25.1724 | 33.5116 | 77.2538 | 0 | 1311
6008_G_2 | WECC_Arizona | Arizona | 4 | Maricopa | 13 | 6008 | 2 | Palo Verde | 10456 | 1986 | 9999 | Nuclear | [5 empty] | Non-Fossil | G | 2030 | Nuclear |  | 26.1819 | 35.491 | 47.2486 | 108.9215 | 0 | 0 | 0 | 0 | 0 | 0 | 0 | 0 | 0 | 0 | 0 | 0 | 2504.0065 | 3394.3199 | 4518.8028 | 10417.1292 | 0 | 0 | 0 | 0 | 0 | 0 | 0 | 0 | 0 | 0 | 0 | 0 | 0 | 0 | 0 | 0 | 0 | 0 | 0 | 0 | 235.9764 | 0.18501 | 0.25079 | 0.33387 | 0.76966 | 18.1315 | 24.5782 | 32.7206 | 75.4303 | 0 | 1314
6008_G_3 | WECC_Arizona | Arizona | 4 | Maricopa | 13 | 6008 | 3 | Palo Verde | 10456 | 1988 | 9999 | Nuclear | [5 empty] | Non-Fossil | G | 2030 | Nuclear |  | 27.0375 | 36.6509 | 48.7927 | 112.4811 | 0 | 0 | 0 | 0 | 0 | 0 | 0 | 0 | 0 | 0 | 0 | 0 | 2585.8373 | 3505.2461 | 4666.477 | 10757.5603 | 0 | 0 | 0 | 0 | 0 | 0 | 0 | 0 | 0 | 0 | 0 | 0 | 0 | 0 | 0 | 0 | 0 | 0 | 0 | 0 | 236.9436 | 0.20697 | 0.28056 | 0.37351 | 0.86104 | 18.724 | 25.3814 | 33.7899 | 77.8953 | 0 | 1312
60080_G_DU3CA | WECC_Southern California Edison | California | 6 | Tulare | 107 | 60080 | DU3CA | CED Ducor 3 | 0 | 2016 | 9999 | Solar PV | [5 empty] | Non-Fossil | G | 2030 | Solar |  | 0 | 0 | 0 | 0 | 0 | 0 | 0 | 0 | 0 | 0 | 0 | 0 | 0 | 0 | 0 | 0 | 6.0358 | 11.8707 | 20.0503 | 37.9567 | 0 | 0 | 0 | 0 | 0 | 0 | 0 | 0 | 0 | 0 | 0 | 0 | 0 | 0 | 0 | 0 | 0 | 0 | 0 | 0 | 0.68802 | 0 | 0 | 0 | 0 | 0 | 0 | 0 | 0 | 0 | 15
60081_G_DU4CA | WECC_Southern California Edison | California | 6 | Tulare | 107 | 60081 | DU4CA | CED Ducor 4 | 0 | 2016 | 9999 | Solar PV | [5 empty] | Non-Fossil | G | 2030 | Solar |  | 0 | 0 | 0 | 0 | 0 | 0 | 0 | 0 | 0 | 0 | 0 | 0 | 0 | 0 | 0 | 0 | 8.0477 | 15.8275 | 26.7337 | 50.609 | 0 | 0 | 0 | 0 | 0 | 0 | 0 | 0 | 0 | 0 | 0 | 0 | 0 | 0 | 0 | 0 | 0 | 0 | 0 | 0 | 0.91736 | 0 | 0 | 0 | 0 | 0 | 0 | 0 | 0 | 0 | 20
60082_G_WHTOK | SERC_Southeastern | Georgia | 13 | Burke | 33 | 60082 | WHTOK | White Oak Solar, LLC | 0 | 2016 | 9999 | Solar PV | [5 empty] | Non-Fossil | G | 2030 | Solar |  | 0 | 0 | 0 | 0 | 0 | 0 | 0 | 0 | 0 | 0 | 0 | 0 | 0 | 0 | 0 | 0 | 27.6899 | 49.6136 | 76.916 | 154.2195 | 0 | 0 | 0 | 0 | 0 | 0 | 0 | 0 | 0 | 0 | 0 | 0 | 0 | 0 | 0 | 0 | 0 | 0 | 0 | 0 | 2.6458 | 0 | 0 | 0 | 0 | 0 | 0 | 0 | 0 | 0 | 76.5
60083_G_PV-S | WECC_Northern California (not including BANC) | California | 6 | Fresno | 19 | 60083 | PV-S | Fresno Solar | 0 | 2015 | 9999 | Solar PV | [5 empty] | Non-Fossil | G | 2030 | Solar |  | 0 | 0 | 0 | 0 | 0 | 0 | 0 | 0 | 0 | 0 | 0 | 0 | 0 | 0 | 0 | 0 | 0.55737 | 1.1145 | 1.8801 | 3.5519 | 0 | 0 | 0 | 0 | 0 | 0 | 0 | 0 | 0 | 0 | 0 | 0 | 0 | 0 | 0 | 0 | 0 | 0 | 0 | 0 | 0.06803 | 0 | 0 | 0 | 0 | 0 | 0 | 0 | 0 | 0 | 1.5
60083_G_PV-W | WECC_Northern California (not including BANC) | California | 6 | Fresno | 19 | 60083 | PV-W | Fresno Solar | 0 | 2015 | 9999 | Solar PV | [5 empty] | Non-Fossil | G | 2030 | Solar |  | 0 | 0 | 0 | 0 | 0 | 0 | 0 | 0 | 0 | 0 | 0 | 0 | 0 | 0 | 0 | 0 | 0.55737 | 1.1145 | 1.8801 | 3.5519 | 0 | 0 | 0 | 0 | 0 | 0 | 0 | 0 | 0 | 0 | 0 | 0 | 0 | 0 | 0 | 0 | 0 | 0 | 0 | 0 | 0.06803 | 0 | 0 | 0 | 0 | 0 | 0 | 0 | 0 | 0 | 1.5
60084_B_1005 | SERC_Southeastern | Georgia | 13 | Lowndes | 185 | 60084 | 1005 | PCA-Valdosta Mill | 7182 | 1964 | 9999 | Biomass |  |  | Wet Scrubber |  | Wet Scrubber | Non-Fossil | B | 2030 |  | Biomass Retirement | 0 | 0 | 0 | 0 | 0 | 0 | 0 | 0 | 0 | 0 | 0 | 0 | 0 | 0 | 0 | 0 | 0 | 0 | 0 | 0 | 0 | 0 | 0 | 0 | 0 | 0 | 0 | 0 | 0 | 0 | 0 | 0 | 0 | 0 | 0 | 0 | 0 | 0 | 0 | 0 | 0 | 0 | 0 | 0 | 0 | 0 | 0 | 0 | 0 | 0 | 4.4 | Scrubber | Wet Scrubber
60084_B_1006 | SERC_Southeastern | Georgia | 13 | Lowndes | 185 | 60084 | 1006 | PCA-Valdosta Mill | 7182 | 1954 | 9999 | Biomass |  |  | Wet Scrubber |  | Wet Scrubber | Non-Fossil | B | 2030 |  | Biomass Retirement | 0 | 0 | 0 | 0 | 0 | 0 | 0 | 0 | 0 | 0 | 0 | 0 | 0 | 0 | 0 | 0 | 0 | 0 | 0 | 0 | 0 | 0 | 0 | 0 | 0 | 0 | 0 | 0 | 0 | 0 | 0 | 0 | 0 | 0 | 0 | 0 | 0 | 0 | 0 | 0 | 0 | 0 | 0 | 0 | 0 | 0 | 0 | 0 | 0 | 0 | 4.4 | Scrubber | Wet Scrubber
60084_B_7020A | SERC_Southeastern | Georgia | 13 | Lowndes | 185 | 60084 | 7020A | PCA-Valdosta Mill | 7182 | 2014 | 9999 | Biomass |  |  |  | LNB |  | Non-Fossil | B | 2030 |  | Biomass Retirement | 0 | 0 | 0 | 0 | 0 | 0 | 0 | 0 | 0 | 0 | 0 | 0 | 0 | 0 | 0 | 0 | 0 | 0 | 0 | 0 | 0 | 0 | 0 | 0 | 0 | 0 | 0 | 0 | 0 | 0 | 0 | 0 | 0 | 0 | 0 | 0 | 0 | 0 | 0 | 0 | 0 | 0 | 0 | 0 | 0 | 0 | 0 | 0 | 0 | 0 | 4.4
60084_B_7040 | SERC_Southeastern | Georgia | 13 | Lowndes | 185 | 60084 | 7040 | PCA-Valdosta Mill | 7182 | 2011 | 9999 | Non-Fossil Waste |  |  | ESPH | LNB |  | Non-Fossil | B | 2030 | Non-Fossil |  | 0.4417 | 0.59667 | 0.7787 | 1.8171 | 0 | 0 | 0 | 0 | 0 | 0 | 0 | 0 | 0 | 0 | 0 | 0 | 61.5013 | 83.0782 | 108.424 | 253.0036 | 0 | 0 | 0 | 0 | 0 | 0 | 0 | 0 | 0.044152 | 0.059642 | 0.077838 | 0.18163 | 0 | 0 | 0 | 0 | 0 | 0 | 0 | 0 | 9.6227 | 0.42663 | 0.57631 | 0.75214 | 1.7551 | 0 | 0 | 0 | 0 | 0 | 57
60085_G_PV1 | WECC_LADWP | California | 6 | Los Angeles | 37 | 60085 | PV1 | AVS Lancaster 1 | 0 | 2016 | 9999 | Solar PV | [5 empty] | Non-Fossil | G | 2030 | Solar |  | 0 | 0 | 0 | 0 | 0 | 0 | 0 | 0 | 0 | 0 | 0 | 0 | 0 | 0 | 0 | 0 | 1.4396 | 2.9274 | 4.9558 | 9.3228 | 0 | 0 | 0 | 0 | 0 | 0 | 0 | 0 | 0 | 0 | 0 | 0 | 0 | 0 | 0 | 0 | 0 | 0 | 0 | 0 | 0.17303 | 0 | 0 | 0 | 0 | 0 | 0 | 0 | 0 | 0 | 3.7
60086_G_PV1 | WECC_LADWP | California | 6 | Los Angeles | 37 | 60086 | PV1 | US-TOPCO (Soccer Center) | 0 | 2016 | 9999 | Solar PV | [5 empty] | Non-Fossil | G | 2030 | Solar |  | 0 | 0 | 0 | 0 | 0 | 0 | 0 | 0 | 0 | 0 | 0 | 0 | 0 | 0 | 0 | 0 | 1.1672 | 2.3736 | 4.0182 | 7.559 | 0 | 0 | 0 | 0 | 0 | 0 | 0 | 0 | 0 | 0 | 0 | 0 | 0 | 0 | 0 | 0 | 0 | 0 | 0 | 0 | 0.1403 | 0 | 0 | 0 | 0 | 0 | 0 | 0 | 0 | 0 | 3
60087_G_SPII | ERCOT_Panhandle | Texas | 48 | Floyd | 153 | 60087 | SPII | South Plains II | 0 | 2016 | 9999 | Onshore Wind | [5 empty] | Non-Fossil | G | 2030 | Wind |  | 0 | 0 | 0 | 0 | 0 | 0 | 0 | 0 | 0 | 0 | 0 | 0 | 0 | 0 | 0 | 0 | 292.8517 | 415.7597 | 432.607 | 1141.2184 | 0 | 0 | 0 | 0 | 0 | 0 | 0 | 0 | 0 | 0 | 0 | 0 | 0 | 0 | 0 | 0 | 0 | 0 | 0 | 0 | 12.2963 | 0 | 0 | 0 | 0 | 0 | 0 | 0 | 0 | 0 | 300
60088_G_SNFLR | MISO_MT, SD, ND | North Dakota | 38 | Morton | 59 | 60088 | SNFLR | Sunflower Wind Project | 0 | 2016 | 9999 | Onshore Wind | [5 empty] | Non-Fossil | G | 2030 | Wind |  | 0 | 0 | 0 | 0 | 0 | 0 | 0 | 0 | 0 | 0 | 0 | 0 | 0 | 0 | 0 | 0 | 92.0787 | 131.6124 | 126.2563 | 349.9474 | 0 | 0 | 0 | 0 | 0 | 0 | 0 | 0 | 0 | 0 | 0 | 0 | 0 | 0 | 0 | 0 | 0 | 0 | 0 | 0 | 4.3828 | 0 | 0 | 0 | 0 | 0 | 0 | 0 | 0 | 0 | 104
60089_G_ELKTN | PJM_EMAAC | Maryland | 24 | Cecil | 15 | 60089 | ELKTN | Elkton Solar | 0 | 2015 | 9999 | Solar PV | [5 empty] | Non-Fossil | G | 2030 | Solar |  | 0 | 0 | 0 | 0 | 0 | 0 | 0 | 0 | 0 | 0 | 0 | 0 | 0 | 0 | 0 | 0 | 0.46241 | 0.93276 | 1.4295 | 2.8247 | 0 | 0 | 0 | 0 | 0 | 0 | 0 | 0 | 0 | 0 | 0 | 0 | 0 | 0 | 0 | 0 | 0 | 0 | 0 | 0 | 0.056066 | 0 | 0 | 0 | 0 | 0 | 0 | 0 | 0 | 0 | 1.6
6009_B_1 | MISO_Arkansas | Arkansas | 5 | Jefferson | 69 | 6009 | 1 | White Bluff | 10338 | 1980 | 9999 | Coal Steam | tangential | dry | ESPC + Mercury Control | LNC3 |  | Fossil | B | 2030 |  | Coal Retirement | 0 | 0 | 0 | 0 | 0 | 0 | 0 | 0 | 0 | 0 | 0 | 0 | 0 | 0 | 0 | 0 | 0 | 0 | 0 | 0 | 0 | 0 | 0 | 0 | 0 | 0 | 0 | 0 | 0 | 0 | 0 | 0 | 0 | 0 | 0 | 0 | 0 | 0 | 0 | 0 | 0 | 0 | 0 | 0 | 0 | 0 | 0 | 0 | 0 | 0 | 818 | Mercury Control
6009_B_2 | MISO_Arkansas | Arkansas | 5 | Jefferson | 69 | 6009 | 2 | White Bluff | 10206 | 1981 | 9999 | Coal Steam | tangential | dry | ESPC + Mercury Control | LNC3 |  | Fossil | B | 2030 |  | Coal Retirement | 0 | 0 | 0 | 0 | 0 | 0 | 0 | 0 | 0 | 0 | 0 | 0 | 0 | 0 | 0 | 0 | 0 | 0 | 0 | 0 | 0 | 0 | 0 | 0 | 0 | 0 | 0 | 0 | 0 | 0 | 0 | 0 | 0 | 0 | 0 | 0 | 0 | 0 | 0 | 0 | 0 | 0 | 0 | 0 | 0 | 0 | 0 | 0 | 0 | 0 | 819 | Mercury Control
60091_G_GEN01 | WECC_Southern California Edison | California | 6 | Kern | 29 | 60091 | GEN01 | Kingbird B Solar, LLC | 0 | 2016 | 9999 | Solar PV | [5 empty] | Non-Fossil | G | 2030 | Solar |  | 0 | 0 | 0 | 0 | 0 | 0 | 0 | 0 | 0 | 0 | 0 | 0 | 0 | 0 | 0 | 0 | 8.0477 | 15.8275 | 26.7337 | 50.609 | 0 | 0 | 0 | 0 | 0 | 0 | 0 | 0 | 0 | 0 | 0 | 0 | 0 | 0 | 0 | 0 | 0 | 0 | 0 | 0 | 0.91736 | 0 | 0 | 0 | 0 | 0 | 0 | 0 | 0 | 0 | 20
60092_G_BLCK4 | WECC_Southern California Edison | California | 6 | Riverside | 65 | 60092 | BLCK4 | Blythe Solar II, LLC | 0 | 2016 | 9999 | Solar PV | [5 empty] | Non-Fossil | G | 2030 | Solar |  | 0 | 0 | 0 | 0 | 0 | 0 | 0 | 0 | 0 | 0 | 0 | 0 | 0 | 0 | 0 | 0 | 13.3592 | 26.2737 | 44.378 | 84.0109 | 0 | 0 | 0 | 0 | 0 | 0 | 0 | 0 | 0 | 0 | 0 | 0 | 0 | 0 | 0 | 0 | 0 | 0 | 0 | 0 | 1.5228 | 0 | 0 | 0 | 0 | 0 | 0 | 0 | 0 | 0 | 33.2
60092_G_BLCK5 | WECC_Southern California Edison | California | 6 | Riverside | 65 | 60092 | BLCK5 | Blythe Solar II, LLC | 0 | 2016 | 9999 | Solar PV | [5 empty] | Non-Fossil | G | 2030 | Solar |  | 0 | 0 | 0 | 0 | 0 | 0 | 0 | 0 | 0 | 0 | 0 | 0 | 0 | 0 | 0 | 0 | 13.6409 | 26.8277 | 45.3137 | 85.7822 | 0 | 0 | 0 | 0 | 0 | 0 | 0 | 0 | 0 | 0 | 0 | 0 | 0 | 0 | 0 | 0 | 0 | 0 | 0 | 0 | 1.5549 | 0 | 0 | 0 | 0 | 0 | 0 | 0 | 0 | 0 | 33.9
60092_G_BLCK6 | WECC_Southern California Edison | California | 6 | Riverside | 65 | 60092 | BLCK6 | Blythe Solar II, LLC | 0 | 2016 | 9999 | Solar PV | [5 empty] | Non-Fossil | G | 2030 | Solar |  | 0 | 0 | 0 | 0 | 0 | 0 | 0 | 0 | 0 | 0 | 0 | 0 | 0 | 0 | 0 | 0 | 12.8764 | 25.3241 | 42.774 | 80.9744 | 0 | 0 | 0 | 0 | 0 | 0 | 0 | 0 | 0 | 0 | 0 | 0 | 0 | 0 | 0 | 0 | 0 | 0 | 0 | 0 | 1.4678 | 0 | 0 | 0 | 0 | 0 | 0 | 0 | 0 | 0 | 32
60092_G_BLCK7 | WECC_Southern California Edison | California | 6 | Riverside | 65 | 60092 | BLCK7 | Blythe Solar II, LLC | 0 | 2016 | 9999 | Solar PV | [5 empty] | Non-Fossil | G | 2030 | Solar |  | 0 | 0 | 0 | 0 | 0 | 0 | 0 | 0 | 0 | 0 | 0 | 0 | 0 | 0 | 0 | 0 | 12.9166 | 25.4032 | 42.9076 | 81.2274 | 0 | 0 | 0 | 0 | 0 | 0 | 0 | 0 | 0 | 0 | 0 | 0 | 0 | 0 | 0 | 0 | 0 | 0 | 0 | 0 | 1.4724 | 0 | 0 | 0 | 0 | 0 | 0 | 0 | 0 | 0 | 32.1
60093_G_BLCK1 | WECC_Southern California Edison | California | 6 | Riverside | 65 | 60093 | BLCK1 | Blythe Solar 110, LLC | 0 | 2016 | 9999 | Solar PV | [5 empty] | Non-Fossil | G | 2030 | Solar |  | 0 | 0 | 0 | 0 | 0 | 0 | 0 | 0 | 0 | 0 | 0 | 0 | 0 | 0 | 0 | 0 | 15.5723 | 30.6263 | 51.7298 | 97.9284 | 0 | 0 | 0 | 0 | 0 | 0 | 0 | 0 | 0 | 0 | 0 | 0 | 0 | 0 | 0 | 0 | 0 | 0 | 0 | 0 | 1.7751 | 0 | 0 | 0 | 0 | 0 | 0 | 0 | 0 | 0 | 38.7
60093_G_BLCK2 | WECC_Southern California Edison | California | 6 | Riverside | 65 | 60093 | BLCK2 | Blythe Solar 110, LLC | 0 | 2016 | 9999 | Solar PV | [5 empty] | Non-Fossil | G | 2030 | Solar |  | 0 | 0 | 0 | 0 | 0 | 0 | 0 | 0 | 0 | 0 | 0 | 0 | 0 | 0 | 0 | 0 | 14.6066 | 28.727 | 48.5217 | 91.8553 | 0 | 0 | 0 | 0 | 0 | 0 | 0 | 0 | 0 | 0 | 0 | 0 | 0 | 0 | 0 | 0 | 0 | 0 | 0 | 0 | 1.665 | 0 | 0 | 0 | 0 | 0 | 0 | 0 | 0 | 0 | 36.3
60093_G_BLCK3 | WECC_Southern California Edison | California | 6 | Riverside | 65 | 60093 | BLCK3 | Blythe Solar 110, LLC | 0 | 2016 | 9999 | Solar PV | [5 empty] | Non-Fossil | G | 2030 | Solar |  | 0 | 0 | 0 | 0 | 0 | 0 | 0 | 0 | 0 | 0 | 0 | 0 | 0 | 0 | 0 | 0 | 14.003 | 27.5399 | 46.5167 | 88.0596 | 0 | 0 | 0 | 0 | 0 | 0 | 0 | 0 | 0 | 0 | 0 | 0 | 0 | 0 | 0 | 0 | 0 | 0 | 0 | 0 | 1.5962 | 0 | 0 | 0 | 0 | 0 | 0 | 0 | 0 | 0 | 34.8
60094_G_BLCK1 | WECC_Southern California Edison | California | 6 | Riverside | 65 | 60094 | BLCK1 | Blythe Solar III, LLC | 0 | 2020 | 9999 | Solar PV | [5 empty] | Non-Fossil | G | 2030 | Solar |  | 0 | 0 | 0 | 0 | 0 | 0 | 0 | 0 | 0 | 0 | 0 | 0 | 0 | 0 | 0 | 0 | 12.5544 | 24.691 | 41.7046 | 78.95 | 0 | 0 | 0 | 0 | 0 | 0 | 0 | 0 | 0 | 0 | 0 | 0 | 0 | 0 | 0 | 0 | 0 | 0 | 0 | 0 | 1.4311 | 0 | 0 | 0 | 0 | 0 | 0 | 0 | 0 | 0 | 31.2
60096_G_PV1 | PJM_EMAAC | Maryland | 24 | Kent | 29 | 60096 | PV1 | Town of Chestertown- Chestertown WWTP | 0 | 2015 | 9999 | Solar PV | [5 empty] | Non-Fossil | G | 2030 | Solar |  | 0 | 0 | 0 | 0 | 0 | 0 | 0 | 0 | 0 | 0 | 0 | 0 | 0 | 0 | 0 | 0 | 0.289 | 0.58298 | 0.89346 | 1.7654 | 0 | 0 | 0 | 0 | 0 | 0 | 0 | 0 | 0 | 0 | 0 | 0 | 0 | 0 | 0 | 0 | 0 | 0 | 0 | 0 | 0.035042 | 0 | 0 | 0 | 0 | 0 | 0 | 0 | 0 | 0 | 1
60097_G_PV1 | NY_Zone C&E | New York | 36 | Onondaga | 67 | 60097 | PV1 | Onondaga County - Metro Water Board | 0 | 2016 | 9999 | Solar PV | [5 empty] | Non-Fossil | G | 2030 | Solar |  | 0 | 0 | 0 | 0 | 0 | 0 | 0 | 0 | 0 | 0 | 0 | 0 | 0 | 0 | 0 | 0 | 0.20879 | 0.39903 | 0.69759 | 1.3054 | 0 | 0 | 0 | 0 | 0 | 0 | 0 | 0 | 0 | 0 | 0 | 0 | 0 | 0 | 0 | 0 | 0 | 0 | 0 | 0 | 0.031598 | 0 | 0 | 0 | 0 | 0 | 0 | 0 | 0 | 0 | 1
60098_G_PV1 | NY_Zone C&E | New York | 36 | Onondaga | 67 | 60098 | PV1 | Onondaga County - Oak Orchard WWTP | 0 | 2017 | 9999 | Solar PV | [5 empty] | Non-Fossil | G | 2030 | Solar |  | 0 | 0 | 0 | 0 | 0 | 0 | 0 | 0 | 0 | 0 | 0 | 0 | 0 | 0 | 0 | 0 | 0.41759 | 0.79805 | 1.3952 | 2.6108 | 0 | 0 | 0 | 0 | 0 | 0 | 0 | 0 | 0 | 0 | 0 | 0 | 0 | 0 | 0 | 0 | 0 | 0 | 0 | 0 | 0.063197 | 0 | 0 | 0 | 0 | 0 | 0 | 0 | 0 | 0 | 2
60099_G_PV1 | ISONE_MA, VT, NH, RI (Rest of ISO New England) | Massachusetts | 25 | Essex | 9 | 60099 | PV1 | Hewlett-Packard (HP) - Andover, MA | 0 | 2017 | 9999 | Solar PV | [5 empty] | Non-Fossil | G | 2030 | Solar |  | 0 | 0 | 0 | 0 | 0 | 0 | 0 | 0 | 0 | 0 | 0 | 0 | 0 | 0 | 0 | 0 | 0.35572 | 0.71337 | 1.3096 | 2.3787 | 0 | 0 | 0 | 0 | 0 | 0 | 0 | 0 | 0 | 0 | 0 | 0 | 0 | 0 | 0 | 0 | 0 | 0 | 0 | 0 | 0.074472 | 0 | 0 | 0 | 0 | 0 | 0 | 0 | 0 | 0 | 1.7
60100_B_B-1 | WECC_Southern California Edison | California | 6 | Tulare | 107 | 60100 | B-1 | Dinuba Energy | 18029 | 1985 | 9999 | Biomass |  |  | ESPC + Cyclone | NH3 |  | Non-Fossil | B | 2030 |  | Biomass Retirement | 0 | 0 | 0 | 0 | 0 | 0 | 0 | 0 | 0 | 0 | 0 | 0 | 0 | 0 | 0 | 0 | 0 | 0 | 0 | 0 | 0 | 0 | 0 | 0 | 0 | 0 | 0 | 0 | 0 | 0 | 0 | 0 | 0 | 0 | 0 | 0 | 0 | 0 | 0 | 0 | 0 | 0 | 0 | 0 | 0 | 0 | 0 | 0 | 0 | 0 | 11.5
60101_G_SRR | SERC_VACAR | North Carolina | 37 | Cleveland | 45 | 60101 | SRR | Shelby Randolph Road Solar 1, LLC | 0 | 2015 | 9999 | Solar PV | [5 empty] | Non-Fossil | G | 2030 | Solar |  | 0 | 0 | 0 | 0 | 0 | 0 | 0 | 0 | 0 | 0 | 0 | 0 | 0 | 0 | 0 | 0 | 0.55339 | 1.1002 | 1.76 | 3.4136 | 0 | 0 | 0 | 0 | 0 | 0 | 0 | 0 | 0 | 0 | 0 | 0 | 0 | 0 | 0 | 0 | 0 | 0 | 0 | 0 | 0.081037 | 0 | 0 | 0 | 0 | 0 | 0 | 0 | 0 | 0 | 1.9
60102_G_1 | MISO_Lower Michigan | Michigan | 26 | Muskegon | 121 | 60102 | 1 | Lorin Industries | 8700 | 1990 | 9999 | Combustion Turbine | [5 empty] | Fossil | G | 2030 | NaturalGas |  | 0.00074043 | 0.001073 | 0.011348 | 0.013161 | 0 | 0 | 0 | 0 | 0 | 0 | 0 | 0 | 0 | 0 | 0 | 0 | 0.085107 | 0.12333 | 1.3043 | 1.5128 | 0.05721 | 0.082907 | 0.87679 | 1.0169 | 6.841e-11 | 9.9137e-11 | 1.0484e-09 | 1.216e-09 | 0.00032846 | 0.00047599 | 0.0050339 | 0.0058384 | 0 | 0 | 0 | 0 | 0 | 0 | 0 | 0 | 0.026694 | 0.00040171 | 0.00058213 | 0.0061564 | 0.0071403 | 0.0021262 | 0.0027813 | 0.024855 | 0.029762 | 0 | 0.8
60102_G_2 | MISO_Lower Michigan | Michigan | 26 | Muskegon | 121 | 60102 | 2 | Lorin Industries | 8700 | 1990 | 9999 | Combustion Turbine | [5 empty] | Fossil | G | 2030 | NaturalGas |  | 0.00074043 | 0.001073 | 0.011348 | 0.013161 | 0 | 0 | 0 | 0 | 0 | 0 | 0 | 0 | 0 | 0 | 0 | 0 | 0.085107 | 0.12333 | 1.3043 | 1.5128 | 0.05721 | 0.082907 | 0.87679 | 1.0169 | 6.841e-11 | 9.9137e-11 | 1.0484e-09 | 1.216e-09 | 0.00032846 | 0.00047599 | 0.0050339 | 0.0058384 | 0 | 0 | 0 | 0 | 0 | 0 | 0 | 0 | 0.026694 | 0.00040171 | 0.00058213 | 0.0061564 | 0.0071403 | 0.0021262 | 0.0027813 | 0.024855 | 0.029762 | 0 | 0.8
60102_G_3 | MISO_Lower Michigan | Michigan | 26 | Muskegon | 121 | 60102 | 3 | Lorin Industries | 8700 | 1990 | 9999 | Combustion Turbine | [5 empty] | Fossil | G | 2030 | NaturalGas |  | 0.00074043 | 0.001073 | 0.011348 | 0.013161 | 0 | 0 | 0 | 0 | 0 | 0 | 0 | 0 | 0 | 0 | 0 | 0 | 0.085107 | 0.12333 | 1.3043 | 1.5128 | 0.05721 | 0.082907 | 0.87679 | 1.0169 | 6.841e-11 | 9.9137e-11 | 1.0484e-09 | 1.216e-09 | 0.00032846 | 0.00047599 | 0.0050339 | 0.0058384 | 0 | 0 | 0 | 0 | 0 | 0 | 0 | 0 | 0.026694 | 0.00040171 | 0.00058213 | 0.0061564 | 0.0071403 | 0.0021262 | 0.0027813 | 0.024855 | 0.029762 | 0 | 0.8
60102_G_4 | MISO_Lower Michigan | Michigan | 26 | Muskegon | 121 | 60102 | 4 | Lorin Industries | 8700 | 1990 | 9999 | Combustion Turbine | [5 empty] | Fossil | G | 2030 | NaturalGas |  | 0.00074043 | 0.001073 | 0.011348 | 0.013161 | 0 | 0 | 0 | 0 | 0 | 0 | 0 | 0 | 0 | 0 | 0 | 0 | 0.085107 | 0.12333 | 1.3043 | 1.5128 | 0.05721 | 0.082907 | 0.87679 | 1.0169 | 6.841e-11 | 9.9137e-11 | 1.0484e-09 | 1.216e-09 | 0.00032846 | 0.00047599 | 0.0050339 | 0.0058384 | 0 | 0 | 0 | 0 | 0 | 0 | 0 | 0 | 0.026694 | 0.00040171 | 0.00058213 | 0.0061564 | 0.0071403 | 0.0021262 | 0.0027813 | 0.024855 | 0.029762 | 0 | 0.8
60104_G_GEWTG | ERCOT_Rest | Texas | 48 | Webb | 479 | 60104 | GEWTG | Javelina Wind Energy, LLC | 0 | 2015 | 9999 | Onshore Wind | [5 empty] | Non-Fossil | G | 2030 | Wind |  | 0 | 0 | 0 | 0 | 0 | 0 | 0 | 0 | 0 | 0 | 0 | 0 | 0 | 0 | 0 | 0 | 189.9653 | 269.367 | 315.25 | 774.5823 | 0 | 0 | 0 | 0 | 0 | 0 | 0 | 0 | 0 | 0 | 0 | 0 | 0 | 0 | 0 | 0 | 0 | 0 | 0 | 0 | 10.129 | 0 | 0 | 0 | 0 | 0 | 0 | 0 | 0 | 0 | 249.7
60105_G_LAF | SERC_VACAR | North Carolina | 37 | Cleveland | 45 | 60105 | LAF | Lafayette Solar I, LLC | 0 | 2015 | 9999 | Solar PV | [5 empty] | Non-Fossil | G | 2030 | Solar |  | 0 | 0 | 0 | 0 | 0 | 0 | 0 | 0 | 0 | 0 | 0 | 0 | 0 | 0 | 0 | 0 | 0.55339 | 1.1002 | 1.76 | 3.4136 | 0 | 0 | 0 | 0 | 0 | 0 | 0 | 0 | 0 | 0 | 0 | 0 | 0 | 0 | 0 | 0 | 0 | 0 | 0 | 0 | 0.081037 | 0 | 0 | 0 | 0 | 0 | 0 | 0 | 0 | 0 | 1.9
60106_G_ROCK | SERC_VACAR | North Carolina | 37 | Richmond | 153 | 60106 | ROCK | Rockingham Solar, LLC | 0 | 2015 | 9999 | Solar PV | [5 empty] | Non-Fossil | G | 2030 | Solar |  | 0 | 0 | 0 | 0 | 0 | 0 | 0 | 0 | 0 | 0 | 0 | 0 | 0 | 0 | 0 | 0 | 1.4272 | 2.8374 | 4.539 | 8.8036 | 0 | 0 | 0 | 0 | 0 | 0 | 0 | 0 | 0 | 0 | 0 | 0 | 0 | 0 | 0 | 0 | 0 | 0 | 0 | 0 | 0.20899 | 0 | 0 | 0 | 0 | 0 | 0 | 0 | 0 | 0 | 4.9
60107_G_YORK | SERC_VACAR | North Carolina | 37 | Cleveland | 45 | 60107 | YORK | York Road Solar I, LLC | 0 | 2015 | 9999 | Solar PV | [5 empty] | Non-Fossil | G | 2030 | Solar |  | 0 | 0 | 0 | 0 | 0 | 0 | 0 | 0 | 0 | 0 | 0 | 0 | 0 | 0 | 0 | 0 | 0.55339 | 1.1002 | 1.76 | 3.4136 | 0 | 0 | 0 | 0 | 0 | 0 | 0 | 0 | 0 | 0 | 0 | 0 | 0 | 0 | 0 | 0 | 0 | 0 | 0 | 0 | 0.081037 | 0 | 0 | 0 | 0 | 0 | 0 | 0 | 0 | 0 | 1.9
60108_G_SID | SERC_VACAR | North Carolina | 37 | Cleveland | 45 | 60108 | SID | SID Solar I, LLC | 0 | 2015 | 9999 | Solar PV | [5 empty] | Non-Fossil | G | 2030 | Solar |  | 0 | 0 | 0 | 0 | 0 | 0 | 0 | 0 | 0 | 0 | 0 | 0 | 0 | 0 | 0 | 0 | 1.4272 | 2.8374 | 4.539 | 8.8036 | 0 | 0 | 0 | 0 | 0 | 0 | 0 | 0 | 0 | 0 | 0 | 0 | 0 | 0 | 0 | 0 | 0 | 0 | 0 | 0 | 0.20899 | 0 | 0 | 0 | 0 | 0 | 0 | 0 | 0 | 0 | 4.9
60109_G_UDRFC | ISONE_Connecticut | Connecticut | 9 | Hartford | 3 | 60109 | UDRFC | UDR Glastonbury Fuel Cell | 8060 | 2016 | 9999 | Fuel Cell | [5 empty] | Non-Fossil | G | 2030 | NaturalGas |  | 0 | 0 | 0 | 0 | 0 | 0 | 0 | 0 | 0 | 0 | 0 | 0 | 0 | 0 | 0 | 0 | 0 | 0 | 0 | 0 | 0 | 0 | 0 | 0 | 0 | 0 | 0 | 0 | 0 | 0 | 0 | 0 | 0 | 0 | 0 | 0 | 0 | 0 | 0 | 0 | 0 | 0 | 0 | 0 | 0 | 0 | 0 | 0 | 0 | 0 | 2.5
6011_G_1 | PJM_SWMAAC | Maryland | 24 | Calvert | 9 | 6011 | 1 | Calvert Cliffs Nuclear Power Plant | 10456 | 1975 | 9999 | Nuclear | [5 empty] | Non-Fossil | G | 2030 | Nuclear |  | 18.4884 | 25.0621 | 33.3647 | 76.9152 | 0 | 0 | 0 | 0 | 0 | 0 | 0 | 0 | 0 | 0 | 0 | 0 | 1768.2118 | 2396.9093 | 3190.9663 | 7356.0874 | 0 | 0 | 0 | 0 | 0 | 0 | 0 | 0 | 0 | 0 | 0 | 0 | 0 | 0 | 0 | 0 | 0 | 0 | 0 | 0 | 151.8031 | 0.35348 | 0.47916 | 0.6379 | 1.4705 | 12.8036 | 17.356 | 23.1057 | 53.2653 | 0 | 872
6011_G_2 | PJM_SWMAAC | Maryland | 24 | Calvert | 9 | 6011 | 2 | Calvert Cliffs Nuclear Power Plant | 10456 | 1977 | 9999 | Nuclear | [5 empty] | Non-Fossil | G | 2030 | Nuclear |  | 18.3845 | 24.9212 | 32.7812 | 76.0869 | 0 | 0 | 0 | 0 | 0 | 0 | 0 | 0 | 0 | 0 | 0 | 0 | 1758.2738 | 2383.4379 | 3135.1536 | 7276.8653 | 0 | 0 | 0 | 0 | 0 | 0 | 0 | 0 | 0 | 0 | 0 | 0 | 0 | 0 | 0 | 0 | 0 | 0 | 0 | 0 | 144.7354 | 0.35457 | 0.48064 | 0.63223 | 1.4674 | 12.7316 | 17.2584 | 22.7016 | 52.6917 | 0 | 853.8
60110_G_PV1 | ISONE_MA, VT, NH, RI (Rest of ISO New England) | Massachusetts | 25 | Norfolk | 21 | 60110 | PV1 | Town of Needham VNEM CSG | 0 | 2016 | 9999 | Solar PV | [5 empty] | Non-Fossil | G | 2030 | Solar |  | 0 | 0 | 0 | 0 | 0 | 0 | 0 | 0 | 0 | 0 | 0 | 0 | 0 | 0 | 0 | 0 | 0.62774 | 1.2589 | 2.311 | 4.1977 | 0 | 0 | 0 | 0 | 0 | 0 | 0 | 0 | 0 | 0 | 0 | 0 | 0 | 0 | 0 | 0 | 0 | 0 | 0 | 0 | 0.13142 | 0 | 0 | 0 | 0 | 0 | 0 | 0 | 0 | 0 | 3
60111_G_PV1 | ISONE_MA, VT, NH, RI (Rest of ISO New England) | Massachusetts | 25 | Hampshire | 15 | 60111 | PV1 | Williamsburg Solar LLC VNEM CSG | 0 | 2016 | 9999 | Solar PV | [5 empty] | Non-Fossil | G | 2030 | Solar |  | 0 | 0 | 0 | 0 | 0 | 0 | 0 | 0 | 0 | 0 | 0 | 0 | 0 | 0 | 0 | 0 | 0.46034 | 0.92319 | 1.6948 | 3.0783 | 0 | 0 | 0 | 0 | 0 | 0 | 0 | 0 | 0 | 0 | 0 | 0 | 0 | 0 | 0 | 0 | 0 | 0 | 0 | 0 | 0.096375 | 0 | 0 | 0 | 0 | 0 | 0 | 0 | 0 | 0 | 2.2
60112_G_PV1 | WECC_Pacific Northwest | Oregon | 41 | Multnomah | 51 | 60112 | PV1 | Oregon Convention Center | 0 | 2016 | 9999 | Solar PV | [5 empty] | Non-Fossil | G | 2030 | Solar |  | 0 | 0 | 0 | 0 | 0 | 0 | 0 | 0 | 0 | 0 | 0 | 0 | 0 | 0 | 0 | 0 | 0.39184 | 0.83646 | 1.55 | 2.7783 | 0 | 0 | 0 | 0 | 0 | 0 | 0 | 0 | 0 | 0 | 0 | 0 | 0 | 0 | 0 | 0 | 0 | 0 | 0 | 0 | 0.048964 | 0 | 0 | 0 | 0 | 0 | 0 | 0 | 0 | 0 | 1.4
60113_G_PV1 | PJM_EMAAC | New Jersey | 34 | Ocean | 29 | 60113 | PV1 | Jackson Board of Education-Liberty HS | 0 | 2016 | 9999 | Solar PV | [5 empty] | Non-Fossil | G | 2030 | Solar |  | 0 | 0 | 0 | 0 | 0 | 0 | 0 | 0 | 0 | 0 | 0 | 0 | 0 | 0 | 0 | 0 | 0.25296 | 0.54657 | 0.90633 | 1.7059 | 0 | 0 | 0 | 0 | 0 | 0 | 0 | 0 | 0 | 0 | 0 | 0 | 0 | 0 | 0 | 0 | 0 | 0 | 0 | 0 | 0.054921 | 0 | 0 | 0 | 0 | 0 | 0 | 0 | 0 | 0 | 1.2
60114_G_PV1 | NY_Zone C&E | New York | 36 | Oneida | 65 | 60114 | PV1 | Oneida County- DPW | 0 | 2017 | 9999 | Solar PV | [5 empty] | Non-Fossil | G | 2030 | Solar |  | 0 | 0 | 0 | 0 | 0 | 0 | 0 | 0 | 0 | 0 | 0 | 0 | 0 | 0 | 0 | 0 | 0.31319 | 0.59854 | 1.0464 | 1.9581 | 0 | 0 | 0 | 0 | 0 | 0 | 0 | 0 | 0 | 0 | 0 | 0 | 0 | 0 | 0 | 0 | 0 | 0 | 0 | 0 | 0.047398 | 0 | 0 | 0 | 0 | 0 | 0 | 0 | 0 | 0 | 1.5
60115_G_PV1 | NY_Zone F (Capital) | New York | 36 | Saratoga | 91 | 60115 | PV1 | Town of Halfmoon | 0 | 2017 | 9999 | Solar PV | [5 empty] | Non-Fossil | G | 2030 | Solar |  | 0 | 0 | 0 | 0 | 0 | 0 | 0 | 0 | 0 | 0 | 0 | 0 | 0 | 0 | 0 | 0 | 0.21992 | 0.42998 | 0.7424 | 1.3923 | 0 | 0 | 0 | 0 | 0 | 0 | 0 | 0 | 0 | 0 | 0 | 0 | 0 | 0 | 0 | 0 | 0 | 0 | 0 | 0 | 0.031598 | 0 | 0 | 0 | 0 | 0 | 0 | 0 | 0 | 0 | 1
60116_G_PV1 | ISONE_MA, VT, NH, RI (Rest of ISO New England) | Massachusetts | 25 | Worcester | 27 | 60116 | PV1 | BJ's Wholesale Club, Inc- Uxbridge | 0 | 2017 | 9999 | Solar PV | [5 empty] | Non-Fossil | G | 2030 | Solar |  | 0 | 0 | 0 | 0 | 0 | 0 | 0 | 0 | 0 | 0 | 0 | 0 | 0 | 0 | 0 | 0 | 0.20925 | 0.41963 | 0.77035 | 1.3992 | 0 | 0 | 0 | 0 | 0 | 0 | 0 | 0 | 0 | 0 | 0 | 0 | 0 | 0 | 0 | 0 | 0 | 0 | 0 | 0 | 0.043807 | 0 | 0 | 0 | 0 | 0 | 0 | 0 | 0 | 0 | 1
60117_G_1 | MISO_Lower Michigan | Michigan | 26 | Kalamazoo | 77 | 60117 | 1 | Western Michigan Solar Gardens | 0 | 2016 | 9999 | Solar PV | [5 empty] | Non-Fossil | G | 2030 | Solar |  | 0 | 0 | 0 | 0 | 0 | 0 | 0 | 0 | 0 | 0 | 0 | 0 | 0 | 0 | 0 | 0 | 0.12706 | 0.42531 | 0.8052 | 1.3576 | 0 | 0 | 0 | 0 | 0 | 0 | 0 | 0 | 0 | 0 | 0 | 0 | 0 | 0 | 0 | 0 | 0 | 0 | 0 | 0 | 0.031598 | 0 | 0 | 0 | 0 | 0 | 0 | 0 | 0 | 0 | 1
60118_G_1 | MISO_Lower Michigan | Michigan | 26 | Ottawa | 139 | 60118 | 1 | Grand Valley Solar Gardens | 0 | 2016 | 9999 | Solar PV | [5 empty] | Non-Fossil | G | 2030 | Solar |  | 0 | 0 | 0 | 0 | 0 | 0 | 0 | 0 | 0 | 0 | 0 | 0 | 0 | 0 | 0 | 0 | 0.38119 | 1.2759 | 2.4156 | 4.0727 | 0 | 0 | 0 | 0 | 0 | 0 | 0 | 0 | 0 | 0 | 0 | 0 | 0 | 0 | 0 | 0 | 0 | 0 | 0 | 0 | 0.094795 | 0 | 0 | 0 | 0 | 0 | 0 | 0 | 0 | 0 | 3
60119_G_GEN1 | WECC_Colorado | Colorado | 8 | Grand | 49 | 60119 | GEN1 | Granby Hydro | 0 | 2016 | 9999 | Hydro | [5 empty] | Non-Fossil | G | 2030 | Hydro |  | 0 | 0 | 0 | 0 | 0 | 0 | 0 | 0 | 0 | 0 | 0 | 0 | 0 | 0 | 0 | 0 | 0.67225 | 0.725 | 1.2778 | 2.6751 | 0 | 0 | 0 | 0 | 0 | 0 | 0 | 0 | 0 | 0 | 0 | 0 | 0 | 0 | 0 | 0 | 0 | 0 | 0 | 0 | 0.01897 | 0.00093442 | 0.0010077 | 0.0017762 | 0.0037183 | 0 | 0 | 0 | 0 | 0 | 1.2
6012_G_GEN1 | ISONE_MA, VT, NH, RI (Rest of ISO New England) | Massachusetts | 25 | Franklin | 11 | 6012 | GEN1 | Sherman | 0 | 1926 | 9999 | Hydro | [5 empty] | Non-Fossil | G | 2030 | Hydro |  | 0 | 0 | 0 | 0 | 0 | 0 | 0 | 0 | 0 | 0 | 0 | 0 | 0 | 0 | 0 | 0 | 4.5958 | 6.4225 | 5.8864 | 16.9047 | 0 | 0 | 0 | 0 | 0 | 0 | 0 | 0 | 0 | 0 | 0 | 0 | 0 | 0 | 0 | 0 | 0 | 0 | 0 | 0 | 0.09643 | 0.0063881 | 0.0089273 | 0.0081821 | 0.023498 | 0 | 0 | 0 | 0 | 0 | 6.1
60120_G_MB-16 | WECC_Southern California Edison | California | 6 | Orange | 59 | 60120 | MB-16 | UCI Fuel Cell | 6805 | 2015 | 9999 | Fuel Cell | [5 empty] | Non-Fossil | G | 2030 | NaturalGas |  | 0 | 0 | 0 | 0 | 0 | 0 | 0 | 0 | 0 | 0 | 0 | 0 | 0 | 0 | 0 | 0 | 0 | 0 | 0 | 0 | 0 | 0 | 0 | 0 | 0 | 0 | 0 | 0 | 0 | 0 | 0 | 0 | 0 | 0 | 0 | 0 | 0 | 0 | 0 | 0 | 0 | 0 | 0 | 0 | 0 | 0 | 0 | 0 | 0 | 0 | 1.4
60121_G_HCEJI | SERC_VACAR | North Carolina | 37 | Johnston | 101 | 60121 | HCEJI | HCE Johnston I, LLC | 0 | 2015 | 9999 | Solar PV | [5 empty] | Non-Fossil | G | 2030 | Solar |  | 0 | 0 | 0 | 0 | 0 | 0 | 0 | 0 | 0 | 0 | 0 | 0 | 0 | 0 | 0 | 0 | 0.75727 | 1.5056 | 2.4085 | 4.6713 | 0 | 0 | 0 | 0 | 0 | 0 | 0 | 0 | 0 | 0 | 0 | 0 | 0 | 0 | 0 | 0 | 0 | 0 | 0 | 0 | 0.11089 | 0 | 0 | 0 | 0 | 0 | 0 | 0 | 0 | 0 | 2.6
60122_G_CT7 | ERCOT_Rest | Texas | 48 | Wharton | 481 | 60122 | CT7 | Colorado Bend II | 7050 | 2017 | 9999 | Combined Cycle |  |  | SCR | NH3 |  | Fossil | G | 2030 | NaturalGas |  | 3.8822 | 5.2626 | 7.2771 | 16.4219 | 0 | 0 | 0 | 0 | 0 | 0 | 0 | 0 | 0 | 0 | 0 | 0 | 550.6714 | 746.4656 | 1032.2066 | 2329.3436 | 227.2659 | 308.0716 | 425.9989 | 961.3364 | 2.7176e-07 | 3.6838e-07 | 5.0939e-07 | 1.1495e-06 | 0.0090439 | 0.01226 | 0.016952 | 0.038256 | 0 | 0 | 0 | 0 | 0 | 0 | 0 | 0 | 9.8934 | 1.2583 | 1.7057 | 2.3587 | 5.3227 | 10.3546 | 12.3571 | 16.2553 | 38.967 | 0 | 313.2 | SCR
60122_G_CT8 | ERCOT_Rest | Texas | 48 | Wharton | 481 | 60122 | CT8 | Colorado Bend II | 7050 | 2017 | 9999 | Combined Cycle |  |  | SCR | NH3 |  | Fossil | G | 2030 | NaturalGas |  | 3.8822 | 5.2626 | 7.2771 | 16.4219 | 0 | 0 | 0 | 0 | 0 | 0 | 0 | 0 | 0 | 0 | 0 | 0 | 550.6714 | 746.4656 | 1032.2066 | 2329.3436 | 227.2659 | 308.0716 | 425.9989 | 961.3364 | 2.7176e-07 | 3.6838e-07 | 5.0939e-07 | 1.1495e-06 | 0.0090439 | 0.01226 | 0.016952 | 0.038256 | 0 | 0 | 0 | 0 | 0 | 0 | 0 | 0 | 9.8934 | 1.2583 | 1.7057 | 2.3587 | 5.3227 | 10.3546 | 12.3571 | 16.2553 | 38.967 | 0 | 313.2 | SCR
60122_G_STG9 | ERCOT_Rest | Texas | 48 | Wharton | 481 | 60122 | STG9 | Colorado Bend II | 7050 | 2017 | 9999 | Combined Cycle |  |  | SCR | LNB |  | Fossil | G | 2030 | NaturalGas |  | 5.7192 | 7.7527 | 10.7204 | 24.1924 | 0 | 0 | 0 | 0 | 0 | 0 | 0 | 0 | 0 | 0 | 0 | 0 | 811.2381 | 1099.6783 | 1520.6262 | 3431.5425 | 334.8036 | 453.8449 | 627.5731 | 1416.2216 | 4.0035e-07 | 5.4269e-07 | 7.5043e-07 | 1.6935e-06 | 0.013323 | 0.01806 | 0.024974 | 0.056358 | 0 | 0 | 0 | 0 | 0 | 0 | 0 | 0 | 14.5747 | 1.8537 | 2.5128 | 3.4747 | 7.8413 | 15.2542 | 18.2043 | 23.9469 | 57.4054 | 0 | 461.4 | SCR
60123_G_BAT1 | ERCOT_West | Texas | 48 | Upton | 461 | 60123 | BAT1 | Castle Gap Solar Hybrid | 0 | 2019 | 9999 | Energy Storage | [5 empty] | Non-Fossil | G | 2030 | EnerStor |  | 0 | 0 | 0 | 0 | 0 | 0 | 0 | 0 | 0 | 0 | 0 | 0 | 0 | 0 | 0 | 0 | 0.6776 | 3.3916 | 0.28633 | 4.3555 | 0 | 0 | 0 | 0 | 0 | 0 | 0 | 0 | 0 | 0 | 0 | 0 | 0 | 0 | 0 | 0 | 0 | 0 | 0 | 0 | 0.36409 | 0.0053328 | 0.026692 | 0.0022535 | 0.034279 | 0 | 0 | 0 | 0 | 0 | 9.9
60123_G_CGAP | ERCOT_West | Texas | 48 | Upton | 461 | 60123 | CGAP | Castle Gap Solar Hybrid | 0 | 2018 | 9999 | Solar PV | [5 empty] | Non-Fossil | G | 2030 | Solar |  | 0 | 0 | 0 | 0 | 0 | 0 | 0 | 0 | 0 | 0 | 0 | 0 | 0 | 0 | 0 | 0 | 82.003 | 135.7707 | 203.8714 | 421.6451 | 0 | 0 | 0 | 0 | 0 | 0 | 0 | 0 | 0 | 0 | 0 | 0 | 0 | 0 | 0 | 0 | 0 | 0 | 0 | 0 | 5.6877 | 0 | 0 | 0 | 0 | 0 | 0 | 0 | 0 | 0 | 180
60124_G_GFNCH | FRCC | Florida | 12 | Polk | 105 | 60124 | GFNCH | Goldfinch | 0 | 2016 | 9999 | Solar PV | [5 empty] | Non-Fossil | G | 2030 | Solar |  | 0 | 0 | 0 | 0 | 0 | 0 | 0 | 0 | 0 | 0 | 0 | 0 | 0 | 0 | 0 | 0 | 1.2056 | 1.9784 | 2.4735 | 5.6575 | 0 | 0 | 0 | 0 | 0 | 0 | 0 | 0 | 0 | 0 | 0 | 0 | 0 | 0 | 0 | 0 | 0 | 0 | 0 | 0 | 0.12561 | 0 | 0 | 0 | 0 | 0 | 0 | 0 | 0 | 0 | 3
60126_G_H1 | PJM West | Ohio | 39 | Wyandot | 175 | 60126 | H1 | Harpster Wind | 0 | 2016 | 9999 | Onshore Wind | [5 empty] | Non-Fossil | G | 2030 | Wind |  | 0 | 0 | 0 | 0 | 0 | 0 | 0 | 0 | 0 | 0 | 0 | 0 | 0 | 0 | 0 | 0 | 1.3767 | 1.6729 | 1.0998 | 4.1494 | 0 | 0 | 0 | 0 | 0 | 0 | 0 | 0 | 0 | 0 | 0 | 0 | 0 | 0 | 0 | 0 | 0 | 0 | 0 | 0 | 0.055256 | 0 | 0 | 0 | 0 | 0 | 0 | 0 | 0 | 0 | 1.5
60127_G_PV1 | PJM_EMAAC | Virginia | 51 | Accomack | 1 | 60127 | PV1 | Eastern Shore Solar, LLC | 0 | 2016 | 9999 | Solar PV | [5 empty] | Non-Fossil | G | 2030 | Solar |  | 0 | 0 | 0 | 0 | 0 | 0 | 0 | 0 | 0 | 0 | 0 | 0 | 0 | 0 | 0 | 0 | 45.8134 | 61.4233 | 45.1264 | 152.3631 | 0 | 0 | 0 | 0 | 0 | 0 | 0 | 0 | 0 | 0 | 0 | 0 | 0 | 0 | 0 | 0 | 0 | 0 | 0 | 0 | 2.5279 | 0 | 0 | 0 | 0 | 0 | 0 | 0 | 0 | 0 | 80
60128_G_Z1 | PJM West | Ohio | 39 | Hancock | 63 | 60128 | Z1 | Zephyr Wind | 0 | 2015 | 9999 | Onshore Wind | [5 empty] | Non-Fossil | G | 2030 | Wind |  | 0 | 0 | 0 | 0 | 0 | 0 | 0 | 0 | 0 | 0 | 0 | 0 | 0 | 0 | 0 | 0 | 1.3767 | 1.6729 | 1.0998 | 4.1494 | 0 | 0 | 0 | 0 | 0 | 0 | 0 | 0 | 0 | 0 | 0 | 0 | 0 | 0 | 0 | 0 | 0 | 0 | 0 | 0 | 0.055256 | 0 | 0 | 0 | 0 | 0 | 0 | 0 | 0 | 0 | 1.5
60128_G_Z2 | PJM West | Ohio | 39 | Hancock | 63 | 60128 | Z2 | Zephyr Wind | 0 | 2015 | 9999 | Onshore Wind | [5 empty] | Non-Fossil | G | 2030 | Wind |  | 0 | 0 | 0 | 0 | 0 | 0 | 0 | 0 | 0 | 0 | 0 | 0 | 0 | 0 | 0 | 0 | 1.3767 | 1.6729 | 1.0998 | 4.1494 | 0 | 0 | 0 | 0 | 0 | 0 | 0 | 0 | 0 | 0 | 0 | 0 | 0 | 0 | 0 | 0 | 0 | 0 | 0 | 0 | 0.055256 | 0 | 0 | 0 | 0 | 0 | 0 | 0 | 0 | 0 | 1.5
60128_G_Z3 | PJM West | Ohio | 39 | Hancock | 63 | 60128 | Z3 | Zephyr Wind | 0 | 2015 | 9999 | Onshore Wind | [5 empty] | Non-Fossil | G | 2030 | Wind |  | 0 | 0 | 0 | 0 | 0 | 0 | 0 | 0 | 0 | 0 | 0 | 0 | 0 | 0 | 0 | 0 | 1.3767 | 1.6729 | 1.0998 | 4.1494 | 0 | 0 | 0 | 0 | 0 | 0 | 0 | 0 | 0 | 0 | 0 | 0 | 0 | 0 | 0 | 0 | 0 | 0 | 0 | 0 | 0.055256 | 0 | 0 | 0 | 0 | 0 | 0 | 0 | 0 | 0 | 1.5
60129_G_POW | SERC_VACAR | North Carolina | 37 | Johnston | 101 | 60129 | POW | Red Toad 1425 A Powatan Road, LLC | 0 | 2015 | 9999 | Solar PV | [5 empty] | Non-Fossil | G | 2030 | Solar |  | 0 | 0 | 0 | 0 | 0 | 0 | 0 | 0 | 0 | 0 | 0 | 0 | 0 | 0 | 0 | 0 | 0.55339 | 1.1002 | 1.76 | 3.4136 | 0 | 0 | 0 | 0 | 0 | 0 | 0 | 0 | 0 | 0 | 0 | 0 | 0 | 0 | 0 | 0 | 0 | 0 | 0 | 0 | 0.081037 | 0 | 0 | 0 | 0 | 0 | 0 | 0 | 0 | 0 | 1.9
6013_G_O1 | WECC_LADWP | California | 6 | Los Angeles | 37 | 6013 | O1 | Olive | 14500 | 1959 | 9999 | O/G Steam | wall | dry | SCR | NH3 |  | Fossil | G | 2030 | NaturalGas |  | 0 | 0 | 0 | 0 | 0 | 0 | 0 | 0 | 0 | 0 | 0 | 0 | 0 | 0 | 0 | 0 | 0 | 0 | 0 | 0 | 0 | 0 | 0 | 0 | 0 | 0 | 0 | 0 | 0 | 0 | 0 | 0 | 0 | 0 | 0 | 0 | 0 | 0 | 0 | 0 | 2.4117 | 0 | 0 | 0 | 0 | 0 | 0 | 0 | 0 | 0 | 44 | SCR
6013_G_O2 | WECC_LADWP | California | 6 | Los Angeles | 37 | 6013 | O2 | Olive | 13587 | 1964 | 9999 | O/G Steam | wall | dry | SCR | NH3 |  | Fossil | G | 2030 | NaturalGas |  | 0 | 0 | 0 | 0 | 0 | 0 | 0 | 0 | 0 | 0 | 0 | 0 | 0 | 0 | 0 | 0 | 0 | 0 | 0 | 0 | 0 | 0 | 0 | 0 | 0 | 0 | 0 | 0 | 0 | 0 | 0 | 0 | 0 | 0 | 0 | 0 | 0 | 0 | 0 | 0 | 3.0147 | 0 | 0 | 0 | 0 | 0 | 0 | 0 | 0 | 0 | 55 | SCR
60130_G_1 | WECC_Wyoming | Wyoming | 56 | Fremont | 13 | 60130 | 1 | Big Sand Draw Plant | 11686 | 2015 | 9999 | Combustion Turbine | [5 empty] | Fossil | G | 2030 | NaturalGas |  | 4.425e-05 | 0.000118 | 0.025872 | 0.026035 | 0 | 0 | 0 | 0 | 0 | 0 | 0 | 0 | 0 | 0 | 0 | 0 | 0.0037866 | 0.010097 | 2.214 | 2.2278 | 0.0025904 | 0.0069077 | 1.5146 | 1.5241 | 3.0975e-12 | 8.26e-12 | 1.8111e-09 | 1.8224e-09 | 2.3473e-05 | 6.2596e-05 | 0.013725 | 0.013811 | 0 | 0 | 0 | 0 | 0 | 0 | 0 | 0 | 0.027615 | 1.7873e-05 | 4.766e-05 | 0.01045 | 0.010515 | 0.00011932 | 0.00027381 | 0.051221 | 0.051614 | 0 | 1.4
60130_G_2 | WECC_Wyoming | Wyoming | 56 | Fremont | 13 | 60130 | 2 | Big Sand Draw Plant | 11686 | 2015 | 9999 | Combustion Turbine | [5 empty] | Fossil | G | 2030 | NaturalGas |  | 4.425e-05 | 0.000118 | 0.025872 | 0.026035 | 0 | 0 | 0 | 0 | 0 | 0 | 0 | 0 | 0 | 0 | 0 | 0 | 0.0037866 | 0.010097 | 2.214 | 2.2278 | 0.0025904 | 0.0069077 | 1.5146 | 1.5241 | 3.0975e-12 | 8.26e-12 | 1.8111e-09 | 1.8224e-09 | 2.3473e-05 | 6.2596e-05 | 0.013725 | 0.013811 | 0 | 0 | 0 | 0 | 0 | 0 | 0 | 0 | 0.027615 | 1.7873e-05 | 4.766e-05 | 0.01045 | 0.010515 | 0.00011932 | 0.00027381 | 0.051221 | 0.051614 | 0 | 1.4
60130_G_4 | WECC_Wyoming | Wyoming | 56 | Fremont | 13 | 60130 | 4 | Big Sand Draw Plant | 11686 | 2015 | 9999 | Combustion Turbine | [5 empty] | Fossil | G | 2030 | NaturalGas |  | 4.425e-05 | 0.000118 | 0.025872 | 0.026035 | 0 | 0 | 0 | 0 | 0 | 0 | 0 | 0 | 0 | 0 | 0 | 0 | 0.0037866 | 0.010097 | 2.214 | 2.2278 | 0.0025904 | 0.0069077 | 1.5146 | 1.5241 | 3.0975e-12 | 8.26e-12 | 1.8111e-09 | 1.8224e-09 | 2.3473e-05 | 6.2596e-05 | 0.013725 | 0.013811 | 0 | 0 | 0 | 0 | 0 | 0 | 0 | 0 | 0.027615 | 1.7873e-05 | 4.766e-05 | 0.01045 | 0.010515 | 0.00011932 | 0.00027381 | 0.051221 | 0.051614 | 0 | 1.4
60130_G_5 | WECC_Wyoming | Wyoming | 56 | Fremont | 13 | 60130 | 5 | Big Sand Draw Plant | 11686 | 2015 | 9999 | Combustion Turbine | [5 empty] | Fossil | G | 2030 | NaturalGas |  | 4.425e-05 | 0.000118 | 0.025872 | 0.026035 | 0 | 0 | 0 | 0 | 0 | 0 | 0 | 0 | 0 | 0 | 0 | 0 | 0.0037866 | 0.010097 | 2.214 | 2.2278 | 0.0025904 | 0.0069077 | 1.5146 | 1.5241 | 3.0975e-12 | 8.26e-12 | 1.8111e-09 | 1.8224e-09 | 2.3473e-05 | 6.2596e-05 | 0.013725 | 0.013811 | 0 | 0 | 0 | 0 | 0 | 0 | 0 | 0 | 0.027615 | 1.7873e-05 | 4.766e-05 | 0.01045 | 0.010515 | 0.00011932 | 0.00027381 | 0.051221 | 0.051614 | 0 | 1.4
60130_G_6 | WECC_Wyoming | Wyoming | 56 | Fremont | 13 | 60130 | 6 | Big Sand Draw Plant | 11686 | 2015 | 9999 | Combustion Turbine | [5 empty] | Fossil | G | 2030 | NaturalGas |  | 4.425e-05 | 0.000118 | 0.025872 | 0.026035 | 0 | 0 | 0 | 0 | 0 | 0 | 0 | 0 | 0 | 0 | 0 | 0 | 0.0037866 | 0.010097 | 2.214 | 2.2278 | 0.0025904 | 0.0069077 | 1.5146 | 1.5241 | 3.0975e-12 | 8.26e-12 | 1.8111e-09 | 1.8224e-09 | 2.3473e-05 | 6.2596e-05 | 0.013725 | 0.013811 | 0 | 0 | 0 | 0 | 0 | 0 | 0 | 0 | 0.027615 | 1.7873e-05 | 4.766e-05 | 0.01045 | 0.010515 | 0.00011932 | 0.00027381 | 0.051221 | 0.051614 | 0 | 1.4
60131_G_DURM | SERC_VACAR | North Carolina | 37 | Durham | 63 | 60131 | DURM | Durham Solar | 0 | 2015 | 9999 | Solar PV | [5 empty] | Non-Fossil | G | 2030 | Solar |  | 0 | 0 | 0 | 0 | 0 | 0 | 0 | 0 | 0 | 0 | 0 | 0 | 0 | 0 | 0 | 0 | 0.99028 | 1.9688 | 3.1495 | 6.1086 | 0 | 0 | 0 | 0 | 0 | 0 | 0 | 0 | 0 | 0 | 0 | 0 | 0 | 0 | 0 | 0 | 0 | 0 | 0 | 0 | 0.14501 | 0 | 0 | 0 | 0 | 0 | 0 | 0 | 0 | 0 | 3.4
60132_G_NCG01 | PJM_AP | West Virginia | 54 | Grant | 23 | 60132 | NCG01 | New Creek Wind | 0 | 2016 | 9999 | Onshore Wind | [5 empty] | Non-Fossil | G | 2030 | Wind |  | 0 | 0 | 0 | 0 | 0 | 0 | 0 | 0 | 0 | 0 | 0 | 0 | 0 | 0 | 0 | 0 | 80.6867 | 97.4854 | 69.7094 | 247.8815 | 0 | 0 | 0 | 0 | 0 | 0 | 0 | 0 | 0 | 0 | 0 | 0 | 0 | 0 | 0 | 0 | 0 | 0 | 0 | 0 | 4.3222 | 0 | 0 | 0 | 0 | 0 | 0 | 0 | 0 | 0 | 103
60133_G_MOR | SERC_VACAR | North Carolina | 37 | Franklin | 69 | 60133 | MOR | Morgan Farm, LLC | 0 | 2015 | 9999 | Solar PV | [5 empty] | Non-Fossil | G | 2030 | Solar |  | 0 | 0 | 0 | 0 | 0 | 0 | 0 | 0 | 0 | 0 | 0 | 0 | 0 | 0 | 0 | 0 | 1.4272 | 2.8374 | 4.539 | 8.8036 | 0 | 0 | 0 | 0 | 0 | 0 | 0 | 0 | 0 | 0 | 0 | 0 | 0 | 0 | 0 | 0 | 0 | 0 | 0 | 0 | 0.20899 | 0 | 0 | 0 | 0 | 0 | 0 | 0 | 0 | 0 | 4.9
60134_G_NASH | SERC_VACAR | North Carolina | 37 | Nash | 127 | 60134 | NASH | Nashville Farms, LLC | 0 | 2015 | 9999 | Solar PV | [5 empty] | Non-Fossil | G | 2030 | Solar |  | 0 | 0 | 0 | 0 | 0 | 0 | 0 | 0 | 0 | 0 | 0 | 0 | 0 | 0 | 0 | 0 | 0.55339 | 1.1002 | 1.76 | 3.4136 | 0 | 0 | 0 | 0 | 0 | 0 | 0 | 0 | 0 | 0 | 0 | 0 | 0 | 0 | 0 | 0 | 0 | 0 | 0 | 0 | 0.081037 | 0 | 0 | 0 | 0 | 0 | 0 | 0 | 0 | 0 | 1.9
60135_G_CED | SERC_VACAR | North Carolina | 37 | Duplin | 61 | 60135 | CED | Cedar Solar, LLC | 0 | 2015 | 9999 | Solar PV | [5 empty] | Non-Fossil | G | 2030 | Solar |  | 0 | 0 | 0 | 0 | 0 | 0 | 0 | 0 | 0 | 0 | 0 | 0 | 0 | 0 | 0 | 0 | 1.4272 | 2.8374 | 4.539 | 8.8036 | 0 | 0 | 0 | 0 | 0 | 0 | 0 | 0 | 0 | 0 | 0 | 0 | 0 | 0 | 0 | 0 | 0 | 0 | 0 | 0 | 0.20899 | 0 | 0 | 0 | 0 | 0 | 0 | 0 | 0 | 0 | 4.9
60136_G_ELM | SERC_VACAR | North Carolina | 37 | Lee | 105 | 60136 | ELM | Elm Solar, LLC | 0 | 2015 | 9999 | Solar PV | [5 empty] | Non-Fossil | G | 2030 | Solar |  | 0 | 0 | 0 | 0 | 0 | 0 | 0 | 0 | 0 | 0 | 0 | 0 | 0 | 0 | 0 | 0 | 1.4272 | 2.8374 | 4.539 | 8.8036 | 0 | 0 | 0 | 0 | 0 | 0 | 0 | 0 | 0 | 0 | 0 | 0 | 0 | 0 | 0 | 0 | 0 | 0 | 0 | 0 | 0.20899 | 0 | 0 | 0 | 0 | 0 | 0 | 0 | 0 | 0 | 4.9
60137_G_1 | PJM West | Kentucky | 21 | Barren | 9 | 60137 | 1 | Glasgow LFGTE | 13500 | 2015 | 9999 | Landfill Gas | [5 empty] | Non-Fossil | G | 2030 | LF Gas |  | 0.017058 | 0.025835 | 0.032475 | 0.075368 | 0 | 0 | 0 | 0 | 0 | 0 | 0 | 0 | 0 | 0 | 0 | 0 | 1.2636 | 1.9137 | 2.4055 | 5.5828 | 0.98305 | 1.4888 | 1.8715 | 4.3434 | 0 | 0 | 0 | 0 | 0.0018864 | 0.0028569 | 0.0035912 | 0.0083345 | 0 | 0 | 0 | 0 | 0 | 0 | 0 | 0 | 0.27145 | 0.0087654 | 0.013275 | 0.016687 | 0.038728 | 0 | 0 | 0 | 0 | 0 | 1
6014_G_1 | SERC_VACAR | North Carolina | 37 | Brunswick | 19 | 6014 | 1 | Brunswick Nuclear | 10456 | 1977 | 9999 | Nuclear | [5 empty] | Non-Fossil | G | 2030 | Nuclear |  | 18.7932 | 25.4753 | 33.9148 | 78.1833 | 0 | 0 | 0 | 0 | 0 | 0 | 0 | 0 | 0 | 0 | 0 | 0 | 1797.3628 | 2436.4251 | 3243.573 | 7477.3608 | 0 | 0 | 0 | 0 | 0 | 0 | 0 | 0 | 0 | 0 | 0 | 0 | 0 | 0 | 0 | 0 | 0 | 0 | 0 | 0 | 184.5298 | 0.2534 | 0.3435 | 0.4573 | 1.0542 | 13.0147 | 17.6421 | 23.4867 | 54.1435 | 0 | 938
6014_G_2 | SERC_VACAR | North Carolina | 37 | Brunswick | 19 | 6014 | 2 | Brunswick Nuclear | 10456 | 1975 | 9999 | Nuclear | [5 empty] | Non-Fossil | G | 2030 | Nuclear |  | 18.8167 | 25.507 | 33.9571 | 78.2807 | 0 | 0 | 0 | 0 | 0 | 0 | 0 | 0 | 0 | 0 | 0 | 0 | 1799.6032 | 2439.4621 | 3247.6161 | 7486.6814 | 0 | 0 | 0 | 0 | 0 | 0 | 0 | 0 | 0 | 0 | 0 | 0 | 0 | 0 | 0 | 0 | 0 | 0 | 0 | 0 | 164.6357 | 0.24633 | 0.33392 | 0.44454 | 1.0248 | 13.0309 | 17.6641 | 23.5159 | 54.2109 | 0 | 932
60142_G_LEPV1 | WECC_Northern California (not including BANC) | California | 6 | Kings | 31 | 60142 | LEPV1 | Lemoore 1 | 0 | 2016 | 9999 | Solar PV | [5 empty] | Non-Fossil | G | 2030 | Solar |  | 0 | 0 | 0 | 0 | 0 | 0 | 0 | 0 | 0 | 0 | 0 | 0 | 0 | 0 | 0 | 0 | 0.55737 | 1.1145 | 1.8801 | 3.5519 | 0 | 0 | 0 | 0 | 0 | 0 | 0 | 0 | 0 | 0 | 0 | 0 | 0 | 0 | 0 | 0 | 0 | 0 | 0 | 0 | 0.06803 | 0 | 0 | 0 | 0 | 0 | 0 | 0 | 0 | 0 | 1.5
60143_G_WTG | WECC_Colorado | Colorado | 8 | Huerfano | 55 | 60143 | WTG | Peak View Wind Farm | 0 | 2016 | 9999 | Onshore Wind | [5 empty] | Non-Fossil | G | 2030 | Wind |  | 0 | 0 | 0 | 0 | 0 | 0 | 0 | 0 | 0 | 0 | 0 | 0 | 0 | 0 | 0 | 0 | 51.9514 | 67.482 | 64.9892 | 184.4226 | 0 | 0 | 0 | 0 | 0 | 0 | 0 | 0 | 0 | 0 | 0 | 0 | 0 | 0 | 0 | 0 | 0 | 0 | 0 | 0 | 2.5589 | 0 | 0 | 0 | 0 | 0 | 0 | 0 | 0 | 0 | 60.8
60144_G_FLS1 | SERC_VACAR | North Carolina | 37 | Robeson | 155 | 60144 | FLS1 | Baltimore Church Solar, LLC | 0 | 2017 | 9999 | Solar PV | [5 empty] | Non-Fossil | G | 2030 | Solar |  | 0 | 0 | 0 | 0 | 0 | 0 | 0 | 0 | 0 | 0 | 0 | 0 | 0 | 0 | 0 | 0 | 1.5728 | 3.1269 | 5.0022 | 9.7019 | 0 | 0 | 0 | 0 | 0 | 0 | 0 | 0 | 0 | 0 | 0 | 0 | 0 | 0 | 0 | 0 | 0 | 0 | 0 | 0 | 0.23032 | 0 | 0 | 0 | 0 | 0 | 0 | 0 | 0 | 0 | 5.4
60145_G_1 | WECC_New Mexico | New Mexico | 35 | Curry | 9 | 60145 | 1 | Broadview Energy JN, LLC | 0 | 2017 | 9999 | Onshore Wind | [5 empty] | Non-Fossil | G | 2030 | Wind |  | 0 | 0 | 0 | 0 | 0 | 0 | 0 | 0 | 0 | 0 | 0 | 0 | 0 | 0 | 0 | 0 | 136.2476 | 188.0697 | 162.4941 | 486.8114 | 0 | 0 | 0 | 0 | 0 | 0 | 0 | 0 | 0 | 0 | 0 | 0 | 0 | 0 | 0 | 0 | 0 | 0 | 0 | 0 | 7.6363 | 0 | 0 | 0 | 0 | 0 | 0 | 0 | 0 | 0 | 181.7
60146_G_FLS1 | SERC_VACAR | North Carolina | 37 | Lee | 105 | 60146 | FLS1 | Cohen Farm Solar, LLC | 0 | 2016 | 9999 | Solar PV | [5 empty] | Non-Fossil | G | 2030 | Solar |  | 0 | 0 | 0 | 0 | 0 | 0 | 0 | 0 | 0 | 0 | 0 | 0 | 0 | 0 | 0 | 0 | 1.8932 | 3.7639 | 6.0211 | 11.6782 | 0 | 0 | 0 | 0 | 0 | 0 | 0 | 0 | 0 | 0 | 0 | 0 | 0 | 0 | 0 | 0 | 0 | 0 | 0 | 0 | 0.27723 | 0 | 0 | 0 | 0 | 0 | 0 | 0 | 0 | 0 | 6.5
60147_G_FLS1 | SERC_VACAR | North Carolina | 37 | Robeson | 155 | 60147 | FLS1 | Floyd Solar, LLC | 0 | 2016 | 9999 | Solar PV | [5 empty] | Non-Fossil | G | 2030 | Solar |  | 0 | 0 | 0 | 0 | 0 | 0 | 0 | 0 | 0 | 0 | 0 | 0 | 0 | 0 | 0 | 0 | 1.8932 | 3.7639 | 6.0211 | 11.6782 | 0 | 0 | 0 | 0 | 0 | 0 | 0 | 0 | 0 | 0 | 0 | 0 | 0 | 0 | 0 | 0 | 0 | 0 | 0 | 0 | 0.27723 | 0 | 0 | 0 | 0 | 0 | 0 | 0 | 0 | 0 | 6.5
60149_G_FLS1 | SERC_VACAR | North Carolina | 37 | Bladen | 17 | 60149 | FLS1 | Innovative Solar 43, LLC | 0 | 2016 | 9999 | Solar PV | [5 empty] | Non-Fossil | G | 2030 | Solar |  | 0 | 0 | 0 | 0 | 0 | 0 | 0 | 0 | 0 | 0 | 0 | 0 | 0 | 0 | 0 | 0 | 14.796 | 29.4164 | 47.0575 | 91.2699 | 0 | 0 | 0 | 0 | 0 | 0 | 0 | 0 | 0 | 0 | 0 | 0 | 0 | 0 | 0 | 0 | 0 | 0 | 0 | 0 | 2.1667 | 0 | 0 | 0 | 0 | 0 | 0 | 0 | 0 | 0 | 50.8
6015_G_1 | SERC_VACAR | North Carolina | 37 | Wake | 183 | 6015 | 1 | Harris | 10456 | 1987 | 9999 | Nuclear | [5 empty] | Non-Fossil | G | 2030 | Nuclear |  | 19.5861 | 26.55 | 35.3456 | 81.4818 | 0 | 0 | 0 | 0 | 0 | 0 | 0 | 0 | 0 | 0 | 0 | 0 | 1873.1923 | 2539.2163 | 3380.4173 | 7792.8259 | 0 | 0 | 0 | 0 | 0 | 0 | 0 | 0 | 0 | 0 | 0 | 0 | 0 | 0 | 0 | 0 | 0 | 0 | 0 | 0 | 236.8414 | 0.26606 | 0.36066 | 0.48014 | 1.1069 | 13.5638 | 18.3864 | 24.4775 | 56.4277 | 0 | 968
60150_G_ARGOS | NY_Zone C&E | New York | 36 | Ontario | 69 | 60150 | ARGOS | Cornell Geneva Solar Farm | 0 | 2015 | 9999 | Solar PV | [5 empty] | Non-Fossil | G | 2030 | Solar |  | 0 | 0 | 0 | 0 | 0 | 0 | 0 | 0 | 0 | 0 | 0 | 0 | 0 | 0 | 0 | 0 | 0.41759 | 0.79805 | 1.3952 | 2.6108 | 0 | 0 | 0 | 0 | 0 | 0 | 0 | 0 | 0 | 0 | 0 | 0 | 0 | 0 | 0 | 0 | 0 | 0 | 0 | 0 | 0.063197 | 0 | 0 | 0 | 0 | 0 | 0 | 0 | 0 | 0 | 2
60151_G_BLDGF | WECC_LADWP | California | 6 | Los Angeles | 37 | 60151 | BLDGF | Building F | 0 | 2016 | 9999 | Solar PV | [5 empty] | Non-Fossil | G | 2030 | Solar |  | 0 | 0 | 0 | 0 | 0 | 0 | 0 | 0 | 0 | 0 | 0 | 0 | 0 | 0 | 0 | 0 | 0.50581 | 1.0285 | 1.7412 | 3.2756 | 0 | 0 | 0 | 0 | 0 | 0 | 0 | 0 | 0 | 0 | 0 | 0 | 0 | 0 | 0 | 0 | 0 | 0 | 0 | 0 | 0.060795 | 0 | 0 | 0 | 0 | 0 | 0 | 0 | 0 | 0 | 1.3
60152_G_1 | WECC_New Mexico | New Mexico | 35 | Curry | 9 | 60152 | 1 | Broadview Energy KW, LLC | 0 | 2017 | 9999 | Onshore Wind | [5 empty] | Non-Fossil | G | 2030 | Wind |  | 0 | 0 | 0 | 0 | 0 | 0 | 0 | 0 | 0 | 0 | 0 | 0 | 0 | 0 | 0 | 0 | 106.9285 | 147.599 | 127.527 | 382.0545 | 0 | 0 | 0 | 0 | 0 | 0 | 0 | 0 | 0 | 0 | 0 | 0 | 0 | 0 | 0 | 0 | 0 | 0 | 0 | 0 | 5.9931 | 0 | 0 | 0 | 0 | 0 | 0 | 0 | 0 | 0 | 142.6
60153_G_BLDGG | WECC_LADWP | California | 6 | Los Angeles | 37 | 60153 | BLDGG | Building G | 0 | 2016 | 9999 | Solar PV | [5 empty] | Non-Fossil | G | 2030 | Solar |  | 0 | 0 | 0 | 0 | 0 | 0 | 0 | 0 | 0 | 0 | 0 | 0 | 0 | 0 | 0 | 0 | 0.4669 | 0.94943 | 1.6073 | 3.0236 | 0 | 0 | 0 | 0 | 0 | 0 | 0 | 0 | 0 | 0 | 0 | 0 | 0 | 0 | 0 | 0 | 0 | 0 | 0 | 0 | 0.056118 | 0 | 0 | 0 | 0 | 0 | 0 | 0 | 0 | 0 | 1.2
60154_G_BLDG1 | WECC_LADWP | California | 6 | Los Angeles | 37 | 60154 | BLDG1 | Buidling L | 0 | 2016 | 9999 | Solar PV | [5 empty] | Non-Fossil | G | 2030 | Solar |  | 0 | 0 | 0 | 0 | 0 | 0 | 0 | 0 | 0 | 0 | 0 | 0 | 0 | 0 | 0 | 0 | 0.38908 | 0.79119 | 1.3394 | 2.5197 | 0 | 0 | 0 | 0 | 0 | 0 | 0 | 0 | 0 | 0 | 0 | 0 | 0 | 0 | 0 | 0 | 0 | 0 | 0 | 0 | 0.046765 | 0 | 0 | 0 | 0 | 0 | 0 | 0 | 0 | 0 | 1
60156_G_PV1 | SERC_VACAR | North Carolina | 37 | Hoke | 93 | 60156 | PV1 | Shelter Solar | 0 | 2018 | 9999 | Solar PV | [5 empty] | Non-Fossil | G | 2030 | Solar |  | 0 | 0 | 0 | 0 | 0 | 0 | 0 | 0 | 0 | 0 | 0 | 0 | 0 | 0 | 0 | 0 | 1.4563 | 2.8953 | 4.6316 | 8.9833 | 0 | 0 | 0 | 0 | 0 | 0 | 0 | 0 | 0 | 0 | 0 | 0 | 0 | 0 | 0 | 0 | 0 | 0 | 0 | 0 | 0.21326 | 0 | 0 | 0 | 0 | 0 | 0 | 0 | 0 | 0 | 5
60157_G_PV1 | SERC_VACAR | North Carolina | 37 | Columbus | 47 | 60157 | PV1 | Heedeh Solar | 0 | 2018 | 9999 | Solar PV | [5 empty] | Non-Fossil | G | 2030 | Solar |  | 0 | 0 | 0 | 0 | 0 | 0 | 0 | 0 | 0 | 0 | 0 | 0 | 0 | 0 | 0 | 0 | 1.3107 | 2.6058 | 4.1685 | 8.0849 | 0 | 0 | 0 | 0 | 0 | 0 | 0 | 0 | 0 | 0 | 0 | 0 | 0 | 0 | 0 | 0 | 0 | 0 | 0 | 0 | 0.19193 | 0 | 0 | 0 | 0 | 0 | 0 | 0 | 0 | 0 | 4.5
60179_G_PV1 | SERC_VACAR | North Carolina | 37 | Jones | 103 | 60179 | PV1 | Daystar Solar | 0 | 2017 | 9999 | Solar PV | [5 empty] | Non-Fossil | G | 2030 | Solar |  | 0 | 0 | 0 | 0 | 0 | 0 | 0 | 0 | 0 | 0 | 0 | 0 | 0 | 0 | 0 | 0 | 1.4563 | 2.8953 | 4.6316 | 8.9833 | 0 | 0 | 0 | 0 | 0 | 0 | 0 | 0 | 0 | 0 | 0 | 0 | 0 | 0 | 0 | 0 | 0 | 0 | 0 | 0 | 0.21326 | 0 | 0 | 0 | 0 | 0 | 0 | 0 | 0 | 0 | 5
6018_B_2 | PJM West | Kentucky | 21 | Boone | 15 | 6018 | 2 | East Bend | 10919 | 1981 | 9999 | Coal Steam | wall | dry | ESPH + Wet Scrubber + SCR | LNB + OFA | Wet Scrubber | Fossil | B | 2030 | Coal | Carbon Capture and Sequestration | 10.9915 | 14.8996 | 20.463 | 46.3541 | 10.9915 | 14.8996 | 20.463 | 46.3541 | 0 | 0 | 0 | 0 | 0 | 0 | 0 | 0 | 669.4111 | 907.424 | 1246.2454 | 2823.0805 | 114.185 | 154.7841 | 212.5786 | 481.5477 | 0.0022064 | 0.0029909 | 0.0041076 | 0.0093048 | 0.53375 | 0.72353 | 0.81852 | 2.0758 | 0.55952 | 0.75846 | 1.0417 | 2.3596 | 0.0054958 | 0.0074498 | 0.010231 | 0.023177 | 55.0199 | 7.2121 | 9.7765 | 13.4269 | 30.4155 | 18.7578 | 25.4273 | 34.9215 | 79.1066 | 123.2664 | 398.9965 | Scrubber / SCR / Carbon Capture and Sequestration | Wet Scrubber
60180_G_PV1 | SERC_VACAR | North Carolina | 37 | Wake | 183 | 60180 | PV1 | Kathleen Solar | 0 | 2018 | 9999 | Solar PV | [5 empty] | Non-Fossil | G | 2030 | Solar |  | 0 | 0 | 0 | 0 | 0 | 0 | 0 | 0 | 0 | 0 | 0 | 0 | 0 | 0 | 0 | 0 | 1.4563 | 2.8953 | 4.6316 | 8.9833 | 0 | 0 | 0 | 0 | 0 | 0 | 0 | 0 | 0 | 0 | 0 | 0 | 0 | 0 | 0 | 0 | 0 | 0 | 0 | 0 | 0.21326 | 0 | 0 | 0 | 0 | 0 | 0 | 0 | 0 | 0 | 5
60181_G_PV1 | SERC_VACAR | North Carolina | 37 | Craven | 49 | 60181 | PV1 | Grove Solar | 0 | 2020 | 9999 | Solar PV | [5 empty] | Non-Fossil | G | 2030 | Solar |  | 0 | 0 | 0 | 0 | 0 | 0 | 0 | 0 | 0 | 0 | 0 | 0 | 0 | 0 | 0 | 0 | 1.4563 | 2.8953 | 4.6316 | 8.9833 | 0 | 0 | 0 | 0 | 0 | 0 | 0 | 0 | 0 | 0 | 0 | 0 | 0 | 0 | 0 | 0 | 0 | 0 | 0 | 0 | 0.21326 | 0 | 0 | 0 | 0 | 0 | 0 | 0 | 0 | 0 | 5
60182_G_DULLE | WECC_Southern California Edison | California | 6 | Riverside | 65 | 60182 | DULLE | Dulles | 0 | 2016 | 9999 | Solar PV | [5 empty] | Non-Fossil | G | 2030 | Solar |  | 0 | 0 | 0 | 0 | 0 | 0 | 0 | 0 | 0 | 0 | 0 | 0 | 0 | 0 | 0 | 0 | 0.80477 | 1.5828 | 2.6734 | 5.0609 | 0 | 0 | 0 | 0 | 0 | 0 | 0 | 0 | 0 | 0 | 0 | 0 | 0 | 0 | 0 | 0 | 0 | 0 | 0 | 0 | 0.091736 | 0 | 0 | 0 | 0 | 0 | 0 | 0 | 0 | 0 | 2
60183_G_FSPRI | WECC_LADWP | California | 6 | Los Angeles | 37 | 60183 | FSPRI | Freeway Springs | 0 | 2016 | 9999 | Solar PV | [5 empty] | Non-Fossil | G | 2030 | Solar |  | 0 | 0 | 0 | 0 | 0 | 0 | 0 | 0 | 0 | 0 | 0 | 0 | 0 | 0 | 0 | 0 | 0.77816 | 1.5824 | 2.6788 | 5.0394 | 0 | 0 | 0 | 0 | 0 | 0 | 0 | 0 | 0 | 0 | 0 | 0 | 0 | 0 | 0 | 0 | 0 | 0 | 0 | 0 | 0.093531 | 0 | 0 | 0 | 0 | 0 | 0 | 0 | 0 | 0 | 2
60184_G_GEN1 | SERC_Southeastern | Georgia | 13 | Twiggs | 289 | 60184 | GEN1 | ADS Renewable Energy-Wolf Creek LLC | 13500 | 2011 | 9999 | Landfill Gas | [5 empty] | Non-Fossil | G | 2030 | LF Gas |  | 0.025218 | 0.03389 | 0.045801 | 0.10491 | 0 | 0 | 0 | 0 | 0 | 0 | 0 | 0 | 0 | 0 | 0 | 0 | 1.8655 | 2.507 | 3.3882 | 7.7608 | 1.4533 | 1.953 | 2.6395 | 6.0458 | 0 | 0 | 0 | 0 | 0.0027887 | 0.0037477 | 0.0050649 | 0.011601 | 0 | 0 | 0 | 0 | 0 | 0 | 0 | 0 | 0.37883 | 0.012941 | 0.017391 | 0.023504 | 0.053837 | 0 | 0 | 0 | 0 | 0 | 1.4
60184_G_GEN2 | SERC_Southeastern | Georgia | 13 | Twiggs | 289 | 60184 | GEN2 | ADS Renewable Energy-Wolf Creek LLC | 13500 | 2011 | 9999 | Landfill Gas | [5 empty] | Non-Fossil | G | 2030 | LF Gas |  | 0.025218 | 0.03389 | 0.045801 | 0.10491 | 0 | 0 | 0 | 0 | 0 | 0 | 0 | 0 | 0 | 0 | 0 | 0 | 1.8655 | 2.507 | 3.3882 | 7.7608 | 1.4533 | 1.953 | 2.6395 | 6.0458 | 0 | 0 | 0 | 0 | 0.0027887 | 0.0037477 | 0.0050649 | 0.011601 | 0 | 0 | 0 | 0 | 0 | 0 | 0 | 0 | 0.37883 | 0.012941 | 0.017391 | 0.023504 | 0.053837 | 0 | 0 | 0 | 0 | 0 | 1.4
60185_G_SOLV1 | WECC_LADWP | California | 6 | Los Angeles | 37 | 60185 | SOLV1 | Solverde 1 | 0 | 2016 | 9999 | Solar PV | [5 empty] | Non-Fossil | G | 2030 | Solar |  | 0 | 0 | 0 | 0 | 0 | 0 | 0 | 0 | 0 | 0 | 0 | 0 | 0 | 0 | 0 | 0 | 31.5157 | 64.0862 | 108.4918 | 204.0937 | 0 | 0 | 0 | 0 | 0 | 0 | 0 | 0 | 0 | 0 | 0 | 0 | 0 | 0 | 0 | 0 | 0 | 0 | 0 | 0 | 3.788 | 0 | 0 | 0 | 0 | 0 | 0 | 0 | 0 | 0 | 81
60186_G_DSR1 | WECC_LADWP | California | 6 | Los Angeles | 37 | 60186 | DSR1 | Antelope DSR 1 | 0 | 2016 | 9999 | Solar PV | [5 empty] | Non-Fossil | G | 2030 | Solar |  | 0 | 0 | 0 | 0 | 0 | 0 | 0 | 0 | 0 | 0 | 0 | 0 | 0 | 0 | 0 | 0 | 18.676 | 37.977 | 64.2915 | 120.9444 | 0 | 0 | 0 | 0 | 0 | 0 | 0 | 0 | 0 | 0 | 0 | 0 | 0 | 0 | 0 | 0 | 0 | 0 | 0 | 0 | 2.2447 | 0 | 0 | 0 | 0 | 0 | 0 | 0 | 0 | 0 | 48
60187_G_DSR2 | WECC_LADWP | California | 6 | Los Angeles | 37 | 60187 | DSR2 | Antelope DSR 2 | 0 | 2016 | 9999 | Solar PV | [5 empty] | Non-Fossil | G | 2030 | Solar |  | 0 | 0 | 0 | 0 | 0 | 0 | 0 | 0 | 0 | 0 | 0 | 0 | 0 | 0 | 0 | 0 | 1.9454 | 3.9559 | 6.697 | 12.5984 | 0 | 0 | 0 | 0 | 0 | 0 | 0 | 0 | 0 | 0 | 0 | 0 | 0 | 0 | 0 | 0 | 0 | 0 | 0 | 0 | 0.23383 | 0 | 0 | 0 | 0 | 0 | 0 | 0 | 0 | 0 | 5
60188_G_CON15 | SERC_VACAR | North Carolina | 37 | Edgecombe | 65 | 60188 | CON15 | Conetoe Solar | 0 | 2015 | 9999 | Solar PV | [5 empty] | Non-Fossil | G | 2030 | Solar |  | 0 | 0 | 0 | 0 | 0 | 0 | 0 | 0 | 0 | 0 | 0 | 0 | 0 | 0 | 0 | 0 | 1.4563 | 2.8953 | 4.6316 | 8.9833 | 0 | 0 | 0 | 0 | 0 | 0 | 0 | 0 | 0 | 0 | 0 | 0 | 0 | 0 | 0 | 0 | 0 | 0 | 0 | 0 | 0.21326 | 0 | 0 | 0 | 0 | 0 | 0 | 0 | 0 | 0 | 5
60189_G_SRS15 | PJM_Dominion | North Carolina | 37 | Gates | 73 | 60189 | SRS15 | Sugar Run Solar | 0 | 2015 | 9999 | Solar PV | [5 empty] | Non-Fossil | G | 2030 | Solar |  | 0 | 0 | 0 | 0 | 0 | 0 | 0 | 0 | 0 | 0 | 0 | 0 | 0 | 0 | 0 | 0 | 1.4068 | 2.883 | 4.7855 | 9.0753 | 0 | 0 | 0 | 0 | 0 | 0 | 0 | 0 | 0 | 0 | 0 | 0 | 0 | 0 | 0 | 0 | 0 | 0 | 0 | 0 | 0.17399 | 0 | 0 | 0 | 0 | 0 | 0 | 0 | 0 | 0 | 5
60190_G_MIN01 | PJM West | Ohio | 39 | Auglaize | 11 | 60190 | MIN01 | HMW Minster PV I | 0 | 2015 | 9999 | Solar PV | [5 empty] | Non-Fossil | G | 2030 | Solar |  | 0 | 0 | 0 | 0 | 0 | 0 | 0 | 0 | 0 | 0 | 0 | 0 | 0 | 0 | 0 | 0 | 0.56038 | 1.324 | 2.3755 | 4.2598 | 0 | 0 | 0 | 0 | 0 | 0 | 0 | 0 | 0 | 0 | 0 | 0 | 0 | 0 | 0 | 0 | 0 | 0 | 0 | 0 | 0.11408 | 0 | 0 | 0 | 0 | 0 | 0 | 0 | 0 | 0 | 3
60191_G_FLS1 | SERC_VACAR | North Carolina | 37 | Craven | 49 | 60191 | FLS1 | TWE New Bern Solar Project, LLC | 0 | 2016 | 9999 | Solar PV | [5 empty] | Non-Fossil | G | 2030 | Solar |  | 0 | 0 | 0 | 0 | 0 | 0 | 0 | 0 | 0 | 0 | 0 | 0 | 0 | 0 | 0 | 0 | 1.165 | 2.3163 | 3.7053 | 7.1866 | 0 | 0 | 0 | 0 | 0 | 0 | 0 | 0 | 0 | 0 | 0 | 0 | 0 | 0 | 0 | 0 | 0 | 0 | 0 | 0 | 0.1706 | 0 | 0 | 0 | 0 | 0 | 0 | 0 | 0 | 0 | 4
60192_G_NFCP1 | WECC_Northern California (not including BANC) | California | 6 | Madera | 39 | 60192 | NFCP1 | North Fork Community Power | 7150 | 2020 | 9999 | Non-Fossil Waste | [5 empty] | Non-Fossil | G | 2030 | Non-Fossil |  | 0.016751 | 0.022154 | 0.029143 | 0.068047 | 0 | 0 | 0 | 0 | 0 | 0 | 0 | 0 | 0 | 0 | 0 | 0 | 2.3427 | 3.0984 | 4.0759 | 9.5171 | 0 | 0 | 0 | 0 | 0 | 0 | 0 | 0 | 0 | 0 | 0 | 0 | 0 | 0 | 0 | 0 | 0 | 0 | 0 | 0 | 0.51846 | 0.016252 | 0.021494 | 0.028275 | 0.06602 | 0 | 0 | 0 | 0 | 0 | 2
60193_G_GEN1 | WECC_Northern California (not including BANC) | California | 6 | Alameda | 1 | 60193 | GEN1 | Whitethorn Solar LLC | 0 | 2016 | 9999 | Solar PV | [5 empty] | Non-Fossil | G | 2030 | Solar |  | 0 | 0 | 0 | 0 | 0 | 0 | 0 | 0 | 0 | 0 | 0 | 0 | 0 | 0 | 0 | 0 | 1.2262 | 2.4519 | 4.1361 | 7.8143 | 0 | 0 | 0 | 0 | 0 | 0 | 0 | 0 | 0 | 0 | 0 | 0 | 0 | 0 | 0 | 0 | 0 | 0 | 0 | 0 | 0.14967 | 0 | 0 | 0 | 0 | 0 | 0 | 0 | 0 | 0 | 3.3
60195_G_SVSEC | WECC_New Mexico | New Mexico | 35 | Bernalillo | 1 | 60195 | SVSEC | South Valley Solar Energy Center | 0 | 2015 | 9999 | Solar PV | [5 empty] | Non-Fossil | G | 2030 | Solar |  | 0 | 0 | 0 | 0 | 0 | 0 | 0 | 0 | 0 | 0 | 0 | 0 | 0 | 0 | 0 | 0 | 4.0931 | 7.5472 | 11.5952 | 23.2356 | 0 | 0 | 0 | 0 | 0 | 0 | 0 | 0 | 0 | 0 | 0 | 0 | 0 | 0 | 0 | 0 | 0 | 0 | 0 | 0 | 0.37727 | 0 | 0 | 0 | 0 | 0 | 0 | 0 | 0 | 0 | 9.9
60196_G_SFSEC | WECC_New Mexico | New Mexico | 35 | Santa Fe | 49 | 60196 | SFSEC | Santa Fe Solar Energy Center | 0 | 2015 | 9999 | Solar PV | [5 empty] | Non-Fossil | G | 2030 | Solar |  | 0 | 0 | 0 | 0 | 0 | 0 | 0 | 0 | 0 | 0 | 0 | 0 | 0 | 0 | 0 | 0 | 3.8451 | 7.0898 | 10.8925 | 21.8274 | 0 | 0 | 0 | 0 | 0 | 0 | 0 | 0 | 0 | 0 | 0 | 0 | 0 | 0 | 0 | 0 | 0 | 0 | 0 | 0 | 0.3544 | 0 | 0 | 0 | 0 | 0 | 0 | 0 | 0 | 0 | 9.3
60197_G_SANTO | WECC_New Mexico | New Mexico | 35 | Bernalillo | 1 | 60197 | SANTO | Santolina Solar Energy Center | 0 | 2015 | 9999 | Solar PV | [5 empty] | Non-Fossil | G | 2030 | Solar |  | 0 | 0 | 0 | 0 | 0 | 0 | 0 | 0 | 0 | 0 | 0 | 0 | 0 | 0 | 0 | 0 | 4.3412 | 8.0046 | 12.298 | 24.6438 | 0 | 0 | 0 | 0 | 0 | 0 | 0 | 0 | 0 | 0 | 0 | 0 | 0 | 0 | 0 | 0 | 0 | 0 | 0 | 0 | 0.40013 | 0 | 0 | 0 | 0 | 0 | 0 | 0 | 0 | 0 | 10.5
60198_G_RCSEC | WECC_New Mexico | New Mexico | 35 | Valencia | 61 | 60198 | RCSEC | Rio Communities Solar Energy Center | 0 | 2015 | 9999 | Solar PV | [5 empty] | Non-Fossil | G | 2030 | Solar |  | 0 | 0 | 0 | 0 | 0 | 0 | 0 | 0 | 0 | 0 | 0 | 0 | 0 | 0 | 0 | 0 | 4.0931 | 7.5472 | 11.5952 | 23.2356 | 0 | 0 | 0 | 0 | 0 | 0 | 0 | 0 | 0 | 0 | 0 | 0 | 0 | 0 | 0 | 0 | 0 | 0 | 0 | 0 | 0.37727 | 0 | 0 | 0 | 0 | 0 | 0 | 0 | 0 | 0 | 9.9
60199_G_CHSC1 | SERC_VACAR | North Carolina | 37 | Cleveland | 45 | 60199 | CHSC1 | County Home Solar Center, LLC | 0 | 2016 | 9999 | Solar PV | [5 empty] | Non-Fossil | G | 2030 | Solar |  | 0 | 0 | 0 | 0 | 0 | 0 | 0 | 0 | 0 | 0 | 0 | 0 | 0 | 0 | 0 | 0 | 0.58252 | 1.1581 | 1.8527 | 3.5933 | 0 | 0 | 0 | 0 | 0 | 0 | 0 | 0 | 0 | 0 | 0 | 0 | 0 | 0 | 0 | 0 | 0 | 0 | 0 | 0 | 0.085302 | 0 | 0 | 0 | 0 | 0 | 0 | 0 | 0 | 0 | 2
602_B_1 | PJM_SWMAAC | Maryland | 24 | Anne Arundel | 3 | 602 | 1 | Brandon Shores | 11282 | 1984 | 9999 | Coal Steam | wall | dry | ESPH + Baghouse + Cyclone + Wet Scrubber + SCR + Mercury Control + DSI | AA + LNB + LNBO | Wet Scrubber | Fossil | B | 2030 |  | Coal Retirement | 0 | 0 | 0 | 0 | 0 | 0 | 0 | 0 | 0 | 0 | 0 | 0 | 0 | 0 | 0 | 0 | 0 | 0 | 0 | 0 | 0 | 0 | 0 | 0 | 0 | 0 | 0 | 0 | 0 | 0 | 0 | 0 | 0 | 0 | 0 | 0 | 0 | 0 | 0 | 0 | 0 | 0 | 0 | 0 | 0 | 0 | 0 | 0 | 0 | 0 | 636.5 | Scrubber / SCR / Mercury Control / DSI | Wet Scrubber
602_B_2 | PJM_SWMAAC | Maryland | 24 | Anne Arundel | 3 | 602 | 2 | Brandon Shores | 11154 | 1991 | 9999 | Coal Steam | wall | dry | ESPH + Baghouse + Cyclone + Wet Scrubber + SCR + Mercury Control + DSI | BF + LNB + LNBO | Wet Scrubber | Fossil | B | 2030 |  | Coal Retirement | 0 | 0 | 0 | 0 | 0 | 0 | 0 | 0 | 0 | 0 | 0 | 0 | 0 | 0 | 0 | 0 | 0 | 0 | 0 | 0 | 0 | 0 | 0 | 0 | 0 | 0 | 0 | 0 | 0 | 0 | 0 | 0 | 0 | 0 | 0 | 0 | 0 | 0 | 0 | 0 | 0 | 0 | 0 | 0 | 0 | 0 | 0 | 0 | 0 | 0 | 636.5 | Scrubber / SCR / Mercury Control / DSI | Wet Scrubber
60200_G_LAUR | SERC_VACAR | North Carolina | 37 | Robeson | 155 | 60200 | LAUR | Laurinburg Solar, LLC (Heelstone) | 0 | 2015 | 9999 | Solar PV | [5 empty] | Non-Fossil | G | 2030 | Solar |  | 0 | 0 | 0 | 0 | 0 | 0 | 0 | 0 | 0 | 0 | 0 | 0 | 0 | 0 | 0 | 0 | 0.55339 | 1.1002 | 1.76 | 3.4136 | 0 | 0 | 0 | 0 | 0 | 0 | 0 | 0 | 0 | 0 | 0 | 0 | 0 | 0 | 0 | 0 | 0 | 0 | 0 | 0 | 0.081037 | 0 | 0 | 0 | 0 | 0 | 0 | 0 | 0 | 0 | 1.9
60201_G_CHNJ | PJM_EMAAC | New Jersey | 34 | Camden | 7 | 60201 | CHNJ | CES Cherry Hill Solar | 0 | 2016 | 9999 | Solar PV | [5 empty] | Non-Fossil | G | 2030 | Solar |  | 0 | 0 | 0 | 0 | 0 | 0 | 0 | 0 | 0 | 0 | 0 | 0 | 0 | 0 | 0 | 0 | 0.25296 | 0.54657 | 0.90633 | 1.7059 | 0 | 0 | 0 | 0 | 0 | 0 | 0 | 0 | 0 | 0 | 0 | 0 | 0 | 0 | 0 | 0 | 0 | 0 | 0 | 0 | 0.054921 | 0 | 0 | 0 | 0 | 0 | 0 | 0 | 0 | 0 | 1.2
60207_G_HEMLK | PJM_Dominion | North Carolina | 37 | Northampton | 131 | 60207 | HEMLK | Hemlock Solar | 0 | 2017 | 9999 | Solar PV | [5 empty] | Non-Fossil | G | 2030 | Solar |  | 0 | 0 | 0 | 0 | 0 | 0 | 0 | 0 | 0 | 0 | 0 | 0 | 0 | 0 | 0 | 0 | 1.4068 | 2.883 | 4.7855 | 9.0753 | 0 | 0 | 0 | 0 | 0 | 0 | 0 | 0 | 0 | 0 | 0 | 0 | 0 | 0 | 0 | 0 | 0 | 0 | 0 | 0 | 0.17399 | 0 | 0 | 0 | 0 | 0 | 0 | 0 | 0 | 0 | 5
60208_G_PV1 | PJM_Dominion | North Carolina | 37 | Northampton | 131 | 60208 | PV1 | Long Farm 46 Solar, LLC | 0 | 2016 | 9999 | Solar PV | [5 empty] | Non-Fossil | G | 2030 | Solar |  | 0 | 0 | 0 | 0 | 0 | 0 | 0 | 0 | 0 | 0 | 0 | 0 | 0 | 0 | 0 | 0 | 1.4068 | 2.883 | 4.7855 | 9.0753 | 0 | 0 | 0 | 0 | 0 | 0 | 0 | 0 | 0 | 0 | 0 | 0 | 0 | 0 | 0 | 0 | 0 | 0 | 0 | 0 | 0.17399 | 0 | 0 | 0 | 0 | 0 | 0 | 0 | 0 | 0 | 5
60209_G_HXNAI | PJM_Dominion | North Carolina | 37 | Halifax | 83 | 60209 | HXNAI | HXNAir Solar One | 0 | 2017 | 9999 | Solar PV | [5 empty] | Non-Fossil | G | 2030 | Solar |  | 0 | 0 | 0 | 0 | 0 | 0 | 0 | 0 | 0 | 0 | 0 | 0 | 0 | 0 | 0 | 0 | 1.4068 | 2.883 | 4.7855 | 9.0753 | 0 | 0 | 0 | 0 | 0 | 0 | 0 | 0 | 0 | 0 | 0 | 0 | 0 | 0 | 0 | 0 | 0 | 0 | 0 | 0 | 0.17399 | 0 | 0 | 0 | 0 | 0 | 0 | 0 | 0 | 0 | 5
6021_B_C2 | WECC_Colorado | Colorado | 8 | Moffat | 81 | 6021 | C2 | Craig (CO) | 10240 | 1979 | 9999 | Coal Steam | wall | dry | Baghouse + Wet Scrubber + SCR | LNBO | Wet Scrubber | Fossil | B | 2030 |  | Coal Retirement | 0 | 0 | 0 | 0 | 0 | 0 | 0 | 0 | 0 | 0 | 0 | 0 | 0 | 0 | 0 | 0 | 0 | 0 | 0 | 0 | 0 | 0 | 0 | 0 | 0 | 0 | 0 | 0 | 0 | 0 | 0 | 0 | 0 | 0 | 0 | 0 | 0 | 0 | 0 | 0 | 0 | 0 | 0 | 0 | 0 | 0 | 0 | 0 | 0 | 0 | 410 | Scrubber / SCR | Wet Scrubber
6021_B_C3 | WECC_Colorado | Colorado | 8 | Moffat | 81 | 6021 | C3 | Craig (CO) | 10014 | 1984 | 9999 | Coal Steam | wall | dry | Baghouse + Dry Scrubber + SNCR + Mercury Control | LNBO | Dry Scrubber | Fossil | B | 2030 | Coal | Coal Retirement | 0.065621 | 0.088953 | 0.12309 | 0.27766 | 0 | 0 | 0 | 0 | 0.065621 | 0.088953 | 0.12309 | 0.27766 | 0 | 0 | 0 | 0 | 4.4709 | 6.0605 | 8.386 | 18.9175 | 0.7051 | 0.9558 | 1.3226 | 2.9835 | 2.0519e-05 | 2.7815e-05 | 3.8487e-05 | 8.6821e-05 | 0.0076186 | 0.010327 | 0.01429 | 0.032236 | 0.0046089 | 0.0062476 | 0.0086449 | 0.019501 | 3.2811e-05 | 4.4477e-05 | 6.1543e-05 | 0.00013883 | 0.32683 | 0.049903 | 0.067647 | 0.093604 | 0.21115 | 0.075075 | 0.10177 | 0.14082 | 0.31766 | 3.3165 | 446.7291 | Scrubber / SNCR / Mercury Control | Dry Scrubber
60210_G_CPWF | ERCOT_Panhandle | Texas | 48 | Floyd | 153 | 60210 | CPWF | Cotton Plains Wind Farm | 0 | 2017 | 9999 | Onshore Wind | [5 empty] | Non-Fossil | G | 2030 | Wind |  | 0 | 0 | 0 | 0 | 0 | 0 | 0 | 0 | 0 | 0 | 0 | 0 | 0 | 0 | 0 | 0 | 49.1991 | 69.8476 | 72.678 | 191.7247 | 0 | 0 | 0 | 0 | 0 | 0 | 0 | 0 | 0 | 0 | 0 | 0 | 0 | 0 | 0 | 0 | 0 | 0 | 0 | 0 | 2.0658 | 0 | 0 | 0 | 0 | 0 | 0 | 0 | 0 | 0 | 50.4
60213_G_MPSHG | PJM_AP | Maryland | 24 | Washington | 43 | 60213 | MPSHG | NA 1(Hagerstown) | 0 | 2017 | 9999 | Energy Storage | [5 empty] | Non-Fossil | G | 2030 | EnerStor |  | 0 | 0 | 0 | 0 | 0 | 0 | 0 | 0 | 0 | 0 | 0 | 0 | 0 | 0 | 0 | 0 | 7.6156e-08 | 1.5424e-08 | 1.0218e-07 | 1.9376e-07 | 0 | 0 | 0 | 0 | 0 | 0 | 0 | 0 | 0 | 0 | 0 | 0 | 0 | 0 | 0 | 0 | 0 | 0 | 0 | 0 | 3.6776e-08 | 5.9936e-10 | 1.2139e-10 | 8.042e-10 | 1.5249e-09 | 0 | 0 | 0 | 0 | 0 | 1e-06
60217_G_RKSP | ERCOT_Rest | Texas | 48 | Val Verde | 465 | 60217 | RKSP | Rocksprings | 0 | 2017 | 9999 | Onshore Wind | [5 empty] | Non-Fossil | G | 2030 | Wind |  | 0 | 0 | 0 | 0 | 0 | 0 | 0 | 0 | 0 | 0 | 0 | 0 | 0 | 0 | 0 | 0 | 113.5836 | 161.0592 | 188.4935 | 463.1363 | 0 | 0 | 0 | 0 | 0 | 0 | 0 | 0 | 0 | 0 | 0 | 0 | 0 | 0 | 0 | 0 | 0 | 0 | 0 | 0 | 6.0563 | 0 | 0 | 0 | 0 | 0 | 0 | 0 | 0 | 0 | 149.3
60218_G_FC1 | SPP West (Oklahoma, Arkansas, Louisiana) | Oklahoma | 40 | Kay | 71 | 60218 | FC1 | Frontier Windpower | 0 | 2016 | 9999 | Onshore Wind | [5 empty] | Non-Fossil | G | 2030 | Wind |  | 0 | 0 | 0 | 0 | 0 | 0 | 0 | 0 | 0 | 0 | 0 | 0 | 0 | 0 | 0 | 0 | 181.2129 | 267.7646 | 266.586 | 715.5635 | 0 | 0 | 0 | 0 | 0 | 0 | 0 | 0 | 0 | 0 | 0 | 0 | 0 | 0 | 0 | 0 | 0 | 0 | 0 | 0 | 8.369 | 0 | 0 | 0 | 0 | 0 | 0 | 0 | 0 | 0 | 200
60219_G_UNIT1 | WECC_BANC | California | 6 | Sacramento | 67 | 60219 | UNIT1 | Strata Roof 1 | 0 | 2013 | 9999 | Solar PV | [5 empty] | Non-Fossil | G | 2030 | Solar |  | 0 | 0 | 0 | 0 | 0 | 0 | 0 | 0 | 0 | 0 | 0 | 0 | 0 | 0 | 0 | 0 | 0.32678 | 0.69701 | 1.1484 | 2.1722 | 0 | 0 | 0 | 0 | 0 | 0 | 0 | 0 | 0 | 0 | 0 | 0 | 0 | 0 | 0 | 0 | 0 | 0 | 0 | 0 | 0.044506 | 0 | 0 | 0 | 0 | 0 | 0 | 0 | 0 | 0 | 1
6022_G_1 | PJM_ComEd | Illinois | 17 | Will | 197 | 6022 | 1 | Braidwood Generation Station | 10456 | 1988 | 9999 | Nuclear | [5 empty] | Non-Fossil | G | 2030 | Nuclear |  | 25.1605 | 34.1064 | 45.4053 | 104.6722 | 0 | 0 | 0 | 0 | 0 | 0 | 0 | 0 | 0 | 0 | 0 | 0 | 2406.32 | 3261.9004 | 4342.5149 | 10010.7353 | 0 | 0 | 0 | 0 | 0 | 0 | 0 | 0 | 0 | 0 | 0 | 0 | 0 | 0 | 0 | 0 | 0 | 0 | 0 | 0 | 238.8833 | 0.22622 | 0.30666 | 0.40825 | 0.94113 | 17.4241 | 23.6194 | 31.4441 | 72.4876 | 0 | 1183
6022_G_2 | PJM_ComEd | Illinois | 17 | Will | 197 | 6022 | 2 | Braidwood Generation Station | 10456 | 1988 | 9999 | Nuclear | [5 empty] | Non-Fossil | G | 2030 | Nuclear |  | 24.1626 | 32.7537 | 43.6045 | 100.5208 | 0 | 0 | 0 | 0 | 0 | 0 | 0 | 0 | 0 | 0 | 0 | 0 | 2310.8823 | 3132.5294 | 4170.2853 | 9613.697 | 0 | 0 | 0 | 0 | 0 | 0 | 0 | 0 | 0 | 0 | 0 | 0 | 0 | 0 | 0 | 0 | 0 | 0 | 0 | 0 | 229.3783 | 0.21253 | 0.2881 | 0.38354 | 0.88417 | 16.7331 | 22.6826 | 30.197 | 69.6126 | 0 | 1154
60220_G_ZWED1 | WECC_Northern California (not including BANC) | California | 6 | Santa Clara | 85 | 60220 | ZWED1 | Zero Waste Energy Development Co LLC | 6092 | 2015 | 9999 | Non-Fossil Waste | [5 empty] | Non-Fossil | G | 2030 | Non-Fossil |  | 0.0057088 | 0.0075502 | 0.0099322 | 0.023191 | 0 | 0 | 0 | 0 | 0 | 0 | 0 | 0 | 0 | 0 | 0 | 0 | 0.93709 | 1.2394 | 1.6304 | 3.8068 | 0 | 0 | 0 | 0 | 0 | 0 | 0 | 0 | 0 | 0 | 0 | 0 | 0 | 0 | 0 | 0 | 0 | 0 | 0 | 0 | 0.20739 | 0.0065006 | 0.0085975 | 0.01131 | 0.026408 | 0 | 0 | 0 | 0 | 0 | 0.8
60220_G_ZWED2 | WECC_Northern California (not including BANC) | California | 6 | Santa Clara | 85 | 60220 | ZWED2 | Zero Waste Energy Development Co LLC | 27351 | 2015 | 9999 | Non-Fossil Waste | [5 empty] | Non-Fossil | G | 2030 | Non-Fossil |  | 0.02563 | 0.033895 | 0.044596 | 0.10412 | 0 | 0 | 0 | 0 | 0 | 0 | 0 | 0 | 0 | 0 | 0 | 0 | 0.93708 | 1.2393 | 1.6305 | 3.8068 | 0 | 0 | 0 | 0 | 0 | 0 | 0 | 0 | 0 | 0 | 0 | 0 | 0 | 0 | 0 | 0 | 0 | 0 | 0 | 0 | 0.20739 | 0.0065005 | 0.0085968 | 0.011311 | 0.026408 | 0 | 0 | 0 | 0 | 0 | 0.8
60222_G_A1 | SERC_Central_TVA | Virginia | 51 | Bristol City | 520 | 60222 | A1 | Bristol Plant | 13500 | 2016 | 9999 | Landfill Gas | [5 empty] | Non-Fossil | G | 2030 | LF Gas |  | 0.0017654 | 0.0020922 | 0.0025653 | 0.0064229 | 0 | 0 | 0 | 0 | 0 | 0 | 0 | 0 | 0 | 0 | 0 | 0 | 0.13077 | 0.15498 | 0.19002 | 0.47577 | 0.10174 | 0.12057 | 0.14783 | 0.37014 | 0 | 0 | 0 | 0 | 0.00019019 | 0.00022539 | 0.00027636 | 0.00069193 | 0 | 0 | 0 | 0 | 0 | 0 | 0 | 0 | 0.077769 | 0.00090715 | 0.0010751 | 0.0013182 | 0.0033004 | 0 | 0 | 0 | 0 | 0 | 0.3
60222_G_A2 | SERC_Central_TVA | Virginia | 51 | Bristol City | 520 | 60222 | A2 | Bristol Plant | 13500 | 2016 | 9999 | Landfill Gas | [5 empty] | Non-Fossil | G | 2030 | LF Gas |  | 0.0017654 | 0.0020922 | 0.0025653 | 0.0064229 | 0 | 0 | 0 | 0 | 0 | 0 | 0 | 0 | 0 | 0 | 0 | 0 | 0.13077 | 0.15498 | 0.19002 | 0.47577 | 0.10174 | 0.12057 | 0.14783 | 0.37014 | 0 | 0 | 0 | 0 | 0.00019019 | 0.00022539 | 0.00027636 | 0.00069193 | 0 | 0 | 0 | 0 | 0 | 0 | 0 | 0 | 0.077769 | 0.00090715 | 0.0010751 | 0.0013182 | 0.0033004 | 0 | 0 | 0 | 0 | 0 | 0.3
60222_G_A3 | SERC_Central_TVA | Virginia | 51 | Bristol City | 520 | 60222 | A3 | Bristol Plant | 13500 | 2016 | 9999 | Landfill Gas | [5 empty] | Non-Fossil | G | 2030 | LF Gas |  | 0.0017654 | 0.0020922 | 0.0025653 | 0.0064229 | 0 | 0 | 0 | 0 | 0 | 0 | 0 | 0 | 0 | 0 | 0 | 0 | 0.13077 | 0.15498 | 0.19002 | 0.47577 | 0.10174 | 0.12057 | 0.14783 | 0.37014 | 0 | 0 | 0 | 0 | 0.00019019 | 0.00022539 | 0.00027636 | 0.00069193 | 0 | 0 | 0 | 0 | 0 | 0 | 0 | 0 | 0.077769 | 0.00090715 | 0.0010751 | 0.0013182 | 0.0033004 | 0 | 0 | 0 | 0 | 0 | 0.3
60222_G_A4 | SERC_Central_TVA | Virginia | 51 | Bristol City | 520 | 60222 | A4 | Bristol Plant | 13500 | 2016 | 9999 | Landfill Gas | [5 empty] | Non-Fossil | G | 2030 | LF Gas |  | 0.0017654 | 0.0020922 | 0.0025653 | 0.0064229 | 0 | 0 | 0 | 0 | 0 | 0 | 0 | 0 | 0 | 0 | 0 | 0 | 0.13077 | 0.15498 | 0.19002 | 0.47577 | 0.10174 | 0.12057 | 0.14783 | 0.37014 | 0 | 0 | 0 | 0 | 0.00019019 | 0.00022539 | 0.00027636 | 0.00069193 | 0 | 0 | 0 | 0 | 0 | 0 | 0 | 0 | 0.077769 | 0.00090715 | 0.0010751 | 0.0013182 | 0.0033004 | 0 | 0 | 0 | 0 | 0 | 0.3
60222_G_A5 | SERC_Central_TVA | Virginia | 51 | Bristol City | 520 | 60222 | A5 | Bristol Plant | 13500 | 2016 | 9999 | Landfill Gas | [5 empty] | Non-Fossil | G | 2030 | LF Gas |  | 0.0017654 | 0.0020922 | 0.0025653 | 0.0064229 | 0 | 0 | 0 | 0 | 0 | 0 | 0 | 0 | 0 | 0 | 0 | 0 | 0.13077 | 0.15498 | 0.19002 | 0.47577 | 0.10174 | 0.12057 | 0.14783 | 0.37014 | 0 | 0 | 0 | 0 | 0.00019019 | 0.00022539 | 0.00027636 | 0.00069193 | 0 | 0 | 0 | 0 | 0 | 0 | 0 | 0 | 0.077769 | 0.00090715 | 0.0010751 | 0.0013182 | 0.0033004 | 0 | 0 | 0 | 0 | 0 | 0.3
60222_G_A6 | SERC_Central_TVA | Virginia | 51 | Bristol City | 520 | 60222 | A6 | Bristol Plant | 13500 | 2016 | 9999 | Landfill Gas | [5 empty] | Non-Fossil | G | 2030 | LF Gas |  | 0.0017654 | 0.0020922 | 0.0025653 | 0.0064229 | 0 | 0 | 0 | 0 | 0 | 0 | 0 | 0 | 0 | 0 | 0 | 0 | 0.13077 | 0.15498 | 0.19002 | 0.47577 | 0.10174 | 0.12057 | 0.14783 | 0.37014 | 0 | 0 | 0 | 0 | 0.00019019 | 0.00022539 | 0.00027636 | 0.00069193 | 0 | 0 | 0 | 0 | 0 | 0 | 0 | 0 | 0.077769 | 0.00090715 | 0.0010751 | 0.0013182 | 0.0033004 | 0 | 0 | 0 | 0 | 0 | 0.3
60222_G_C1 | SERC_Central_TVA | Virginia | 51 | Bristol City | 520 | 60222 | C1 | Bristol Plant | 13500 | 2015 | 9999 | Landfill Gas | [5 empty] | Non-Fossil | G | 2030 | LF Gas |  | 0.0017654 | 0.0020922 | 0.0025653 | 0.0064229 | 0 | 0 | 0 | 0 | 0 | 0 | 0 | 0 | 0 | 0 | 0 | 0 | 0.13077 | 0.15498 | 0.19002 | 0.47577 | 0.10174 | 0.12057 | 0.14783 | 0.37014 | 0 | 0 | 0 | 0 | 0.00019019 | 0.00022539 | 0.00027636 | 0.00069193 | 0 | 0 | 0 | 0 | 0 | 0 | 0 | 0 | 0.077769 | 0.00090715 | 0.0010751 | 0.0013182 | 0.0033004 | 0 | 0 | 0 | 0 | 0 | 0.3
60222_G_C2 | SERC_Central_TVA | Virginia | 51 | Bristol City | 520 | 60222 | C2 | Bristol Plant | 13500 | 2015 | 9999 | Landfill Gas | [5 empty] | Non-Fossil | G | 2030 | LF Gas |  | 0.0017654 | 0.0020922 | 0.0025653 | 0.0064229 | 0 | 0 | 0 | 0 | 0 | 0 | 0 | 0 | 0 | 0 | 0 | 0 | 0.13077 | 0.15498 | 0.19002 | 0.47577 | 0.10174 | 0.12057 | 0.14783 | 0.37014 | 0 | 0 | 0 | 0 | 0.00019019 | 0.00022539 | 0.00027636 | 0.00069193 | 0 | 0 | 0 | 0 | 0 | 0 | 0 | 0 | 0.077769 | 0.00090715 | 0.0010751 | 0.0013182 | 0.0033004 | 0 | 0 | 0 | 0 | 0 | 0.3
60222_G_C3 | SERC_Central_TVA | Virginia | 51 | Bristol City | 520 | 60222 | C3 | Bristol Plant | 13500 | 2015 | 9999 | Landfill Gas | [5 empty] | Non-Fossil | G | 2030 | LF Gas |  | 0.0017654 | 0.0020922 | 0.0025653 | 0.0064229 | 0 | 0 | 0 | 0 | 0 | 0 | 0 | 0 | 0 | 0 | 0 | 0 | 0.13077 | 0.15498 | 0.19002 | 0.47577 | 0.10174 | 0.12057 | 0.14783 | 0.37014 | 0 | 0 | 0 | 0 | 0.00019019 | 0.00022539 | 0.00027636 | 0.00069193 | 0 | 0 | 0 | 0 | 0 | 0 | 0 | 0 | 0.077769 | 0.00090715 | 0.0010751 | 0.0013182 | 0.0033004 | 0 | 0 | 0 | 0 | 0 | 0.3
60222_G_C4 | SERC_Central_TVA | Virginia | 51 | Bristol City | 520 | 60222 | C4 | Bristol Plant | 13500 | 2015 | 9999 | Landfill Gas | [5 empty] | Non-Fossil | G | 2030 | LF Gas |  | 0.0017654 | 0.0020922 | 0.0025653 | 0.0064229 | 0 | 0 | 0 | 0 | 0 | 0 | 0 | 0 | 0 | 0 | 0 | 0 | 0.13077 | 0.15498 | 0.19002 | 0.47577 | 0.10174 | 0.12057 | 0.14783 | 0.37014 | 0 | 0 | 0 | 0 | 0.00019019 | 0.00022539 | 0.00027636 | 0.00069193 | 0 | 0 | 0 | 0 | 0 | 0 | 0 | 0 | 0.077769 | 0.00090715 | 0.0010751 | 0.0013182 | 0.0033004 | 0 | 0 | 0 | 0 | 0 | 0.3
60222_G_C5 | SERC_Central_TVA | Virginia | 51 | Bristol City | 520 | 60222 | C5 | Bristol Plant | 13500 | 2015 | 9999 | Landfill Gas | [5 empty] | Non-Fossil | G | 2030 | LF Gas |  | 0.0017654 | 0.0020922 | 0.0025653 | 0.0064229 | 0 | 0 | 0 | 0 | 0 | 0 | 0 | 0 | 0 | 0 | 0 | 0 | 0.13077 | 0.15498 | 0.19002 | 0.47577 | 0.10174 | 0.12057 | 0.14783 | 0.37014 | 0 | 0 | 0 | 0 | 0.00019019 | 0.00022539 | 0.00027636 | 0.00069193 | 0 | 0 | 0 | 0 | 0 | 0 | 0 | 0 | 0.077769 | 0.00090715 | 0.0010751 | 0.0013182 | 0.0033004 | 0 | 0 | 0 | 0 | 0 | 0.3
60222_G_C6 | SERC_Central_TVA | Virginia | 51 | Bristol City | 520 | 60222 | C6 | Bristol Plant | 13500 | 2015 | 9999 | Landfill Gas | [5 empty] | Non-Fossil | G | 2030 | LF Gas |  | 0.0017654 | 0.0020922 | 0.0025653 | 0.0064229 | 0 | 0 | 0 | 0 | 0 | 0 | 0 | 0 | 0 | 0 | 0 | 0 | 0.13077 | 0.15498 | 0.19002 | 0.47577 | 0.10174 | 0.12057 | 0.14783 | 0.37014 | 0 | 0 | 0 | 0 | 0.00019019 | 0.00022539 | 0.00027636 | 0.00069193 | 0 | 0 | 0 | 0 | 0 | 0 | 0 | 0 | 0.077769 | 0.00090715 | 0.0010751 | 0.0013182 | 0.0033004 | 0 | 0 | 0 | 0 | 0 | 0.3
60223_G_EQXOO | WECC_Northern California (not including BANC) | California | 6 | Santa Clara | 85 | 60223 | EQXOO | Equinix San Jose | 6553 | 2015 | 9999 | Fuel Cell | [5 empty] | Non-Fossil | G | 2030 | NaturalGas |  | 0 | 0 | 0 | 0 | 0 | 0 | 0 | 0 | 0 | 0 | 0 | 0 | 0 | 0 | 0 | 0 | 0 | 0 | 0 | 0 | 0 | 0 | 0 | 0 | 0 | 0 | 0 | 0 | 0 | 0 | 0 | 0 | 0 | 0 | 0 | 0 | 0 | 0 | 0 | 0 | 0 | 0 | 0 | 0 | 0 | 0 | 0 | 0 | 0 | 0 | 1
60224_G_NTL00 | WECC_Northern California (not including BANC) | California | 6 | Santa Clara | 85 | 60224 | NTL00 | Intel Santa Clara | 7094 | 2015 | 9999 | Fuel Cell | [5 empty] | Non-Fossil | G | 2030 | NaturalGas |  | 0 | 0 | 0 | 0 | 0 | 0 | 0 | 0 | 0 | 0 | 0 | 0 | 0 | 0 | 0 | 0 | 0 | 0 | 0 | 0 | 0 | 0 | 0 | 0 | 0 | 0 | 0 | 0 | 0 | 0 | 0 | 0 | 0 | 0 | 0 | 0 | 0 | 0 | 0 | 0 | 0 | 0 | 0 | 0 | 0 | 0 | 0 | 0 | 0 | 0 | 1
60225_G_PV1 | ISONE_Connecticut | Connecticut | 9 | New London | 11 | 60225 | PV1 | CMEEC - Bozrah | 0 | 2016 | 9999 | Solar PV | [5 empty] | Non-Fossil | G | 2030 | Solar |  | 0 | 0 | 0 | 0 | 0 | 0 | 0 | 0 | 0 | 0 | 0 | 0 | 0 | 0 | 0 | 0 | 0.55071 | 1.1919 | 1.8496 | 3.5922 | 0 | 0 | 0 | 0 | 0 | 0 | 0 | 0 | 0 | 0 | 0 | 0 | 0 | 0 | 0 | 0 | 0 | 0 | 0 | 0 | 0.078996 | 0 | 0 | 0 | 0 | 0 | 0 | 0 | 0 | 0 | 2.5
60226_G_GEN01 | WECC_BANC | California | 6 | Sacramento | 67 | 60226 | GEN01 | Rancho Seco Solar, LLC | 0 | 2016 | 9999 | Solar PV | [5 empty] | Non-Fossil | G | 2030 | Solar |  | 0 | 0 | 0 | 0 | 0 | 0 | 0 | 0 | 0 | 0 | 0 | 0 | 0 | 0 | 0 | 0 | 3.5293 | 7.5277 | 12.4031 | 23.4601 | 0 | 0 | 0 | 0 | 0 | 0 | 0 | 0 | 0 | 0 | 0 | 0 | 0 | 0 | 0 | 0 | 0 | 0 | 0 | 0 | 0.48067 | 0 | 0 | 0 | 0 | 0 | 0 | 0 | 0 | 0 | 10.8
60227_G_PV1 | PJM_EMAAC | New Jersey | 34 | Burlington | 5 | 60227 | PV1 | BJ's Wholesale Club Inc Dist Center | 0 | 2016 | 9999 | Solar PV | [5 empty] | Non-Fossil | G | 2030 | Solar |  | 0 | 0 | 0 | 0 | 0 | 0 | 0 | 0 | 0 | 0 | 0 | 0 | 0 | 0 | 0 | 0 | 0.29512 | 0.63767 | 1.0574 | 1.9902 | 0 | 0 | 0 | 0 | 0 | 0 | 0 | 0 | 0 | 0 | 0 | 0 | 0 | 0 | 0 | 0 | 0 | 0 | 0 | 0 | 0.064074 | 0 | 0 | 0 | 0 | 0 | 0 | 0 | 0 | 0 | 1.4
60228_G_PV1 | ISONE_Connecticut | Connecticut | 9 | New London | 11 | 60228 | PV1 | Conn Mun Electric Energy Coop | 0 | 2016 | 9999 | Solar PV | [5 empty] | Non-Fossil | G | 2030 | Solar |  | 0 | 0 | 0 | 0 | 0 | 0 | 0 | 0 | 0 | 0 | 0 | 0 | 0 | 0 | 0 | 0 | 0.22028 | 0.47677 | 0.73985 | 1.4369 | 0 | 0 | 0 | 0 | 0 | 0 | 0 | 0 | 0 | 0 | 0 | 0 | 0 | 0 | 0 | 0 | 0 | 0 | 0 | 0 | 0.031598 | 0 | 0 | 0 | 0 | 0 | 0 | 0 | 0 | 0 | 1
60229_G_PV1 | NY_Zone G-I (Downstate NY) | New York | 36 | Orange | 71 | 60229 | PV1 | Orange County Solar Farm (NY) | 0 | 2017 | 9999 | Solar PV | [5 empty] | Non-Fossil | G | 2030 | Solar |  | 0 | 0 | 0 | 0 | 0 | 0 | 0 | 0 | 0 | 0 | 0 | 0 | 0 | 0 | 0 | 0 | 0.25963 | 0.50486 | 0.87259 | 1.6371 | 0 | 0 | 0 | 0 | 0 | 0 | 0 | 0 | 0 | 0 | 0 | 0 | 0 | 0 | 0 | 0 | 0 | 0 | 0 | 0 | 0.047398 | 0 | 0 | 0 | 0 | 0 | 0 | 0 | 0 | 0 | 1.5
6023_G_1 | PJM_ComEd | Illinois | 17 | Ogle | 141 | 6023 | 1 | Byron Generating Station | 10456 | 1985 | 9999 | Nuclear | [5 empty] | Non-Fossil | G | 2030 | Nuclear |  | 24.4489 | 33.1418 | 44.1211 | 101.7117 | 0 | 0 | 0 | 0 | 0 | 0 | 0 | 0 | 0 | 0 | 0 | 0 | 2338.2603 | 3169.6418 | 4219.6924 | 9727.5946 | 0 | 0 | 0 | 0 | 0 | 0 | 0 | 0 | 0 | 0 | 0 | 0 | 0 | 0 | 0 | 0 | 0 | 0 | 0 | 0 | 233.4134 | 0.20155 | 0.27322 | 0.36373 | 0.8385 | 16.9313 | 22.9513 | 30.5547 | 70.4374 | 0 | 1164
6023_G_2 | PJM_ComEd | Illinois | 17 | Ogle | 141 | 6023 | 2 | Byron Generating Station | 10456 | 1987 | 9999 | Nuclear | [5 empty] | Non-Fossil | G | 2030 | Nuclear |  | 24.0608 | 32.6158 | 43.4209 | 100.0975 | 0 | 0 | 0 | 0 | 0 | 0 | 0 | 0 | 0 | 0 | 0 | 0 | 2301.1499 | 3119.3365 | 4152.7219 | 9573.2083 | 0 | 0 | 0 | 0 | 0 | 0 | 0 | 0 | 0 | 0 | 0 | 0 | 0 | 0 | 0 | 0 | 0 | 0 | 0 | 0 | 224.2486 | 0.20308 | 0.27528 | 0.36648 | 0.84484 | 16.6626 | 22.5871 | 30.0698 | 69.3195 | 0 | 1136
60230_G_PV1 | WECC_Arizona | Arizona | 4 | Maricopa | 13 | 60230 | PV1 | Estrella Mountain PV | 0 | 2019 | 9999 | Solar PV | [5 empty] | Non-Fossil | G | 2030 | Solar |  | 0 | 0 | 0 | 0 | 0 | 0 | 0 | 0 | 0 | 0 | 0 | 0 | 0 | 0 | 0 | 0 | 0.77889 | 1.4653 | 2.2193 | 4.4635 | 0 | 0 | 0 | 0 | 0 | 0 | 0 | 0 | 0 | 0 | 0 | 0 | 0 | 0 | 0 | 0 | 0 | 0 | 0 | 0 | 0.085068 | 0 | 0 | 0 | 0 | 0 | 0 | 0 | 0 | 0 | 1.8
60231_G_BA1 | WECC_San Diego Gas and Electric | California | 6 | San Diego | 73 | 60231 | BA1 | Genentech-Oceanside Hybrid | 0 | 2016 | 9999 | Energy Storage | [5 empty] | Non-Fossil | G | 2030 | EnerStor |  | 0 | 0 | 0 | 0 | 0 | 0 | 0 | 0 | 0 | 0 | 0 | 0 | 0 | 0 | 0 | 0 | 0 | 0 | 0.93033 | 0.93033 | 0 | 0 | 0 | 0 | 0 | 0 | 0 | 0 | 0 | 0 | 0 | 0 | 0 | 0 | 0 | 0 | 0 | 0 | 0 | 0 | 0.073553 | 0 | 0 | 0.0073218 | 0.0073218 | 0 | 0 | 0 | 0 | 0 | 2
60231_G_PV1 | WECC_San Diego Gas and Electric | California | 6 | San Diego | 73 | 60231 | PV1 | Genentech-Oceanside Hybrid | 0 | 2016 | 9999 | Solar PV | [5 empty] | Non-Fossil | G | 2030 | Solar |  | 0 | 0 | 0 | 0 | 0 | 0 | 0 | 0 | 0 | 0 | 0 | 0 | 0 | 0 | 0 | 0 | 1.6068 | 3.3681 | 5.6467 | 10.6216 | 0 | 0 | 0 | 0 | 0 | 0 | 0 | 0 | 0 | 0 | 0 | 0 | 0 | 0 | 0 | 0 | 0 | 0 | 0 | 0 | 0.19795 | 0 | 0 | 0 | 0 | 0 | 0 | 0 | 0 | 0 | 4.5
60232_G_PV1 | NY_Zone C&E | New York | 36 | Onondaga | 67 | 60232 | PV1 | Onondaga County- Jamesville | 0 | 2018 | 9999 | Solar PV | [5 empty] | Non-Fossil | G | 2030 | Solar |  | 0 | 0 | 0 | 0 | 0 | 0 | 0 | 0 | 0 | 0 | 0 | 0 | 0 | 0 | 0 | 0 | 0.41759 | 0.79805 | 1.3952 | 2.6108 | 0 | 0 | 0 | 0 | 0 | 0 | 0 | 0 | 0 | 0 | 0 | 0 | 0 | 0 | 0 | 0 | 0 | 0 | 0 | 0 | 0.063197 | 0 | 0 | 0 | 0 | 0 | 0 | 0 | 0 | 0 | 2
60233_G_PV2 | WECC_Southern California Edison | California | 6 | Kern | 29 | 60233 | PV2 | RE Garland | 0 | 2016 | 9999 | Solar PV | [5 empty] | Non-Fossil | G | 2030 | Solar |  | 0 | 0 | 0 | 0 | 0 | 0 | 0 | 0 | 0 | 0 | 0 | 0 | 0 | 0 | 0 | 0 | 74.4414 | 146.4047 | 247.287 | 468.1331 | 0 | 0 | 0 | 0 | 0 | 0 | 0 | 0 | 0 | 0 | 0 | 0 | 0 | 0 | 0 | 0 | 0 | 0 | 0 | 0 | 8.4856 | 0 | 0 | 0 | 0 | 0 | 0 | 0 | 0 | 0 | 185
60234_G_BDG10 | PJM_EMAAC | Virginia | 51 | Accomack | 1 | 60234 | BDG10 | Belle Haven Diesel Generation Facility | 10745 | 2002 | 9999 | Combustion Turbine | [5 empty] | Fossil | G | 2030 | Oil |  | 0 | 0 | 0 | 0 | 0 | 0 | 0 | 0 | 0 | 0 | 0 | 0 | 0 | 0 | 0 | 0 | 0 | 0 | 0 | 0 | 0 | 0 | 0 | 0 | 0 | 0 | 0 | 0 | 0 | 0 | 0 | 0 | 0 | 0 | 0 | 0 | 0 | 0 | 0 | 0 | 0.093724 | 0 | 0 | 0 | 0 | 0 | 0 | 0 | 0 | 0 | 2
60234_G_BDG9 | PJM_EMAAC | Virginia | 51 | Accomack | 1 | 60234 | BDG9 | Belle Haven Diesel Generation Facility | 10745 | 2002 | 9999 | Combustion Turbine | [5 empty] | Fossil | G | 2030 | Oil |  | 0 | 0 | 0 | 0 | 0 | 0 | 0 | 0 | 0 | 0 | 0 | 0 | 0 | 0 | 0 | 0 | 0 | 0 | 0 | 0 | 0 | 0 | 0 | 0 | 0 | 0 | 0 | 0 | 0 | 0 | 0 | 0 | 0 | 0 | 0 | 0 | 0 | 0 | 0 | 0 | 0.093724 | 0 | 0 | 0 | 0 | 0 | 0 | 0 | 0 | 0 | 2
60235_G_PDG5 | PJM_EMAAC | Virginia | 51 | Accomack | 1 | 60235 | PDG5 | Perdue Diesel Generation Facility | 10745 | 2002 | 9999 | Combustion Turbine | [5 empty] | Fossil | G | 2030 | Oil |  | 0 | 0 | 0 | 0 | 0 | 0 | 0 | 0 | 0 | 0 | 0 | 0 | 0 | 0 | 0 | 0 | 0 | 0 | 0 | 0 | 0 | 0 | 0 | 0 | 0 | 0 | 0 | 0 | 0 | 0 | 0 | 0 | 0 | 0 | 0 | 0 | 0 | 0 | 0 | 0 | 0.093724 | 0 | 0 | 0 | 0 | 0 | 0 | 0 | 0 | 0 | 2
60235_G_PDG6 | PJM_EMAAC | Virginia | 51 | Accomack | 1 | 60235 | PDG6 | Perdue Diesel Generation Facility | 10745 | 2002 | 9999 | Combustion Turbine | [5 empty] | Fossil | G | 2030 | Oil |  | 0 | 0 | 0 | 0 | 0 | 0 | 0 | 0 | 0 | 0 | 0 | 0 | 0 | 0 | 0 | 0 | 0 | 0 | 0 | 0 | 0 | 0 | 0 | 0 | 0 | 0 | 0 | 0 | 0 | 0 | 0 | 0 | 0 | 0 | 0 | 0 | 0 | 0 | 0 | 0 | 0.093724 | 0 | 0 | 0 | 0 | 0 | 0 | 0 | 0 | 0 | 2
60236_G_ODG7 | PJM_EMAAC | Virginia | 51 | Accomack | 1 | 60236 | ODG7 | Onancock Diesel Generation Facility | 10745 | 2002 | 9999 | Combustion Turbine | [5 empty] | Fossil | G | 2030 | Oil |  | 0 | 0 | 0 | 0 | 0 | 0 | 0 | 0 | 0 | 0 | 0 | 0 | 0 | 0 | 0 | 0 | 0 | 0 | 0 | 0 | 0 | 0 | 0 | 0 | 0 | 0 | 0 | 0 | 0 | 0 | 0 | 0 | 0 | 0 | 0 | 0 | 0 | 0 | 0 | 0 | 0.093724 | 0 | 0 | 0 | 0 | 0 | 0 | 0 | 0 | 0 | 2
60236_G_ODG8 | PJM_EMAAC | Virginia | 51 | Accomack | 1 | 60236 | ODG8 | Onancock Diesel Generation Facility | 10745 | 2002 | 9999 | Combustion Turbine | [5 empty] | Fossil | G | 2030 | Oil |  | 0 | 0 | 0 | 0 | 0 | 0 | 0 | 0 | 0 | 0 | 0 | 0 | 0 | 0 | 0 | 0 | 0 | 0 | 0 | 0 | 0 | 0 | 0 | 0 | 0 | 0 | 0 | 0 | 0 | 0 | 0 | 0 | 0 | 0 | 0 | 0 | 0 | 0 | 0 | 0 | 0.093724 | 0 | 0 | 0 | 0 | 0 | 0 | 0 | 0 | 0 | 2
60237_G_MSF2 | WECC_Imperial Irrigation District (IID) | California | 6 | Imperial | 25 | 60237 | MSF2 | Midway Solar Farm II | 0 | 2017 | 9999 | Solar PV | [5 empty] | Non-Fossil | G | 2030 | Solar |  | 0 | 0 | 0 | 0 | 0 | 0 | 0 | 0 | 0 | 0 | 0 | 0 | 0 | 0 | 0 | 0 | 12.8401 | 24.7068 | 40.495 | 78.0419 | 0 | 0 | 0 | 0 | 0 | 0 | 0 | 0 | 0 | 0 | 0 | 0 | 0 | 0 | 0 | 0 | 0 | 0 | 0 | 0 | 1.0489 | 0 | 0 | 0 | 0 | 0 | 0 | 0 | 0 | 0 | 30
60238_G_PV1 | MISO_Indiana (including parts of Kentucky) | Indiana | 18 | Vigo | 167 | 60238 | PV1 | McDonald Solar Farm, LLC | 0 | 2015 | 9999 | Solar PV | [5 empty] | Non-Fossil | G | 2030 | Solar |  | 0 | 0 | 0 | 0 | 0 | 0 | 0 | 0 | 0 | 0 | 0 | 0 | 0 | 0 | 0 | 0 | 1.0434 | 2.5123 | 4.4341 | 7.9898 | 0 | 0 | 0 | 0 | 0 | 0 | 0 | 0 | 0 | 0 | 0 | 0 | 0 | 0 | 0 | 0 | 0 | 0 | 0 | 0 | 0.18094 | 0 | 0 | 0 | 0 | 0 | 0 | 0 | 0 | 0 | 5.2
60239_G_PV1 | MISO_Indiana (including parts of Kentucky) | Indiana | 18 | Clay | 21 | 60239 | PV1 | Pastime Farm, LLC | 0 | 2015 | 9999 | Solar PV | [5 empty] | Non-Fossil | G | 2030 | Solar |  | 0 | 0 | 0 | 0 | 0 | 0 | 0 | 0 | 0 | 0 | 0 | 0 | 0 | 0 | 0 | 0 | 1.0434 | 2.5123 | 4.4341 | 7.9898 | 0 | 0 | 0 | 0 | 0 | 0 | 0 | 0 | 0 | 0 | 0 | 0 | 0 | 0 | 0 | 0 | 0 | 0 | 0 | 0 | 0.18094 | 0 | 0 | 0 | 0 | 0 | 0 | 0 | 0 | 0 | 5.2
60240_G_1 | SERC_VACAR | North Carolina | 37 | Caswell | 33 | 60240 | 1 | Yanceyville Farm 3, LLC | 0 | 2015 | 9999 | Solar PV | [5 empty] | Non-Fossil | G | 2030 | Solar |  | 0 | 0 | 0 | 0 | 0 | 0 | 0 | 0 | 0 | 0 | 0 | 0 | 0 | 0 | 0 | 0 | 1.4272 | 2.8374 | 4.539 | 8.8036 | 0 | 0 | 0 | 0 | 0 | 0 | 0 | 0 | 0 | 0 | 0 | 0 | 0 | 0 | 0 | 0 | 0 | 0 | 0 | 0 | 0.20899 | 0 | 0 | 0 | 0 | 0 | 0 | 0 | 0 | 0 | 4.9
60241_G_00611 | SERC_VACAR | South Carolina | 45 | Union | 87 | 60241 | 00611 | Union Renewable Energy Facility | 13500 | 2015 | 9999 | Landfill Gas | [5 empty] | Non-Fossil | G | 2030 | LF Gas |  | 0.017997 | 0.023302 | 0.027729 | 0.069028 | 0 | 0 | 0 | 0 | 0 | 0 | 0 | 0 | 0 | 0 | 0 | 0 | 1.3331 | 1.7261 | 2.054 | 5.1132 | 1.0371 | 1.3429 | 1.598 | 3.978 | 0 | 0 | 0 | 0 | 0.0019901 | 0.0025769 | 0.0030664 | 0.0076334 | 0 | 0 | 0 | 0 | 0 | 0 | 0 | 0 | 0.32451 | 0.0092476 | 0.011974 | 0.014249 | 0.03547 | 0 | 0 | 0 | 0 | 0 | 1.2
60241_G_00677 | SERC_VACAR | South Carolina | 45 | Union | 87 | 60241 | 00677 | Union Renewable Energy Facility | 13500 | 2015 | 9999 | Landfill Gas | [5 empty] | Non-Fossil | G | 2030 | LF Gas |  | 0.017997 | 0.023302 | 0.027729 | 0.069028 | 0 | 0 | 0 | 0 | 0 | 0 | 0 | 0 | 0 | 0 | 0 | 0 | 1.3331 | 1.7261 | 2.054 | 5.1132 | 1.0371 | 1.3429 | 1.598 | 3.978 | 0 | 0 | 0 | 0 | 0.0019901 | 0.0025769 | 0.0030664 | 0.0076334 | 0 | 0 | 0 | 0 | 0 | 0 | 0 | 0 | 0.32451 | 0.0092476 | 0.011974 | 0.014249 | 0.03547 | 0 | 0 | 0 | 0 | 0 | 1.2
60242_G_SKI10 | WECC_Southern California Edison | California | 6 | Kern | 29 | 60242 | SKI10 | Algonquin SKIC 10 Solar, LLC | 0 | 2017 | 9999 | Solar PV | [5 empty] | Non-Fossil | G | 2030 | Solar |  | 0 | 0 | 0 | 0 | 0 | 0 | 0 | 0 | 0 | 0 | 0 | 0 | 0 | 0 | 0 | 0 | 4.0239 | 7.9138 | 13.3669 | 25.3045 | 0 | 0 | 0 | 0 | 0 | 0 | 0 | 0 | 0 | 0 | 0 | 0 | 0 | 0 | 0 | 0 | 0 | 0 | 0 | 0 | 0.45868 | 0 | 0 | 0 | 0 | 0 | 0 | 0 | 0 | 0 | 10
60247_G_VVS | WECC_Colorado | Colorado | 8 | Weld | 123 | 60247 | VVS | Valley View Solar | 0 | 2015 | 9999 | Solar PV | [5 empty] | Non-Fossil | G | 2030 | Solar |  | 0 | 0 | 0 | 0 | 0 | 0 | 0 | 0 | 0 | 0 | 0 | 0 | 0 | 0 | 0 | 0 | 1.4263 | 2.7704 | 4.4276 | 8.6243 | 0 | 0 | 0 | 0 | 0 | 0 | 0 | 0 | 0 | 0 | 0 | 0 | 0 | 0 | 0 | 0 | 0 | 0 | 0 | 0 | 0.17539 | 0 | 0 | 0 | 0 | 0 | 0 | 0 | 0 | 0 | 4
60248_G_CAREY | WECC_Colorado | Colorado | 8 | Weld | 123 | 60248 | CAREY | Skylark | 0 | 2015 | 9999 | Solar PV | [5 empty] | Non-Fossil | G | 2030 | Solar |  | 0 | 0 | 0 | 0 | 0 | 0 | 0 | 0 | 0 | 0 | 0 | 0 | 0 | 0 | 0 | 0 | 1.4263 | 2.7704 | 4.4276 | 8.6243 | 0 | 0 | 0 | 0 | 0 | 0 | 0 | 0 | 0 | 0 | 0 | 0 | 0 | 0 | 0 | 0 | 0 | 0 | 0 | 0 | 0.17539 | 0 | 0 | 0 | 0 | 0 | 0 | 0 | 0 | 0 | 4
60249_G_CGN | WECC_Northern California (not including BANC) | California | 6 | San Mateo | 81 | 60249 | CGN | Silicon Valley Clean Water | 5778 | 2015 | 9999 | Non-Fossil Waste | [5 empty] | Non-Fossil | G | 2030 | Non-Fossil |  | 0.0081218 | 0.010742 | 0.01413 | 0.032994 | 0 | 0 | 0 | 0 | 0 | 0 | 0 | 0 | 0 | 0 | 0 | 0 | 1.4056 | 1.859 | 2.4456 | 5.7102 | 0 | 0 | 0 | 0 | 0 | 0 | 0 | 0 | 0 | 0 | 0 | 0 | 0 | 0 | 0 | 0 | 0 | 0 | 0 | 0 | 0.31108 | 0.0097509 | 0.012896 | 0.016965 | 0.039612 | 0 | 0 | 0 | 0 | 0 | 1.2
60251_G_SHUNT | MISO_Indiana (including parts of Kentucky) | Indiana | 18 | Dubois | 37 | 60251 | SHUNT | IMPA Huntingburg Solar Park | 0 | 2016 | 9999 | Solar PV | [5 empty] | Non-Fossil | G | 2030 | Solar |  | 0 | 0 | 0 | 0 | 0 | 0 | 0 | 0 | 0 | 0 | 0 | 0 | 0 | 0 | 0 | 0 | 0.40131 | 0.96627 | 1.7054 | 3.073 | 0 | 0 | 0 | 0 | 0 | 0 | 0 | 0 | 0 | 0 | 0 | 0 | 0 | 0 | 0 | 0 | 0 | 0 | 0 | 0 | 0.069591 | 0 | 0 | 0 | 0 | 0 | 0 | 0 | 0 | 0 | 2
60252_G_SWASH | MISO_Indiana (including parts of Kentucky) | Indiana | 18 | Daviess | 27 | 60252 | SWASH | IMPA Washington Solar Park | 0 | 2016 | 9999 | Solar PV | [5 empty] | Non-Fossil | G | 2030 | Solar |  | 0 | 0 | 0 | 0 | 0 | 0 | 0 | 0 | 0 | 0 | 0 | 0 | 0 | 0 | 0 | 0 | 0.80263 | 1.9325 | 3.4108 | 6.146 | 0 | 0 | 0 | 0 | 0 | 0 | 0 | 0 | 0 | 0 | 0 | 0 | 0 | 0 | 0 | 0 | 0 | 0 | 0 | 0 | 0.13918 | 0 | 0 | 0 | 0 | 0 | 0 | 0 | 0 | 0 | 4
60253_G_SANDE | PJM West | Indiana | 18 | Madison | 95 | 60253 | SANDE | IMPA Anderson Solar Park | 0 | 2017 | 9999 | Solar PV | [5 empty] | Non-Fossil | G | 2030 | Solar |  | 0 | 0 | 0 | 0 | 0 | 0 | 0 | 0 | 0 | 0 | 0 | 0 | 0 | 0 | 0 | 0 | 0.86635 | 2.2663 | 4.2244 | 7.357 | 0 | 0 | 0 | 0 | 0 | 0 | 0 | 0 | 0 | 0 | 0 | 0 | 0 | 0 | 0 | 0 | 0 | 0 | 0 | 0 | 0.15799 | 0 | 0 | 0 | 0 | 0 | 0 | 0 | 0 | 0 | 5
60254_G_UNIT1 | MISO_Minnesota and Western Wisconsin | Minnesota | 27 | Steele | 147 | 60254 | UNIT1 | Owatonna Energy Station | 10745 | 2018 | 9999 | Combustion Turbine | [5 empty] | Fossil | G | 2030 | NaturalGas |  | 0.0017558 | 0 | 0.00347 | 0.0052258 | 0 | 0 | 0 | 0 | 0 | 0 | 0 | 0 | 0 | 0 | 0 | 0 | 0.16341 | 0 | 0.32294 | 0.48634 | 0.10278 | 0 | 0.20313 | 0.30592 | 1.2291e-10 | 0 | 2.429e-10 | 3.658e-10 | 0.00093141 | 0 | 0.0018407 | 0.0027721 | 0 | 0 | 0 | 0 | 0 | 0 | 0 | 0 | 0.4189 | 0.00077128 | 0 | 0.0015243 | 0.0022955 | 0.0056637 | 0 | 0.0084775 | 0.014141 | 0 | 9.7
60254_G_UNIT2 | MISO_Minnesota and Western Wisconsin | Minnesota | 27 | Steele | 147 | 60254 | UNIT2 | Owatonna Energy Station | 10745 | 2018 | 9999 | Combustion Turbine | [5 empty] | Fossil | G | 2030 | NaturalGas |  | 0.0017558 | 0 | 0.00347 | 0.0052258 | 0 | 0 | 0 | 0 | 0 | 0 | 0 | 0 | 0 | 0 | 0 | 0 | 0.16341 | 0 | 0.32294 | 0.48634 | 0.10278 | 0 | 0.20313 | 0.30592 | 1.2291e-10 | 0 | 2.429e-10 | 3.658e-10 | 0.00093141 | 0 | 0.0018407 | 0.0027721 | 0 | 0 | 0 | 0 | 0 | 0 | 0 | 0 | 0.4189 | 0.00077128 | 0 | 0.0015243 | 0.0022955 | 0.0056637 | 0 | 0.0084775 | 0.014141 | 0 | 9.7
60254_G_UNIT3 | MISO_Minnesota and Western Wisconsin | Minnesota | 27 | Steele | 147 | 60254 | UNIT3 | Owatonna Energy Station | 10745 | 2018 | 9999 | Combustion Turbine | [5 empty] | Fossil | G | 2030 | NaturalGas |  | 0.0017558 | 0 | 0.00347 | 0.0052258 | 0 | 0 | 0 | 0 | 0 | 0 | 0 | 0 | 0 | 0 | 0 | 0 | 0.16341 | 0 | 0.32294 | 0.48634 | 0.10278 | 0 | 0.20313 | 0.30592 | 1.2291e-10 | 0 | 2.429e-10 | 3.658e-10 | 0.00093141 | 0 | 0.0018407 | 0.0027721 | 0 | 0 | 0 | 0 | 0 | 0 | 0 | 0 | 0.4189 | 0.00077128 | 0 | 0.0015243 | 0.0022955 | 0.0056637 | 0 | 0.0084775 | 0.014141 | 0 | 9.7
60254_G_UNIT4 | MISO_Minnesota and Western Wisconsin | Minnesota | 27 | Steele | 147 | 60254 | UNIT4 | Owatonna Energy Station | 10745 | 2018 | 9999 | Combustion Turbine | [5 empty] | Fossil | G | 2030 | NaturalGas |  | 0.0017558 | 0 | 0.00347 | 0.0052258 | 0 | 0 | 0 | 0 | 0 | 0 | 0 | 0 | 0 | 0 | 0 | 0 | 0.16341 | 0 | 0.32294 | 0.48634 | 0.10278 | 0 | 0.20313 | 0.30592 | 1.2291e-10 | 0 | 2.429e-10 | 3.658e-10 | 3.1657e-05 | 0 | 6.2564e-05 | 9.4221e-05 | 0 | 0 | 0 | 0 | 0 | 0 | 0 | 0 | 0.4189 | 0.00077128 | 0 | 0.0015243 | 0.0022955 | 0.0056637 | 0 | 0.0084775 | 0.014141 | 0 | 9.7
60255_G_1 | WECC_LADWP | California | 6 | Los Angeles | 37 | 60255 | 1 | Weymouth Solar Plant | 0 | 2016 | 9999 | Solar PV | [5 empty] | Non-Fossil | G | 2030 | Solar |  | 0 | 0 | 0 | 0 | 0 | 0 | 0 | 0 | 0 | 0 | 0 | 0 | 0 | 0 | 0 | 0 | 0.77816 | 1.5824 | 2.6788 | 5.0394 | 0 | 0 | 0 | 0 | 0 | 0 | 0 | 0 | 0 | 0 | 0 | 0 | 0 | 0 | 0 | 0 | 0 | 0 | 0 | 0 | 0.093531 | 0 | 0 | 0 | 0 | 0 | 0 | 0 | 0 | 0 | 2
60255_G_2 | WECC_LADWP | California | 6 | Los Angeles | 37 | 60255 | 2 | Weymouth Solar Plant | 0 | 2016 | 9999 | Solar PV | [5 empty] | Non-Fossil | G | 2030 | Solar |  | 0 | 0 | 0 | 0 | 0 | 0 | 0 | 0 | 0 | 0 | 0 | 0 | 0 | 0 | 0 | 0 | 0.38908 | 0.79119 | 1.3394 | 2.5197 | 0 | 0 | 0 | 0 | 0 | 0 | 0 | 0 | 0 | 0 | 0 | 0 | 0 | 0 | 0 | 0 | 0 | 0 | 0 | 0 | 0.046765 | 0 | 0 | 0 | 0 | 0 | 0 | 0 | 0 | 0 | 1
60256_G_1 | SPP SPS (Texas Panhandle) | Oklahoma | 40 | Beaver | 7 | 60256 | 1 | Bluestem | 0 | 2016 | 9999 | Onshore Wind | [5 empty] | Non-Fossil | G | 2030 | Wind |  | 0 | 0 | 0 | 0 | 0 | 0 | 0 | 0 | 0 | 0 | 0 | 0 | 0 | 0 | 0 | 0 | 162.9489 | 241.8827 | 257.316 | 662.1476 | 0 | 0 | 0 | 0 | 0 | 0 | 0 | 0 | 0 | 0 | 0 | 0 | 0 | 0 | 0 | 0 | 0 | 0 | 0 | 0 | 6.9815 | 0 | 0 | 0 | 0 | 0 | 0 | 0 | 0 | 0 | 198
60257_G_INV1 | SERC_VACAR | North Carolina | 37 | Vance | 181 | 60257 | INV1 | Stainback Solar Farm | 0 | 2016 | 9999 | Solar PV | [5 empty] | Non-Fossil | G | 2030 | Solar |  | 0 | 0 | 0 | 0 | 0 | 0 | 0 | 0 | 0 | 0 | 0 | 0 | 0 | 0 | 0 | 0 | 1.4563 | 2.8953 | 4.6316 | 8.9833 | 0 | 0 | 0 | 0 | 0 | 0 | 0 | 0 | 0 | 0 | 0 | 0 | 0 | 0 | 0 | 0 | 0 | 0 | 0 | 0 | 0.21326 | 0 | 0 | 0 | 0 | 0 | 0 | 0 | 0 | 0 | 5
60258_G_ALPV1 | WECC_New Mexico | New Mexico | 35 | Luna | 29 | 60258 | ALPV1 | Alta Luna | 0 | 2017 | 9999 | Solar PV | [5 empty] | Non-Fossil | G | 2030 | Solar |  | 0 | 0 | 0 | 0 | 0 | 0 | 0 | 0 | 0 | 0 | 0 | 0 | 0 | 0 | 0 | 0 | 11.6178 | 21.4219 | 32.9117 | 65.9515 | 0 | 0 | 0 | 0 | 0 | 0 | 0 | 0 | 0 | 0 | 0 | 0 | 0 | 0 | 0 | 0 | 0 | 0 | 0 | 0 | 1.0708 | 0 | 0 | 0 | 0 | 0 | 0 | 0 | 0 | 0 | 28.1
60259_G_PWP1 | WECC_Wyoming | Wyoming | 56 | Converse | 9 | 60259 | PWP1 | Pioneer Wind Park, LLC | 0 | 2016 | 9999 | Onshore Wind | [5 empty] | Non-Fossil | G | 2030 | Wind |  | 0 | 0 | 0 | 0 | 0 | 0 | 0 | 0 | 0 | 0 | 0 | 0 | 0 | 0 | 0 | 0 | 73.9386 | 86.6202 | 68.408 | 228.9668 | 0 | 0 | 0 | 0 | 0 | 0 | 0 | 0 | 0 | 0 | 0 | 0 | 0 | 0 | 0 | 0 | 0 | 0 | 0 | 0 | 3.3693 | 0 | 0 | 0 | 0 | 0 | 0 | 0 | 0 | 0 | 80
6026_G_1 | PJM_ComEd | Illinois | 17 | LaSalle | 99 | 6026 | 1 | LaSalle Generating Station | 10456 | 1984 | 9999 | Nuclear | [5 empty] | Non-Fossil | G | 2030 | Nuclear |  | 23.6954 | 32.1205 | 42.7615 | 98.5774 | 0 | 0 | 0 | 0 | 0 | 0 | 0 | 0 | 0 | 0 | 0 | 0 | 2266.2041 | 3071.9656 | 4089.6577 | 9427.8274 | 0 | 0 | 0 | 0 | 0 | 0 | 0 | 0 | 0 | 0 | 0 | 0 | 0 | 0 | 0 | 0 | 0 | 0 | 0 | 0 | 242.1144 | 0.26081 | 0.35354 | 0.47066 | 1.085 | 16.4095 | 22.2441 | 29.6131 | 68.2667 | 0 | 1130.5
6026_G_2 | PJM_ComEd | Illinois | 17 | LaSalle | 99 | 6026 | 2 | LaSalle Generating Station | 10456 | 1984 | 9999 | Nuclear | [5 empty] | Non-Fossil | G | 2030 | Nuclear |  | 23.4172 | 31.7433 | 42.2593 | 97.4198 | 0 | 0 | 0 | 0 | 0 | 0 | 0 | 0 | 0 | 0 | 0 | 0 | 2239.593 | 3035.8927 | 4041.6345 | 9317.1202 | 0 | 0 | 0 | 0 | 0 | 0 | 0 | 0 | 0 | 0 | 0 | 0 | 0 | 0 | 0 | 0 | 0 | 0 | 0 | 0 | 235.0549 | 0.24389 | 0.3306 | 0.44013 | 1.0146 | 16.2169 | 21.9829 | 29.2654 | 67.4651 | 0 | 1133.9
60261_G_GEN1 | WECC_Southern Nevada | Nevada | 32 | Clark | 3 | 60261 | GEN1 | Playa Solar 2 | 0 | 2017 | 9999 | Solar PV | [5 empty] | Non-Fossil | G | 2030 | Solar |  | 0 | 0 | 0 | 0 | 0 | 0 | 0 | 0 | 0 | 0 | 0 | 0 | 0 | 0 | 0 | 0 | 41.8831 | 82.0518 | 126.3593 | 250.2943 | 0 | 0 | 0 | 0 | 0 | 0 | 0 | 0 | 0 | 0 | 0 | 0 | 0 | 0 | 0 | 0 | 0 | 0 | 0 | 0 | 4.4697 | 0 | 0 | 0 | 0 | 0 | 0 | 0 | 0 | 0 | 100
60262_G_GEN1 | SPP Nebraska | Nebraska | 31 | Antelope | 3 | 60262 | GEN1 | Prairie Breeze II | 0 | 2015 | 9999 | Onshore Wind | [5 empty] | Non-Fossil | G | 2030 | Wind |  | 0 | 0 | 0 | 0 | 0 | 0 | 0 | 0 | 0 | 0 | 0 | 0 | 0 | 0 | 0 | 0 | 78.2195 | 102.2326 | 97.1377 | 277.5898 | 0 | 0 | 0 | 0 | 0 | 0 | 0 | 0 | 0 | 0 | 0 | 0 | 0 | 0 | 0 | 0 | 0 | 0 | 0 | 0 | 3.0901 | 0 | 0 | 0 | 0 | 0 | 0 | 0 | 0 | 0 | 73.4
60263_G_GEN1 | WECC_Pacific Northwest | Oregon | 41 | Washington | 67 | 60263 | GEN1 | Durham AWTF | 10592 | 2015 | 9999 | Non-Fossil Waste | [5 empty] | Non-Fossil | G | 2030 | Non-Fossil |  | 0.010765 | 0.014849 | 0.018377 | 0.043992 | 0 | 0 | 0 | 0 | 0 | 0 | 0 | 0 | 0 | 0 | 0 | 0 | 1.0164 | 1.4019 | 1.735 | 4.1533 | 0 | 0 | 0 | 0 | 0 | 0 | 0 | 0 | 0 | 0 | 0 | 0 | 0 | 0 | 0 | 0 | 0 | 0 | 0 | 0 | 0.18146 | 0.0070505 | 0.0097252 | 0.012036 | 0.028812 | 0 | 0 | 0 | 0 | 0 | 0.7
60263_G_GEN2 | WECC_Pacific Northwest | Oregon | 41 | Washington | 67 | 60263 | GEN2 | Durham AWTF | 10592 | 2015 | 9999 | Non-Fossil Waste | [5 empty] | Non-Fossil | G | 2030 | Non-Fossil |  | 0.012303 | 0.016971 | 0.021003 | 0.050276 | 0 | 0 | 0 | 0 | 0 | 0 | 0 | 0 | 0 | 0 | 0 | 0 | 1.1616 | 1.6022 | 1.9829 | 4.7466 | 0 | 0 | 0 | 0 | 0 | 0 | 0 | 0 | 0 | 0 | 0 | 0 | 0 | 0 | 0 | 0 | 0 | 0 | 0 | 0 | 0.20739 | 0.0080578 | 0.011114 | 0.013755 | 0.032927 | 0 | 0 | 0 | 0 | 0 | 0.8
60264_G_BCGT1 | ERCOT_Rest | Texas | 48 | Galveston | 167 | 60264 | BCGT1 | Bacliff | 10745 | 2018 | 9999 | Combustion Turbine |  |  |  | DLNB |  | Fossil | G | 2030 | NaturalGas |  | 0.001982 | 0.0014865 | 0 | 0.0034685 | 0 | 0 | 0 | 0 | 0 | 0 | 0 | 0 | 0 | 0 | 0 | 0 | 0.18446 | 0.13834 | 0 | 0.3228 | 0.11603 | 0.087019 | 0 | 0.20304 | 1.3874e-10 | 1.0405e-10 | 0 | 2.4279e-10 | 8.9972e-05 | 6.7479e-05 | 0 | 0.00015745 | 0 | 0 | 0 | 0 | 0 | 0 | 0 | 0 | 1.0652 | 0.0012027 | 0.00090199 | 0 | 0.0021046 | 0.0052863 | 0.0034904 | 0 | 0.0087767 | 0 | 54
60264_G_BCGT2 | ERCOT_Rest | Texas | 48 | Galveston | 167 | 60264 | BCGT2 | Bacliff | 10745 | 2018 | 9999 | Combustion Turbine |  |  |  | DLNB |  | Fossil | G | 2030 | NaturalGas |  | 0.001982 | 0.0014865 | 0 | 0.0034685 | 0 | 0 | 0 | 0 | 0 | 0 | 0 | 0 | 0 | 0 | 0 | 0 | 0.18446 | 0.13834 | 0 | 0.3228 | 0.11603 | 0.087019 | 0 | 0.20304 | 1.3874e-10 | 1.0405e-10 | 0 | 2.4279e-10 | 0.00011076 | 8.3072e-05 | 0 | 0.00019384 | 0 | 0 | 0 | 0 | 0 | 0 | 0 | 0 | 1.0652 | 0.0012027 | 0.00090199 | 0 | 0.0021046 | 0.0052863 | 0.0034904 | 0 | 0.0087767 | 0 | 54
60264_G_BCGT3 | ERCOT_Rest | Texas | 48 | Galveston | 167 | 60264 | BCGT3 | Bacliff | 10745 | 2018 | 9999 | Combustion Turbine |  |  |  | DLNB |  | Fossil | G | 2030 | NaturalGas |  | 0.001982 | 0.0014865 | 0 | 0.0034685 | 0 | 0 | 0 | 0 | 0 | 0 | 0 | 0 | 0 | 0 | 0 | 0 | 0.18446 | 0.13834 | 0 | 0.3228 | 0.11603 | 0.087019 | 0 | 0.20304 | 1.3874e-10 | 1.0405e-10 | 0 | 2.4279e-10 | 0.00014096 | 0.00010572 | 0 | 0.00024668 | 0 | 0 | 0 | 0 | 0 | 0 | 0 | 0 | 1.0652 | 0.0012027 | 0.00090199 | 0 | 0.0021046 | 0.0052863 | 0.0034904 | 0 | 0.0087767 | 0 | 54
60264_G_BCGT4 | ERCOT_Rest | Texas | 48 | Galveston | 167 | 60264 | BCGT4 | Bacliff | 10745 | 2018 | 9999 | Combustion Turbine |  |  |  | DLNB |  | Fossil | G | 2030 | NaturalGas |  | 0.001982 | 0.0014865 | 0 | 0.0034685 | 0 | 0 | 0 | 0 | 0 | 0 | 0 | 0 | 0 | 0 | 0 | 0 | 0.18446 | 0.13834 | 0 | 0.3228 | 0.11603 | 0.087019 | 0 | 0.20304 | 1.3874e-10 | 1.0405e-10 | 0 | 2.4279e-10 | 0.0001072 | 8.0397e-05 | 0 | 0.00018759 | 0 | 0 | 0 | 0 | 0 | 0 | 0 | 0 | 1.0652 | 0.0012027 | 0.00090199 | 0 | 0.0021046 | 0.0052863 | 0.0034904 | 0 | 0.0087767 | 0 | 54
60264_G_BCGT5 | ERCOT_Rest | Texas | 48 | Galveston | 167 | 60264 | BCGT5 | Bacliff | 10745 | 2018 | 9999 | Combustion Turbine |  |  |  | DLNB |  | Fossil | G | 2030 | NaturalGas |  | 0.001982 | 0.0014865 | 0 | 0.0034685 | 0 | 0 | 0 | 0 | 0 | 0 | 0 | 0 | 0 | 0 | 0 | 0 | 0.18446 | 0.13834 | 0 | 0.3228 | 0.11603 | 0.087019 | 0 | 0.20304 | 1.3874e-10 | 1.0405e-10 | 0 | 2.4279e-10 | 0.00011498 | 8.6239e-05 | 0 | 0.00020122 | 0 | 0 | 0 | 0 | 0 | 0 | 0 | 0 | 1.0652 | 0.0012027 | 0.00090199 | 0 | 0.0021046 | 0.0052863 | 0.0034904 | 0 | 0.0087767 | 0 | 54
60264_G_BCGT6 | ERCOT_Rest | Texas | 48 | Galveston | 167 | 60264 | BCGT6 | Bacliff | 10745 | 2018 | 9999 | Combustion Turbine |  |  |  | DLNB |  | Fossil | G | 2030 | NaturalGas |  | 0.001982 | 0.0014865 | 0 | 0.0034685 | 0 | 0 | 0 | 0 | 0 | 0 | 0 | 0 | 0 | 0 | 0 | 0 | 0.18446 | 0.13834 | 0 | 0.3228 | 0.11603 | 0.087019 | 0 | 0.20304 | 1.3874e-10 | 1.0405e-10 | 0 | 2.4279e-10 | 0.00012075 | 9.0564e-05 | 0 | 0.00021132 | 0 | 0 | 0 | 0 | 0 | 0 | 0 | 0 | 1.0652 | 0.0012027 | 0.00090199 | 0 | 0.0021046 | 0.0052863 | 0.0034904 | 0 | 0.0087767 | 0 | 54
60265_G_JUNCT | PJM_EMAAC | New Jersey | 34 | Hunterdon | 19 | 60265 | JUNCT | Junction Road | 0 | 2016 | 9999 | Solar PV | [5 empty] | Non-Fossil | G | 2030 | Solar |  | 0 | 0 | 0 | 0 | 0 | 0 | 0 | 0 | 0 | 0 | 0 | 0 | 0 | 0 | 0 | 0 | 0.99076 | 2.1407 | 3.5498 | 6.6813 | 0 | 0 | 0 | 0 | 0 | 0 | 0 | 0 | 0 | 0 | 0 | 0 | 0 | 0 | 0 | 0 | 0 | 0 | 0 | 0 | 0.21511 | 0 | 0 | 0 | 0 | 0 | 0 | 0 | 0 | 0 | 4.7
60266_G_CEDAR | PJM_EMAAC | New Jersey | 34 | Atlantic | 1 | 60266 | CEDAR | Cedar Branch | 0 | 2016 | 9999 | Solar PV | [5 empty] | Non-Fossil | G | 2030 | Solar |  | 0 | 0 | 0 | 0 | 0 | 0 | 0 | 0 | 0 | 0 | 0 | 0 | 0 | 0 | 0 | 0 | 1.307 | 2.824 | 4.6827 | 8.8136 | 0 | 0 | 0 | 0 | 0 | 0 | 0 | 0 | 0 | 0 | 0 | 0 | 0 | 0 | 0 | 0 | 0 | 0 | 0 | 0 | 0.28376 | 0 | 0 | 0 | 0 | 0 | 0 | 0 | 0 | 0 | 6.2
60267_G_SHRN1 | PJM_EMAAC | New Jersey | 34 | Monmouth | 25 | 60267 | SHRN1 | Sharon Station | 0 | 2016 | 9999 | Solar PV | [5 empty] | Non-Fossil | G | 2030 | Solar |  | 0 | 0 | 0 | 0 | 0 | 0 | 0 | 0 | 0 | 0 | 0 | 0 | 0 | 0 | 0 | 0 | 0.59024 | 1.2753 | 2.1148 | 3.9803 | 0 | 0 | 0 | 0 | 0 | 0 | 0 | 0 | 0 | 0 | 0 | 0 | 0 | 0 | 0 | 0 | 0 | 0 | 0 | 0 | 0.12815 | 0 | 0 | 0 | 0 | 0 | 0 | 0 | 0 | 0 | 2.8
60270_G_WT1 | SPP SPS (Texas Panhandle) | Texas | 48 | Bailey | 17 | 60270 | WT1 | Blue Cloud Wind Energy LLC | 0 | 2018 | 9999 | Onshore Wind | [5 empty] | Non-Fossil | G | 2030 | Wind |  | 0 | 0 | 0 | 0 | 0 | 0 | 0 | 0 | 0 | 0 | 0 | 0 | 0 | 0 | 0 | 0 | 125.2085 | 185.7123 | 205.1668 | 516.0875 | 0 | 0 | 0 | 0 | 0 | 0 | 0 | 0 | 0 | 0 | 0 | 0 | 0 | 0 | 0 | 0 | 0 | 0 | 0 | 0 | 6.2242 | 0 | 0 | 0 | 0 | 0 | 0 | 0 | 0 | 0 | 148.4
60274_G_WFMA | ISONE_MA, VT, NH, RI (Rest of ISO New England) | Massachusetts | 25 | Hampden | 13 | 60274 | WFMA | CED Westfield Solar, LLC | 0 | 2016 | 9999 | Solar PV | [5 empty] | Non-Fossil | G | 2030 | Solar |  | 0 | 0 | 0 | 0 | 0 | 0 | 0 | 0 | 0 | 0 | 0 | 0 | 0 | 0 | 0 | 0 | 0.41849 | 0.83926 | 1.5407 | 2.7985 | 0 | 0 | 0 | 0 | 0 | 0 | 0 | 0 | 0 | 0 | 0 | 0 | 0 | 0 | 0 | 0 | 0 | 0 | 0 | 0 | 0.087614 | 0 | 0 | 0 | 0 | 0 | 0 | 0 | 0 | 0 | 2
60275_G_WSPV1 | WECC_Northern California (not including BANC) | California | 6 | Kings | 31 | 60275 | WSPV1 | Westside Solar Power PV1 | 0 | 2016 | 9999 | Solar PV | [5 empty] | Non-Fossil | G | 2030 | Solar |  | 0 | 0 | 0 | 0 | 0 | 0 | 0 | 0 | 0 | 0 | 0 | 0 | 0 | 0 | 0 | 0 | 0.74316 | 1.486 | 2.5068 | 4.7359 | 0 | 0 | 0 | 0 | 0 | 0 | 0 | 0 | 0 | 0 | 0 | 0 | 0 | 0 | 0 | 0 | 0 | 0 | 0 | 0 | 0.090707 | 0 | 0 | 0 | 0 | 0 | 0 | 0 | 0 | 0 | 2
60276_G_G1 | ISONE_MA, VT, NH, RI (Rest of ISO New England) | Massachusetts | 25 | Middlesex | 17 | 60276 | G1 | West Groton CHP | 8700 | 2015 | 9999 | Combustion Turbine | [5 empty] | Fossil | G | 2030 | NaturalGas |  | 0 | 2.8582e-05 | 0.0052355 | 0.0052641 | 0 | 0 | 0 | 0 | 0 | 0 | 0 | 0 | 0 | 0 | 0 | 0 | 0 | 0.0032853 | 0.60178 | 0.60507 | 0 | 0.0024625 | 0.45106 | 0.45353 | 0 | 2.9446e-12 | 5.3937e-10 | 5.4231e-10 | 0 | 2.3136e-07 | 4.2379e-05 | 4.261e-05 | 0 | 0 | 0 | 0 | 0 | 0 | 0 | 0 | 0.074956 | 0 | 1.5145e-05 | 0.0027742 | 0.0027894 | 0 | 8.0346e-05 | 0.010139 | 0.010219 | 0 | 3.8
60277_G_CASTR | WECC_Southern California Edison | California | 6 | Kern | 29 | 60277 | CASTR | Castor Solar | 0 | 2016 | 9999 | Solar PV | [5 empty] | Non-Fossil | G | 2030 | Solar |  | 0 | 0 | 0 | 0 | 0 | 0 | 0 | 0 | 0 | 0 | 0 | 0 | 0 | 0 | 0 | 0 | 0.60358 | 1.1871 | 2.005 | 3.7957 | 0 | 0 | 0 | 0 | 0 | 0 | 0 | 0 | 0 | 0 | 0 | 0 | 0 | 0 | 0 | 0 | 0 | 0 | 0 | 0 | 0.068802 | 0 | 0 | 0 | 0 | 0 | 0 | 0 | 0 | 0 | 1.5
60278_G_SBRDG | ISONE_MA, VT, NH, RI (Rest of ISO New England) | Massachusetts | 25 | Worcester | 27 | 60278 | SBRDG | Southbridge Solar | 0 | 2016 | 9999 | Solar PV | [5 empty] | Non-Fossil | G | 2030 | Solar |  | 0 | 0 | 0 | 0 | 0 | 0 | 0 | 0 | 0 | 0 | 0 | 0 | 0 | 0 | 0 | 0 | 0.39757 | 0.7973 | 1.4637 | 2.6585 | 0 | 0 | 0 | 0 | 0 | 0 | 0 | 0 | 0 | 0 | 0 | 0 | 0 | 0 | 0 | 0 | 0 | 0 | 0 | 0 | 0.083233 | 0 | 0 | 0 | 0 | 0 | 0 | 0 | 0 | 0 | 1.9
60279_G_ABSR | WECC_LADWP | California | 6 | Los Angeles | 37 | 60279 | ABSR | Antelope Big Sky Ranch | 0 | 2016 | 9999 | Solar PV | [5 empty] | Non-Fossil | G | 2030 | Solar |  | 0 | 0 | 0 | 0 | 0 | 0 | 0 | 0 | 0 | 0 | 0 | 0 | 0 | 0 | 0 | 0 | 7.3926 | 15.0326 | 25.4487 | 47.8738 | 0 | 0 | 0 | 0 | 0 | 0 | 0 | 0 | 0 | 0 | 0 | 0 | 0 | 0 | 0 | 0 | 0 | 0 | 0 | 0 | 0.88854 | 0 | 0 | 0 | 0 | 0 | 0 | 0 | 0 | 0 | 19
60280_G_SUMSL | WECC_LADWP | California | 6 | Los Angeles | 37 | 60280 | SUMSL | Summer Solar LLC | 0 | 2016 | 9999 | Solar PV | [5 empty] | Non-Fossil | G | 2030 | Solar |  | 0 | 0 | 0 | 0 | 0 | 0 | 0 | 0 | 0 | 0 | 0 | 0 | 0 | 0 | 0 | 0 | 7.3926 | 15.0326 | 25.4487 | 47.8738 | 0 | 0 | 0 | 0 | 0 | 0 | 0 | 0 | 0 | 0 | 0 | 0 | 0 | 0 | 0 | 0 | 0 | 0 | 0 | 0 | 0.88854 | 0 | 0 | 0 | 0 | 0 | 0 | 0 | 0 | 0 | 19
60281_G_CADRB | WECC_LADWP | California | 6 | Los Angeles | 37 | 60281 | CADRB | Central Antelope Dry Ranch B LLC | 0 | 2017 | 9999 | Solar PV | [5 empty] | Non-Fossil | G | 2030 | Solar |  | 0 | 0 | 0 | 0 | 0 | 0 | 0 | 0 | 0 | 0 | 0 | 0 | 0 | 0 | 0 | 0 | 1.1672 | 2.3736 | 4.0182 | 7.559 | 0 | 0 | 0 | 0 | 0 | 0 | 0 | 0 | 0 | 0 | 0 | 0 | 0 | 0 | 0 | 0 | 0 | 0 | 0 | 0 | 0.1403 | 0 | 0 | 0 | 0 | 0 | 0 | 0 | 0 | 0 | 3
60283_G_MVRKS | WECC_Colorado | Colorado | 8 | Weld | 123 | 60283 | MVRKS | SR Mavericks | 0 | 2016 | 9999 | Solar PV | [5 empty] | Non-Fossil | G | 2030 | Solar |  | 0 | 0 | 0 | 0 | 0 | 0 | 0 | 0 | 0 | 0 | 0 | 0 | 0 | 0 | 0 | 0 | 2.7812 | 5.4023 | 8.6339 | 16.8174 | 0 | 0 | 0 | 0 | 0 | 0 | 0 | 0 | 0 | 0 | 0 | 0 | 0 | 0 | 0 | 0 | 0 | 0 | 0 | 0 | 0.34201 | 0 | 0 | 0 | 0 | 0 | 0 | 0 | 0 | 0 | 7.8
60284_G_PV1 | SERC_VACAR | North Carolina | 37 | Rowan | 159 | 60284 | PV1 | Organ Church Solar | 0 | 2019 | 9999 | Solar PV | [5 empty] | Non-Fossil | G | 2030 | Solar |  | 0 | 0 | 0 | 0 | 0 | 0 | 0 | 0 | 0 | 0 | 0 | 0 | 0 | 0 | 0 | 0 | 1.4272 | 2.8374 | 4.539 | 8.8036 | 0 | 0 | 0 | 0 | 0 | 0 | 0 | 0 | 0 | 0 | 0 | 0 | 0 | 0 | 0 | 0 | 0 | 0 | 0 | 0 | 0.20899 | 0 | 0 | 0 | 0 | 0 | 0 | 0 | 0 | 0 | 4.9
60285_G_RH3 | WECC_Arizona | Arizona | 4 | Cochise | 3 | 60285 | RH3 | Red Horse III | 0 | 2016 | 9999 | Solar PV | [5 empty] | Non-Fossil | G | 2030 | Solar |  | 0 | 0 | 0 | 0 | 0 | 0 | 0 | 0 | 0 | 0 | 0 | 0 | 0 | 0 | 0 | 0 | 12.9815 | 24.4211 | 36.9887 | 74.3914 | 0 | 0 | 0 | 0 | 0 | 0 | 0 | 0 | 0 | 0 | 0 | 0 | 0 | 0 | 0 | 0 | 0 | 0 | 0 | 0 | 1.4178 | 0 | 0 | 0 | 0 | 0 | 0 | 0 | 0 | 0 | 30
60288_G_PV1 | SERC_VACAR | North Carolina | 37 | Robeson | 155 | 60288 | PV1 | Ajax Solar | 0 | 2017 | 9999 | Solar PV | [5 empty] | Non-Fossil | G | 2030 | Solar |  | 0 | 0 | 0 | 0 | 0 | 0 | 0 | 0 | 0 | 0 | 0 | 0 | 0 | 0 | 0 | 0 | 1.4272 | 2.8374 | 4.539 | 8.8036 | 0 | 0 | 0 | 0 | 0 | 0 | 0 | 0 | 0 | 0 | 0 | 0 | 0 | 0 | 0 | 0 | 0 | 0 | 0 | 0 | 0.20899 | 0 | 0 | 0 | 0 | 0 | 0 | 0 | 0 | 0 | 4.9
60291_G_PV1 | SERC_VACAR | North Carolina | 37 | Randolph | 151 | 60291 | PV1 | Trinity Solar | 0 | 2019 | 9999 | Solar PV | [5 empty] | Non-Fossil | G | 2030 | Solar |  | 0 | 0 | 0 | 0 | 0 | 0 | 0 | 0 | 0 | 0 | 0 | 0 | 0 | 0 | 0 | 0 | 1.4272 | 2.8374 | 4.539 | 8.8036 | 0 | 0 | 0 | 0 | 0 | 0 | 0 | 0 | 0 | 0 | 0 | 0 | 0 | 0 | 0 | 0 | 0 | 0 | 0 | 0 | 0.20899 | 0 | 0 | 0 | 0 | 0 | 0 | 0 | 0 | 0 | 4.9
60293_G_PV1 | SERC_VACAR | South Carolina | 45 | Calhoun | 17 | 60293 | PV1 | St. Matthews Solar | 0 | 2017 | 9999 | Solar PV | [5 empty] | Non-Fossil | G | 2030 | Solar |  | 0 | 0 | 0 | 0 | 0 | 0 | 0 | 0 | 0 | 0 | 0 | 0 | 0 | 0 | 0 | 0 | 3.4293 | 6.3632 | 8.7436 | 18.5361 | 0 | 0 | 0 | 0 | 0 | 0 | 0 | 0 | 0 | 0 | 0 | 0 | 0 | 0 | 0 | 0 | 0 | 0 | 0 | 0 | 0.3223 | 0 | 0 | 0 | 0 | 0 | 0 | 0 | 0 | 0 | 10.2
60296_G_PV1 | SERC_VACAR | North Carolina | 37 | Cumberland | 51 | 60296 | PV1 | Bladen Solar Farm | 0 | 2017 | 9999 | Solar PV | [5 empty] | Non-Fossil | G | 2030 | Solar |  | 0 | 0 | 0 | 0 | 0 | 0 | 0 | 0 | 0 | 0 | 0 | 0 | 0 | 0 | 0 | 0 | 1.4272 | 2.8374 | 4.539 | 8.8036 | 0 | 0 | 0 | 0 | 0 | 0 | 0 | 0 | 0 | 0 | 0 | 0 | 0 | 0 | 0 | 0 | 0 | 0 | 0 | 0 | 0.20899 | 0 | 0 | 0 | 0 | 0 | 0 | 0 | 0 | 0 | 4.9
60297_G_1 | PJM West | Ohio | 39 | Clinton | 27 | 60297 | 1 | Clinton Battery | 0 | 2016 | 9999 | Energy Storage | [5 empty] | Non-Fossil | G | 2030 | EnerStor |  | 0 | 0 | 0 | 0 | 0 | 0 | 0 | 0 | 0 | 0 | 0 | 0 | 0 | 0 | 0 | 0 | 1.0149 | 1.0708 | 0.93508 | 3.0208 | 0 | 0 | 0 | 0 | 0 | 0 | 0 | 0 | 0 | 0 | 0 | 0 | 0 | 0 | 0 | 0 | 0 | 0 | 0 | 0 | 0.36776 | 0.0079875 | 0.0084271 | 0.0073592 | 0.023774 | 0 | 0 | 0 | 0 | 0 | 10
60299_G_MIN02 | PJM West | Ohio | 39 | Auglaize | 11 | 60299 | MIN02 | HMV Minster Energy Storage System | 0 | 2016 | 9999 | Energy Storage | [5 empty] | Non-Fossil | G | 2030 | EnerStor |  | 0 | 0 | 0 | 0 | 0 | 0 | 0 | 0 | 0 | 0 | 0 | 0 | 0 | 0 | 0 | 0 | 0.71044 | 0.74954 | 0.65456 | 2.1145 | 0 | 0 | 0 | 0 | 0 | 0 | 0 | 0 | 0 | 0 | 0 | 0 | 0 | 0 | 0 | 0 | 0 | 0 | 0 | 0 | 0.25743 | 0.0055912 | 0.005899 | 0.0051514 | 0.016642 | 0 | 0 | 0 | 0 | 0 | 7
6030_B_1 | MISO_Minnesota and Western Wisconsin | North Dakota | 38 | McLean | 55 | 6030 | 1 | Coal Creek | 9950 | 1979 | 9999 | Coal Steam | tangential | dry | ESPC + Wet Scrubber + Mercury Control | LNC3 | Wet Scrubber | Fossil | B | 2030 | Coal |  | 9.9149 | 13.4402 | 18.2007 | 41.5557 | 0 | 0 | 0 | 0 | 0 | 0 | 0 | 0 | 9.9149 | 13.4402 | 18.2007 | 41.5557 | 996.4689 | 1350.769 | 1829.2182 | 4176.4561 | 1108.8155 | 1503.061 | 2035.4528 | 4647.3294 | 0.0039717 | 0.0053838 | 0.0072908 | 0.016646 | 0.83891 | 1.1372 | 1.54 | 3.5161 | 0.72652 | 0.98484 | 1.3337 | 3.045 | 0.0049574 | 0.0067201 | 0.0091004 | 0.020778 | 36.5588 | 5.7143 | 7.746 | 10.4897 | 23.95 | 13.422 | 18.1943 | 24.6388 | 56.2552 | 0 | 574 | Scrubber / Mercury Control | Wet Scrubber
6030_B_2 | MISO_Minnesota and Western Wisconsin | North Dakota | 38 | McLean | 55 | 6030 | 2 | Coal Creek | 9950 | 1981 | 9999 | Coal Steam | tangential | dry | ESPC + Wet Scrubber + Mercury Control | LNC3 + OFA | Wet Scrubber | Fossil | B | 2030 | Coal |  | 9.8976 | 13.4167 | 18.169 | 41.4833 | 0 | 0 | 0 | 0 | 0 | 0 | 0 | 0 | 9.8976 | 13.4167 | 18.169 | 41.4833 | 994.7329 | 1348.4158 | 1826.0314 | 4169.1801 | 1100.7037 | 1492.065 | 2020.562 | 4613.3307 | 0.0039426 | 0.0053444 | 0.0072374 | 0.016524 | 0.65979 | 0.89438 | 1.2112 | 2.7653 | 0.7212 | 0.97763 | 1.3239 | 3.0227 | 0.0049488 | 0.0067084 | 0.0090845 | 0.020742 | 36.4988 | 5.7043 | 7.7325 | 10.4714 | 23.9082 | 13.3987 | 18.1626 | 24.5959 | 56.1572 | 0 | 573 | Scrubber / Mercury Control | Wet Scrubber
6030_G_4 | MISO_Minnesota and Western Wisconsin | North Dakota | 38 | McLean | 55 | 6030 | 4 | Coal Creek | 12283 | 2016 | 9999 | Combustion Turbine | [5 empty] | Fossil | G | 2030 | Oil |  | 0 | 0 | 0 | 0 | 0 | 0 | 0 | 0 | 0 | 0 | 0 | 0 | 0 | 0 | 0 | 0 | 0 | 0 | 0 | 0 | 0 | 0 | 0 | 0 | 0 | 0 | 0 | 0 | 0 | 0 | 0 | 0 | 0 | 0 | 0 | 0 | 0 | 0 | 0 | 0 | 0.059176 | 0 | 0 | 0 | 0 | 0 | 0 | 0 | 0 | 0 | 3
6030_G_5 | MISO_Minnesota and Western Wisconsin | North Dakota | 38 | McLean | 55 | 6030 | 5 | Coal Creek | 12283 | 2016 | 9999 | Combustion Turbine | [5 empty] | Fossil | G | 2030 | Oil |  | 0 | 0 | 0 | 0 | 0 | 0 | 0 | 0 | 0 | 0 | 0 | 0 | 0 | 0 | 0 | 0 | 0 | 0 | 0 | 0 | 0 | 0 | 0 | 0 | 0 | 0 | 0 | 0 | 0 | 0 | 0 | 0 | 0 | 0 | 0 | 0 | 0 | 0 | 0 | 0 | 0.059176 | 0 | 0 | 0 | 0 | 0 | 0 | 0 | 0 | 0 | 3
60300_G_IMPV1 | WECC_New Mexico | Texas | 48 | El Paso | 141 | 60300 | IMPV1 | Montana Solar Facility | 0 | 2017 | 9999 | Solar PV | [5 empty] | Non-Fossil | G | 2030 | Solar |  | 0 | 0 | 0 | 0 | 0 | 0 | 0 | 0 | 0 | 0 | 0 | 0 | 0 | 0 | 0 | 0 | 1.4863 | 2.4466 | 3.9839 | 7.9167 | 0 | 0 | 0 | 0 | 0 | 0 | 0 | 0 | 0 | 0 | 0 | 0 | 0 | 0 | 0 | 0 | 0 | 0 | 0 | 0 | 0.094795 | 0 | 0 | 0 | 0 | 0 | 0 | 0 | 0 | 0 | 3
60301_G_HPV1 | WECC_New Mexico | New Mexico | 35 | Otero | 35 | 60301 | HPV1 | Holloman Solar Facility | 0 | 2018 | 9999 | Solar PV | [5 empty] | Non-Fossil | G | 2030 | Solar |  | 0 | 0 | 0 | 0 | 0 | 0 | 0 | 0 | 0 | 0 | 0 | 0 | 0 | 0 | 0 | 0 | 2.0672 | 3.8117 | 5.8562 | 11.7351 | 0 | 0 | 0 | 0 | 0 | 0 | 0 | 0 | 0 | 0 | 0 | 0 | 0 | 0 | 0 | 0 | 0 | 0 | 0 | 0 | 0.19054 | 0 | 0 | 0 | 0 | 0 | 0 | 0 | 0 | 0 | 5
60302_G_10 | PJM_SWMAAC | Maryland | 24 | Prince Georges | 33 | 60302 | 10 | Keys Energy Center | 7050 | 2018 | 9999 | Combined Cycle | [5 empty] | Fossil | G | 2030 | NaturalGas |  | 4.0533 | 5.4945 | 7.5977 | 17.1454 | 0 | 0 | 0 | 0 | 0 | 0 | 0 | 0 | 0 | 0 | 0 | 0 | 574.9346 | 779.3559 | 1077.687 | 2431.9775 | 237.2796 | 321.6456 | 444.769 | 1003.6941 | 2.8373e-07 | 3.8461e-07 | 5.3184e-07 | 1.2002e-06 | 0.011582 | 0.0157 | 0.021709 | 0.048991 | 0 | 0 | 0 | 0 | 0 | 0 | 0 | 0 | 9.8676 | 1.228 | 1.6646 | 2.3018 | 5.1944 | 12.4542 | 12.5861 | 14.7147 | 39.7549 | 0 | 327
60302_G_11 | PJM_SWMAAC | Maryland | 24 | Prince Georges | 33 | 60302 | 11 | Keys Energy Center | 7050 | 2018 | 9999 | Combined Cycle | [5 empty] | Fossil | G | 2030 | NaturalGas |  | 2.6526 | 3.5958 | 4.9722 | 11.2206 | 0 | 0 | 0 | 0 | 0 | 0 | 0 | 0 | 0 | 0 | 0 | 0 | 376.2569 | 510.0372 | 705.2753 | 1591.5694 | 155.2839 | 210.4959 | 291.072 | 656.8518 | 1.8568e-07 | 2.517e-07 | 3.4805e-07 | 7.8544e-07 | 0.0075795 | 0.010274 | 0.014207 | 0.032061 | 0 | 0 | 0 | 0 | 0 | 0 | 0 | 0 | 6.4577 | 0.80364 | 1.0894 | 1.5064 | 3.3994 | 8.1504 | 8.2367 | 9.6298 | 26.017 | 0 | 214
60302_G_12 | PJM_SWMAAC | Maryland | 24 | Prince Georges | 33 | 60302 | 12 | Keys Energy Center | 7050 | 2018 | 9999 | Combined Cycle | [5 empty] | Fossil | G | 2030 | NaturalGas |  | 2.6526 | 3.5958 | 4.9722 | 11.2206 | 0 | 0 | 0 | 0 | 0 | 0 | 0 | 0 | 0 | 0 | 0 | 0 | 376.2569 | 510.0372 | 705.2753 | 1591.5694 | 155.2839 | 210.4959 | 291.072 | 656.8518 | 1.8568e-07 | 2.517e-07 | 3.4805e-07 | 7.8544e-07 | 0.0075795 | 0.010274 | 0.014207 | 0.032061 | 0 | 0 | 0 | 0 | 0 | 0 | 0 | 0 | 6.4577 | 0.80364 | 1.0894 | 1.5064 | 3.3994 | 8.1504 | 8.2367 | 9.6298 | 26.017 | 0 | 214
60303_G_SUM2 | MISO_Mississippi | Mississippi | 28 | Lamar | 73 | 60303 | SUM2 | Sumrall II Solar Farm | 0 | 2017 | 9999 | Solar PV | [5 empty] | Non-Fossil | G | 2030 | Solar |  | 0 | 0 | 0 | 0 | 0 | 0 | 0 | 0 | 0 | 0 | 0 | 0 | 0 | 0 | 0 | 0 | 16.9745 | 37.525 | 57.953 | 112.4525 | 0 | 0 | 0 | 0 | 0 | 0 | 0 | 0 | 0 | 0 | 0 | 0 | 0 | 0 | 0 | 0 | 0 | 0 | 0 | 0 | 1.6431 | 0 | 0 | 0 | 0 | 0 | 0 | 0 | 0 | 0 | 52
60304_G_SISPV | WECC_Colorado | Colorado | 8 | Las Animas | 71 | 60304 | SISPV | San Isabel Solar, LLC | 0 | 2016 | 9999 | Solar PV | [5 empty] | Non-Fossil | G | 2030 | Solar |  | 0 | 0 | 0 | 0 | 0 | 0 | 0 | 0 | 0 | 0 | 0 | 0 | 0 | 0 | 0 | 0 | 10.6969 | 20.778 | 33.2073 | 64.6823 | 0 | 0 | 0 | 0 | 0 | 0 | 0 | 0 | 0 | 0 | 0 | 0 | 0 | 0 | 0 | 0 | 0 | 0 | 0 | 0 | 1.3154 | 0 | 0 | 0 | 0 | 0 | 0 | 0 | 0 | 0 | 30
60306_G_SUM1 | MISO_Mississippi | Mississippi | 28 | Lamar | 73 | 60306 | SUM1 | Sumrall I Solar Farm | 0 | 2017 | 9999 | Solar PV | [5 empty] | Non-Fossil | G | 2030 | Solar |  | 0 | 0 | 0 | 0 | 0 | 0 | 0 | 0 | 0 | 0 | 0 | 0 | 0 | 0 | 0 | 0 | 16.9745 | 37.525 | 57.953 | 112.4525 | 0 | 0 | 0 | 0 | 0 | 0 | 0 | 0 | 0 | 0 | 0 | 0 | 0 | 0 | 0 | 0 | 0 | 0 | 0 | 0 | 1.6431 | 0 | 0 | 0 | 0 | 0 | 0 | 0 | 0 | 0 | 52
60307_G_1 | WECC_Arizona | Arizona | 4 | Maricopa | 13 | 60307 | 1 | Mesquite Solar 2, LLC | 0 | 2016 | 9999 | Solar PV | [5 empty] | Non-Fossil | G | 2030 | Solar |  | 0 | 0 | 0 | 0 | 0 | 0 | 0 | 0 | 0 | 0 | 0 | 0 | 0 | 0 | 0 | 0 | 43.2718 | 81.4038 | 123.2957 | 247.9712 | 0 | 0 | 0 | 0 | 0 | 0 | 0 | 0 | 0 | 0 | 0 | 0 | 0 | 0 | 0 | 0 | 0 | 0 | 0 | 0 | 4.726 | 0 | 0 | 0 | 0 | 0 | 0 | 0 | 0 | 0 | 100
60308_G_1 | WECC_Arizona | Arizona | 4 | Maricopa | 13 | 60308 | 1 | Mesquite Solar 3, LLC | 0 | 2016 | 9999 | Solar PV | [5 empty] | Non-Fossil | G | 2030 | Solar |  | 0 | 0 | 0 | 0 | 0 | 0 | 0 | 0 | 0 | 0 | 0 | 0 | 0 | 0 | 0 | 0 | 64.9077 | 122.1057 | 184.9435 | 371.9568 | 0 | 0 | 0 | 0 | 0 | 0 | 0 | 0 | 0 | 0 | 0 | 0 | 0 | 0 | 0 | 0 | 0 | 0 | 0 | 0 | 7.089 | 0 | 0 | 0 | 0 | 0 | 0 | 0 | 0 | 0 | 150
60310_G_GEN01 | WECC_Southern California Edison | California | 6 | Los Angeles | 37 | 60310 | GEN01 | Portal Ridge Solar B, LLC | 0 | 2017 | 9999 | Solar PV | [5 empty] | Non-Fossil | G | 2030 | Solar |  | 0 | 0 | 0 | 0 | 0 | 0 | 0 | 0 | 0 | 0 | 0 | 0 | 0 | 0 | 0 | 0 | 8.0477 | 15.8275 | 26.7337 | 50.609 | 0 | 0 | 0 | 0 | 0 | 0 | 0 | 0 | 0 | 0 | 0 | 0 | 0 | 0 | 0 | 0 | 0 | 0 | 0 | 0 | 0.91736 | 0 | 0 | 0 | 0 | 0 | 0 | 0 | 0 | 0 | 20
60311_G_GEN01 | WECC_Southern California Edison | California | 6 | Los Angeles | 37 | 60311 | GEN01 | Portal Ridge Solar C, LLC | 0 | 2017 | 9999 | Solar PV | [5 empty] | Non-Fossil | G | 2030 | Solar |  | 0 | 0 | 0 | 0 | 0 | 0 | 0 | 0 | 0 | 0 | 0 | 0 | 0 | 0 | 0 | 0 | 4.5872 | 9.0217 | 15.2382 | 28.8471 | 0 | 0 | 0 | 0 | 0 | 0 | 0 | 0 | 0 | 0 | 0 | 0 | 0 | 0 | 0 | 0 | 0 | 0 | 0 | 0 | 0.5229 | 0 | 0 | 0 | 0 | 0 | 0 | 0 | 0 | 0 | 11.4
60312_G_1 | SERC_VACAR | North Carolina | 37 | Cabarrus | 25 | 60312 | 1 | Howell Midland Farm, LLC | 0 | 2015 | 9999 | Solar PV | [5 empty] | Non-Fossil | G | 2030 | Solar |  | 0 | 0 | 0 | 0 | 0 | 0 | 0 | 0 | 0 | 0 | 0 | 0 | 0 | 0 | 0 | 0 | 1.4272 | 2.8374 | 4.539 | 8.8036 | 0 | 0 | 0 | 0 | 0 | 0 | 0 | 0 | 0 | 0 | 0 | 0 | 0 | 0 | 0 | 0 | 0 | 0 | 0 | 0 | 0.20899 | 0 | 0 | 0 | 0 | 0 | 0 | 0 | 0 | 0 | 4.9
60313_G_1 | SERC_VACAR | North Carolina | 37 | Pitt | 147 | 60313 | 1 | Augustus Farm, LLC | 0 | 2015 | 9999 | Solar PV | [5 empty] | Non-Fossil | G | 2030 | Solar |  | 0 | 0 | 0 | 0 | 0 | 0 | 0 | 0 | 0 | 0 | 0 | 0 | 0 | 0 | 0 | 0 | 1.4272 | 2.8374 | 4.539 | 8.8036 | 0 | 0 | 0 | 0 | 0 | 0 | 0 | 0 | 0 | 0 | 0 | 0 | 0 | 0 | 0 | 0 | 0 | 0 | 0 | 0 | 0.20899 | 0 | 0 | 0 | 0 | 0 | 0 | 0 | 0 | 0 | 4.9
60314_G_GEN1 | SPP Nebraska | Nebraska | 31 | Antelope | 3 | 60314 | GEN1 | Prairie Breeze III | 0 | 2016 | 9999 | Onshore Wind | [5 empty] | Non-Fossil | G | 2030 | Wind |  | 0 | 0 | 0 | 0 | 0 | 0 | 0 | 0 | 0 | 0 | 0 | 0 | 0 | 0 | 0 | 0 | 38.1507 | 49.8627 | 47.3778 | 135.3912 | 0 | 0 | 0 | 0 | 0 | 0 | 0 | 0 | 0 | 0 | 0 | 0 | 0 | 0 | 0 | 0 | 0 | 0 | 0 | 0 | 1.5072 | 0 | 0 | 0 | 0 | 0 | 0 | 0 | 0 | 0 | 35.8
60315_G_MSF3 | WECC_Imperial Irrigation District (IID) | California | 6 | Imperial | 25 | 60315 | MSF3 | Midway Solar Farm III | 0 | 2018 | 9999 | Solar PV | [5 empty] | Non-Fossil | G | 2030 | Solar |  | 0 | 0 | 0 | 0 | 0 | 0 | 0 | 0 | 0 | 0 | 0 | 0 | 0 | 0 | 0 | 0 | 8.5601 | 16.4712 | 26.9966 | 52.0279 | 0 | 0 | 0 | 0 | 0 | 0 | 0 | 0 | 0 | 0 | 0 | 0 | 0 | 0 | 0 | 0 | 0 | 0 | 0 | 0 | 0.69924 | 0 | 0 | 0 | 0 | 0 | 0 | 0 | 0 | 0 | 20
60316_G_1 | PJM_Dominion | Virginia | 51 | Powhatan | 145 | 60316 | 1 | Scott Solar Farm | 0 | 2016 | 9999 | Solar PV | [5 empty] | Non-Fossil | G | 2030 | Solar |  | 0 | 0 | 0 | 0 | 0 | 0 | 0 | 0 | 0 | 0 | 0 | 0 | 0 | 0 | 0 | 0 | 3.3193 | 5.6472 | 6.8415 | 15.808 | 0 | 0 | 0 | 0 | 0 | 0 | 0 | 0 | 0 | 0 | 0 | 0 | 0 | 0 | 0 | 0 | 0 | 0 | 0 | 0 | 0.21487 | 0 | 0 | 0 | 0 | 0 | 0 | 0 | 0 | 0 | 6.8
60317_G_1 | SPP SPS (Texas Panhandle) | New Mexico | 35 | Curry | 9 | 60317 | 1 | Grady Wind Energy Center, LLC | 0 | 2019 | 9999 | Onshore Wind | [5 empty] | Non-Fossil | G | 2030 | Wind |  | 0 | 0 | 0 | 0 | 0 | 0 | 0 | 0 | 0 | 0 | 0 | 0 | 0 | 0 | 0 | 0 | 213.0534 | 301.9037 | 306.8888 | 821.8459 | 0 | 0 | 0 | 0 | 0 | 0 | 0 | 0 | 0 | 0 | 0 | 0 | 0 | 0 | 0 | 0 | 0 | 0 | 0 | 0 | 9.2483 | 0 | 0 | 0 | 0 | 0 | 0 | 0 | 0 | 0 | 220.5
60318_G_1 | PJM_Dominion | Virginia | 51 | Isle of Wight | 93 | 60318 | 1 | Woodland Solar Farm | 0 | 2016 | 9999 | Solar PV | [5 empty] | Non-Fossil | G | 2030 | Solar |  | 0 | 0 | 0 | 0 | 0 | 0 | 0 | 0 | 0 | 0 | 0 | 0 | 0 | 0 | 0 | 0 | 3.7098 | 6.3116 | 7.6464 | 17.6677 | 0 | 0 | 0 | 0 | 0 | 0 | 0 | 0 | 0 | 0 | 0 | 0 | 0 | 0 | 0 | 0 | 0 | 0 | 0 | 0 | 0.24015 | 0 | 0 | 0 | 0 | 0 | 0 | 0 | 0 | 0 | 7.6
60319_G_1 | PJM_Dominion | Virginia | 51 | Louisa | 109 | 60319 | 1 | Whitehouse Solar Farm | 0 | 2016 | 9999 | Solar PV | [5 empty] | Non-Fossil | G | 2030 | Solar |  | 0 | 0 | 0 | 0 | 0 | 0 | 0 | 0 | 0 | 0 | 0 | 0 | 0 | 0 | 0 | 0 | 3.905 | 6.6438 | 8.0488 | 18.5976 | 0 | 0 | 0 | 0 | 0 | 0 | 0 | 0 | 0 | 0 | 0 | 0 | 0 | 0 | 0 | 0 | 0 | 0 | 0 | 0 | 0.25279 | 0 | 0 | 0 | 0 | 0 | 0 | 0 | 0 | 0 | 8
60320_G_SSCO1 | WECC_Colorado | Colorado | 8 | Jefferson | 59 | 60320 | SSCO1 | Jeffco Community Solar Gardens LLC | 0 | 2016 | 9999 | Solar PV | [5 empty] | Non-Fossil | G | 2030 | Solar |  | 0 | 0 | 0 | 0 | 0 | 0 | 0 | 0 | 0 | 0 | 0 | 0 | 0 | 0 | 0 | 0 | 0.42788 | 0.83112 | 1.3283 | 2.5873 | 0 | 0 | 0 | 0 | 0 | 0 | 0 | 0 | 0 | 0 | 0 | 0 | 0 | 0 | 0 | 0 | 0 | 0 | 0 | 0 | 0.052618 | 0 | 0 | 0 | 0 | 0 | 0 | 0 | 0 | 0 | 1.2
60324_G_GEN01 | WECC_Southern California Edison | California | 6 | Kern | 29 | 60324 | GEN01 | Willow Spring Solar, LLC | 0 | 2019 | 9999 | Solar PV | [5 empty] | Non-Fossil | G | 2030 | Solar |  | 0 | 0 | 0 | 0 | 0 | 0 | 0 | 0 | 0 | 0 | 0 | 0 | 0 | 0 | 0 | 0 | 40.2386 | 79.1377 | 133.6686 | 253.0449 | 0 | 0 | 0 | 0 | 0 | 0 | 0 | 0 | 0 | 0 | 0 | 0 | 0 | 0 | 0 | 0 | 0 | 0 | 0 | 0 | 4.5868 | 0 | 0 | 0 | 0 | 0 | 0 | 0 | 0 | 0 | 100
60326_G_OBWF | MISO_Iowa-MidAmerican | Iowa | 19 | O'Brien | 141 | 60326 | OBWF | O'Brien Wind | 0 | 2016 | 9999 | Onshore Wind | [5 empty] | Non-Fossil | G | 2030 | Wind |  | 0 | 0 | 0 | 0 | 0 | 0 | 0 | 0 | 0 | 0 | 0 | 0 | 0 | 0 | 0 | 0 | 52.2343 | 73.548 | 59.5538 | 185.3361 | 0 | 0 | 0 | 0 | 0 | 0 | 0 | 0 | 0 | 0 | 0 | 0 | 0 | 0 | 0 | 0 | 0 | 0 | 0 | 0 | 2.6104 | 0 | 0 | 0 | 0 | 0 | 0 | 0 | 0 | 0 | 61.9
60326_G_OBWF2 | MISO_Iowa-MidAmerican | Iowa | 19 | O'Brien | 141 | 60326 | OBWF2 | O'Brien Wind | 0 | 2016 | 9999 | Onshore Wind | [5 empty] | Non-Fossil | G | 2030 | Wind |  | 0 | 0 | 0 | 0 | 0 | 0 | 0 | 0 | 0 | 0 | 0 | 0 | 0 | 0 | 0 | 0 | 91.7265 | 129.1546 | 104.5799 | 325.461 | 0 | 0 | 0 | 0 | 0 | 0 | 0 | 0 | 0 | 0 | 0 | 0 | 0 | 0 | 0 | 0 | 0 | 0 | 0 | 0 | 4.5839 | 0 | 0 | 0 | 0 | 0 | 0 | 0 | 0 | 0 | 108.7
60326_G_OBWF3 | MISO_Iowa-MidAmerican | Iowa | 19 | O'Brien | 141 | 60326 | OBWF3 | O'Brien Wind | 0 | 2016 | 9999 | Onshore Wind | [5 empty] | Non-Fossil | G | 2030 | Wind |  | 0 | 0 | 0 | 0 | 0 | 0 | 0 | 0 | 0 | 0 | 0 | 0 | 0 | 0 | 0 | 0 | 67.2549 | 94.6975 | 76.6791 | 238.6315 | 0 | 0 | 0 | 0 | 0 | 0 | 0 | 0 | 0 | 0 | 0 | 0 | 0 | 0 | 0 | 0 | 0 | 0 | 0 | 0 | 3.361 | 0 | 0 | 0 | 0 | 0 | 0 | 0 | 0 | 0 | 79.7
60327_G_AMWEL | PJM_EMAAC | New Jersey | 34 | Hunterdon | 19 | 60327 | AMWEL | East Amwell | 0 | 2016 | 9999 | Solar PV | [5 empty] | Non-Fossil | G | 2030 | Solar |  | 0 | 0 | 0 | 0 | 0 | 0 | 0 | 0 | 0 | 0 | 0 | 0 | 0 | 0 | 0 | 0 | 0.40052 | 0.86541 | 1.435 | 2.7009 | 0 | 0 | 0 | 0 | 0 | 0 | 0 | 0 | 0 | 0 | 0 | 0 | 0 | 0 | 0 | 0 | 0 | 0 | 0 | 0 | 0.086958 | 0 | 0 | 0 | 0 | 0 | 0 | 0 | 0 | 0 | 1.9
60329_G_RINGR | PJM_PENELEC | Pennsylvania | 42 | Somerset | 111 | 60329 | RINGR | Ringer Hill Wind Farm, LLC | 0 | 2016 | 9999 | Onshore Wind | [5 empty] | Non-Fossil | G | 2030 | Wind |  | 0 | 0 | 0 | 0 | 0 | 0 | 0 | 0 | 0 | 0 | 0 | 0 | 0 | 0 | 0 | 0 | 33.1985 | 40.4742 | 26.9116 | 100.5844 | 0 | 0 | 0 | 0 | 0 | 0 | 0 | 0 | 0 | 0 | 0 | 0 | 0 | 0 | 0 | 0 | 0 | 0 | 0 | 0 | 1.6112 | 0 | 0 | 0 | 0 | 0 | 0 | 0 | 0 | 0 | 38.3
60330_G_GSC1 | WECC_Pacific Northwest | Oregon | 41 | Malheur | 45 | 60330 | GSC1 | Grove Solar Center, LLC | 0 | 2016 | 9999 | Solar PV | [5 empty] | Non-Fossil | G | 2030 | Solar |  | 0 | 0 | 0 | 0 | 0 | 0 | 0 | 0 | 0 | 0 | 0 | 0 | 0 | 0 | 0 | 0 | 1.6793 | 3.5848 | 6.6428 | 11.9069 | 0 | 0 | 0 | 0 | 0 | 0 | 0 | 0 | 0 | 0 | 0 | 0 | 0 | 0 | 0 | 0 | 0 | 0 | 0 | 0 | 0.20984 | 0 | 0 | 0 | 0 | 0 | 0 | 0 | 0 | 0 | 6
60331_G_HSC1 | WECC_Pacific Northwest | Oregon | 41 | Malheur | 45 | 60331 | HSC1 | Hyline Solar Center, LLC | 0 | 2016 | 9999 | Solar PV | [5 empty] | Non-Fossil | G | 2030 | Solar |  | 0 | 0 | 0 | 0 | 0 | 0 | 0 | 0 | 0 | 0 | 0 | 0 | 0 | 0 | 0 | 0 | 2.519 | 5.3772 | 9.9642 | 17.8604 | 0 | 0 | 0 | 0 | 0 | 0 | 0 | 0 | 0 | 0 | 0 | 0 | 0 | 0 | 0 | 0 | 0 | 0 | 0 | 0 | 0.31477 | 0 | 0 | 0 | 0 | 0 | 0 | 0 | 0 | 0 | 9
60332_G_ORSC1 | WECC_Pacific Northwest | Oregon | 41 | Malheur | 45 | 60332 | ORSC1 | Open Range Solar Center, LLC | 0 | 2016 | 9999 | Solar PV | [5 empty] | Non-Fossil | G | 2030 | Solar |  | 0 | 0 | 0 | 0 | 0 | 0 | 0 | 0 | 0 | 0 | 0 | 0 | 0 | 0 | 0 | 0 | 2.7989 | 5.9747 | 11.0713 | 19.8449 | 0 | 0 | 0 | 0 | 0 | 0 | 0 | 0 | 0 | 0 | 0 | 0 | 0 | 0 | 0 | 0 | 0 | 0 | 0 | 0 | 0.34974 | 0 | 0 | 0 | 0 | 0 | 0 | 0 | 0 | 0 | 10
60333_G_RSC1 | WECC_Pacific Northwest | Oregon | 41 | Malheur | 45 | 60333 | RSC1 | Railroad Solar Center, LLC | 0 | 2016 | 9999 | Solar PV | [5 empty] | Non-Fossil | G | 2030 | Solar |  | 0 | 0 | 0 | 0 | 0 | 0 | 0 | 0 | 0 | 0 | 0 | 0 | 0 | 0 | 0 | 0 | 1.2595 | 2.6886 | 4.9821 | 8.9302 | 0 | 0 | 0 | 0 | 0 | 0 | 0 | 0 | 0 | 0 | 0 | 0 | 0 | 0 | 0 | 0 | 0 | 0 | 0 | 0 | 0.15738 | 0 | 0 | 0 | 0 | 0 | 0 | 0 | 0 | 0 | 4.5
60334_G_TSC1 | WECC_Pacific Northwest | Oregon | 41 | Malheur | 45 | 60334 | TSC1 | Thunderegg Solar Center, LLC | 0 | 2016 | 9999 | Solar PV | [5 empty] | Non-Fossil | G | 2030 | Solar |  | 0 | 0 | 0 | 0 | 0 | 0 | 0 | 0 | 0 | 0 | 0 | 0 | 0 | 0 | 0 | 0 | 2.7989 | 5.9747 | 11.0713 | 19.8449 | 0 | 0 | 0 | 0 | 0 | 0 | 0 | 0 | 0 | 0 | 0 | 0 | 0 | 0 | 0 | 0 | 0 | 0 | 0 | 0 | 0.34974 | 0 | 0 | 0 | 0 | 0 | 0 | 0 | 0 | 0 | 10
60335_G_VASC1 | WECC_Pacific Northwest | Oregon | 41 | Malheur | 45 | 60335 | VASC1 | Vale Air Solar Center, LLC | 0 | 2016 | 9999 | Solar PV | [5 empty] | Non-Fossil | G | 2030 | Solar |  | 0 | 0 | 0 | 0 | 0 | 0 | 0 | 0 | 0 | 0 | 0 | 0 | 0 | 0 | 0 | 0 | 2.7989 | 5.9747 | 11.0713 | 19.8449 | 0 | 0 | 0 | 0 | 0 | 0 | 0 | 0 | 0 | 0 | 0 | 0 | 0 | 0 | 0 | 0 | 0 | 0 | 0 | 0 | 0.34974 | 0 | 0 | 0 | 0 | 0 | 0 | 0 | 0 | 0 | 10
60336_G_MSF1 | WECC_Imperial Irrigation District (IID) | California | 6 | Imperial | 25 | 60336 | MSF1 | Midway Solar Farm 1 | 0 | 2018 | 9999 | Solar PV | [5 empty] | Non-Fossil | G | 2030 | Solar |  | 0 | 0 | 0 | 0 | 0 | 0 | 0 | 0 | 0 | 0 | 0 | 0 | 0 | 0 | 0 | 0 | 21.4002 | 41.178 | 67.4916 | 130.0698 | 0 | 0 | 0 | 0 | 0 | 0 | 0 | 0 | 0 | 0 | 0 | 0 | 0 | 0 | 0 | 0 | 0 | 0 | 0 | 0 | 1.7481 | 0 | 0 | 0 | 0 | 0 | 0 | 0 | 0 | 0 | 50
60337_G_PROV | SERC_Central_TVA | Tennessee | 47 | Madison | 113 | 60337 | PROV | Providence Solar | 0 | 2017 | 9999 | Solar PV | [5 empty] | Non-Fossil | G | 2030 | Solar |  | 0 | 0 | 0 | 0 | 0 | 0 | 0 | 0 | 0 | 0 | 0 | 0 | 0 | 0 | 0 | 0 | 4.3234 | 8.3361 | 12.5141 | 25.1737 | 0 | 0 | 0 | 0 | 0 | 0 | 0 | 0 | 0 | 0 | 0 | 0 | 0 | 0 | 0 | 0 | 0 | 0 | 0 | 0 | 0.55428 | 0 | 0 | 0 | 0 | 0 | 0 | 0 | 0 | 0 | 16
60338_G_EWF | ERCOT_West | Texas | 48 | Wilbarger | 487 | 60338 | EWF | Electra Wind Farm | 0 | 2016 | 9999 | Onshore Wind | [5 empty] | Non-Fossil | G | 2030 | Wind |  | 0 | 0 | 0 | 0 | 0 | 0 | 0 | 0 | 0 | 0 | 0 | 0 | 0 | 0 | 0 | 0 | 164.0883 | 240.7818 | 244.7629 | 649.6329 | 0 | 0 | 0 | 0 | 0 | 0 | 0 | 0 | 0 | 0 | 0 | 0 | 0 | 0 | 0 | 0 | 0 | 0 | 0 | 0 | 9.6213 | 0 | 0 | 0 | 0 | 0 | 0 | 0 | 0 | 0 | 230
60339_G_HCWF | ERCOT_West | Texas | 48 | Haskell | 207 | 60339 | HCWF | Horse Creek Wind Farm | 0 | 2016 | 9999 | Onshore Wind | [5 empty] | Non-Fossil | G | 2030 | Wind |  | 0 | 0 | 0 | 0 | 0 | 0 | 0 | 0 | 0 | 0 | 0 | 0 | 0 | 0 | 0 | 0 | 164.0883 | 240.7818 | 244.7629 | 649.6329 | 0 | 0 | 0 | 0 | 0 | 0 | 0 | 0 | 0 | 0 | 0 | 0 | 0 | 0 | 0 | 0 | 0 | 0 | 0 | 0 | 9.6213 | 0 | 0 | 0 | 0 | 0 | 0 | 0 | 0 | 0 | 230
6034_B_1 | MISO_Lower Michigan | Michigan | 26 | St Clair | 147 | 6034 | 1 | Belle River | 10336 | 1984 | 9999 | Coal Steam | wall | dry | ESPC + Mercury Control + DSI | LNB |  | Fossil | B | 2030 |  | Coal Retirement | 0 | 0 | 0 | 0 | 0 | 0 | 0 | 0 | 0 | 0 | 0 | 0 | 0 | 0 | 0 | 0 | 0 | 0 | 0 | 0 | 0 | 0 | 0 | 0 | 0 | 0 | 0 | 0 | 0 | 0 | 0 | 0 | 0 | 0 | 0 | 0 | 0 | 0 | 0 | 0 | 0 | 0 | 0 | 0 | 0 | 0 | 0 | 0 | 0 | 0 | 635 | Mercury Control / DSI
6034_B_2 | MISO_Lower Michigan | Michigan | 26 | St Clair | 147 | 6034 | 2 | Belle River | 10284 | 1985 | 9999 | Coal Steam | wall | dry | ESPC + Mercury Control + DSI | LNB |  | Fossil | B | 2030 |  | Coal Retirement | 0 | 0 | 0 | 0 | 0 | 0 | 0 | 0 | 0 | 0 | 0 | 0 | 0 | 0 | 0 | 0 | 0 | 0 | 0 | 0 | 0 | 0 | 0 | 0 | 0 | 0 | 0 | 0 | 0 | 0 | 0 | 0 | 0 | 0 | 0 | 0 | 0 | 0 | 0 | 0 | 0 | 0 | 0 | 0 | 0 | 0 | 0 | 0 | 0 | 0 | 635 | Mercury Control / DSI
6034_G_12-1 | MISO_Lower Michigan | Michigan | 26 | St Clair | 147 | 6034 | 12-1 | Belle River | 12234 | 1999 | 9999 | Combustion Turbine |  |  |  | other |  | Fossil | G | 2030 | NaturalGas |  | 0.0023507 | 0 | 0.032406 | 0.034756 | 0 | 0 | 0 | 0 | 0 | 0 | 0 | 0 | 0 | 0 | 0 | 0 | 0.19214 | 0 | 2.6488 | 2.841 | 0.13761 | 0 | 1.897 | 2.0346 | 1.6455e-10 | 0 | 2.2684e-09 | 2.4329e-09 | 3.2921e-05 | 0 | 0.00045384 | 0.00048676 | 0 | 0 | 0 | 0 | 0 | 0 | 0 | 0 | 1.4794 | 0.0010683 | 0 | 0.014727 | 0.015796 | 0.00675 | 0 | 0.070977 | 0.077727 | 0 | 75
6034_G_12-2 | MISO_Lower Michigan | Michigan | 26 | St Clair | 147 | 6034 | 12-2 | Belle River | 12234 | 1999 | 9999 | Combustion Turbine |  |  |  | other |  | Fossil | G | 2030 | NaturalGas |  | 0.0023507 | 0 | 0.032406 | 0.034756 | 0 | 0 | 0 | 0 | 0 | 0 | 0 | 0 | 0 | 0 | 0 | 0 | 0.19214 | 0 | 2.6488 | 2.841 | 0.13761 | 0 | 1.897 | 2.0346 | 1.6455e-10 | 0 | 2.2684e-09 | 2.4329e-09 | 3.5789e-05 | 0 | 0.00049338 | 0.00052916 | 0 | 0 | 0 | 0 | 0 | 0 | 0 | 0 | 1.4794 | 0.0010683 | 0 | 0.014727 | 0.015796 | 0.00675 | 0 | 0.070977 | 0.077727 | 0 | 75
6034_G_13-1 | MISO_Lower Michigan | Michigan | 26 | St Clair | 147 | 6034 | 13-1 | Belle River | 12234 | 1999 | 9999 | Combustion Turbine |  |  |  | other |  | Fossil | G | 2030 | NaturalGas |  | 0.0023193 | 0 | 0.031974 | 0.034293 | 0 | 0 | 0 | 0 | 0 | 0 | 0 | 0 | 0 | 0 | 0 | 0 | 0.18958 | 0 | 2.6135 | 2.8031 | 0.13577 | 0 | 1.8717 | 2.0075 | 1.6235e-10 | 0 | 2.2381e-09 | 2.4005e-09 | 3.7596e-05 | 0 | 0.00051829 | 0.00055589 | 0 | 0 | 0 | 0 | 0 | 0 | 0 | 0 | 1.4597 | 0.0010541 | 0 | 0.014531 | 0.015585 | 0.00666 | 0 | 0.070031 | 0.076691 | 0 | 74
6034_G_3 | MISO_Lower Michigan | Michigan | 26 | St Clair | 147 | 6034 | 3 | Belle River | 15819 | 1981 | 9999 | Combustion Turbine | [5 empty] | Fossil | G | 2030 | Oil |  | 0 | 0 | 0 | 0 | 0 | 0 | 0 | 0 | 0 | 0 | 0 | 0 | 0 | 0 | 0 | 0 | 0 | 0 | 0 | 0 | 0 | 0 | 0 | 0 | 0 | 0 | 0 | 0 | 0 | 0 | 0 | 0 | 0 | 0 | 0 | 0 | 0 | 0 | 0 | 0 | 0.12926 | 0 | 0 | 0 | 0 | 0 | 0 | 0 | 0 | 0 | 3
6034_G_4 | MISO_Lower Michigan | Michigan | 26 | St Clair | 147 | 6034 | 4 | Belle River | 15947 | 1981 | 9999 | Combustion Turbine | [5 empty] | Fossil | G | 2030 | Oil |  | 0 | 0 | 0 | 0 | 0 | 0 | 0 | 0 | 0 | 0 | 0 | 0 | 0 | 0 | 0 | 0 | 0 | 0 | 0 | 0 | 0 | 0 | 0 | 0 | 0 | 0 | 0 | 0 | 0 | 0 | 0 | 0 | 0 | 0 | 0 | 0 | 0 | 0 | 0 | 0 | 0.12926 | 0 | 0 | 0 | 0 | 0 | 0 | 0 | 0 | 0 | 3
6034_G_5 | MISO_Lower Michigan | Michigan | 26 | St Clair | 147 | 6034 | 5 | Belle River | 15958 | 1981 | 9999 | Combustion Turbine | [5 empty] | Fossil | G | 2030 | Oil |  | 0 | 0 | 0 | 0 | 0 | 0 | 0 | 0 | 0 | 0 | 0 | 0 | 0 | 0 | 0 | 0 | 0 | 0 | 0 | 0 | 0 | 0 | 0 | 0 | 0 | 0 | 0 | 0 | 0 | 0 | 0 | 0 | 0 | 0 | 0 | 0 | 0 | 0 | 0 | 0 | 0.12926 | 0 | 0 | 0 | 0 | 0 | 0 | 0 | 0 | 0 | 3
6034_G_IC1 | MISO_Lower Michigan | Michigan | 26 | St Clair | 147 | 6034 | IC1 | Belle River | 15958 | 1981 | 9999 | Combustion Turbine | [5 empty] | Fossil | G | 2030 | Oil |  | 0 | 0 | 0 | 0 | 0 | 0 | 0 | 0 | 0 | 0 | 0 | 0 | 0 | 0 | 0 | 0 | 0 | 0 | 0 | 0 | 0 | 0 | 0 | 0 | 0 | 0 | 0 | 0 | 0 | 0 | 0 | 0 | 0 | 0 | 0 | 0 | 0 | 0 | 0 | 0 | 0.08617 | 0 | 0 | 0 | 0 | 0 | 0 | 0 | 0 | 0 | 2
6034_G_IC2 | MISO_Lower Michigan | Michigan | 26 | St Clair | 147 | 6034 | IC2 | Belle River | 15786 | 1981 | 9999 | Combustion Turbine | [5 empty] | Fossil | G | 2030 | Oil |  | 0 | 0 | 0 | 0 | 0 | 0 | 0 | 0 | 0 | 0 | 0 | 0 | 0 | 0 | 0 | 0 | 0 | 0 | 0 | 0 | 0 | 0 | 0 | 0 | 0 | 0 | 0 | 0 | 0 | 0 | 0 | 0 | 0 | 0 | 0 | 0 | 0 | 0 | 0 | 0 | 0.12926 | 0 | 0 | 0 | 0 | 0 | 0 | 0 | 0 | 0 | 3
60340_B_1 | SERC_Southeastern | Georgia | 13 | Dougherty | 95 | 60340 | 1 | Albany Green Energy | 10994 | 2017 | 9999 | Biomass |  |  | Baghouse + SNCR + DSI | CF + NH3 |  | Non-Fossil | B | 2030 |  | Biomass Retirement | 0 | 0 | 0 | 0 | 0 | 0 | 0 | 0 | 0 | 0 | 0 | 0 | 0 | 0 | 0 | 0 | 0 | 0 | 0 | 0 | 0 | 0 | 0 | 0 | 0 | 0 | 0 | 0 | 0 | 0 | 0 | 0 | 0 | 0 | 0 | 0 | 0 | 0 | 0 | 0 | 0 | 0 | 0 | 0 | 0 | 0 | 0 | 0 | 0 | 0 | 54 | SNCR / DSI
60341_G_WMTOC | WECC_New Mexico | New Mexico | 35 | Sierra | 51 | 60341 | WMTOC | Wal-Mart Truth or Consequences PV | 0 | 2015 | 9999 | Solar PV | [5 empty] | Non-Fossil | G | 2030 | Solar |  | 0 | 0 | 0 | 0 | 0 | 0 | 0 | 0 | 0 | 0 | 0 | 0 | 0 | 0 | 0 | 0 | 0.41345 | 0.76235 | 1.1712 | 2.347 | 0 | 0 | 0 | 0 | 0 | 0 | 0 | 0 | 0 | 0 | 0 | 0 | 0 | 0 | 0 | 0 | 0 | 0 | 0 | 0 | 0.038108 | 0 | 0 | 0 | 0 | 0 | 0 | 0 | 0 | 0 | 1
60342_G_IGWF | MISO_Iowa-MidAmerican | Iowa | 19 | Ida | 93 | 60342 | IGWF | Ida Grove Wind | 0 | 2016 | 9999 | Onshore Wind | [5 empty] | Non-Fossil | G | 2030 | Wind |  | 0 | 0 | 0 | 0 | 0 | 0 | 0 | 0 | 0 | 0 | 0 | 0 | 0 | 0 | 0 | 0 | 51.5593 | 72.5975 | 58.7841 | 182.9408 | 0 | 0 | 0 | 0 | 0 | 0 | 0 | 0 | 0 | 0 | 0 | 0 | 0 | 0 | 0 | 0 | 0 | 0 | 0 | 0 | 2.5766 | 0 | 0 | 0 | 0 | 0 | 0 | 0 | 0 | 0 | 61.1
60342_G_IGWF2 | MISO_Iowa-MidAmerican | Iowa | 19 | Ida | 93 | 60342 | IGWF2 | Ida Grove Wind | 0 | 2016 | 9999 | Onshore Wind | [5 empty] | Non-Fossil | G | 2030 | Wind |  | 0 | 0 | 0 | 0 | 0 | 0 | 0 | 0 | 0 | 0 | 0 | 0 | 0 | 0 | 0 | 0 | 100.9245 | 142.1057 | 115.0667 | 358.0969 | 0 | 0 | 0 | 0 | 0 | 0 | 0 | 0 | 0 | 0 | 0 | 0 | 0 | 0 | 0 | 0 | 0 | 0 | 0 | 0 | 5.0436 | 0 | 0 | 0 | 0 | 0 | 0 | 0 | 0 | 0 | 119.6
60342_G_IGWF3 | MISO_Iowa-MidAmerican | Iowa | 19 | Ida | 93 | 60342 | IGWF3 | Ida Grove Wind | 0 | 2016 | 9999 | Onshore Wind | [5 empty] | Non-Fossil | G | 2030 | Wind |  | 0 | 0 | 0 | 0 | 0 | 0 | 0 | 0 | 0 | 0 | 0 | 0 | 0 | 0 | 0 | 0 | 78.3093 | 110.2626 | 89.2825 | 277.8545 | 0 | 0 | 0 | 0 | 0 | 0 | 0 | 0 | 0 | 0 | 0 | 0 | 0 | 0 | 0 | 0 | 0 | 0 | 0 | 0 | 3.9134 | 0 | 0 | 0 | 0 | 0 | 0 | 0 | 0 | 0 | 92.8
60342_G_IGWF4 | MISO_Iowa-MidAmerican | Iowa | 19 | Ida | 93 | 60342 | IGWF4 | Ida Grove Wind | 0 | 2016 | 9999 | Onshore Wind | [5 empty] | Non-Fossil | G | 2030 | Wind |  | 0 | 0 | 0 | 0 | 0 | 0 | 0 | 0 | 0 | 0 | 0 | 0 | 0 | 0 | 0 | 0 | 23.2903 | 32.7936 | 26.5539 | 82.6378 | 0 | 0 | 0 | 0 | 0 | 0 | 0 | 0 | 0 | 0 | 0 | 0 | 0 | 0 | 0 | 0 | 0 | 0 | 0 | 0 | 1.1639 | 0 | 0 | 0 | 0 | 0 | 0 | 0 | 0 | 0 | 27.6
60344_G_SUD | ISONE_MA, VT, NH, RI (Rest of ISO New England) | Vermont | 50 | Rutland | 21 | 60344 | SUD | Sudbury Solar | 0 | 2016 | 9999 | Solar PV | [5 empty] | Non-Fossil | G | 2030 | Solar |  | 0 | 0 | 0 | 0 | 0 | 0 | 0 | 0 | 0 | 0 | 0 | 0 | 0 | 0 | 0 | 0 | 0.4331 | 0.91688 | 1.513 | 2.863 | 0 | 0 | 0 | 0 | 0 | 0 | 0 | 0 | 0 | 0 | 0 | 0 | 0 | 0 | 0 | 0 | 0 | 0 | 0 | 0 | 0.069926 | 0 | 0 | 0 | 0 | 0 | 0 | 0 | 0 | 0 | 2
60345_G_1A | FRCC | Florida | 12 | Okeechobee | 93 | 60345 | 1A | Okeechobee Clean Energy Center | 7050 | 2019 | 9999 | Combined Cycle |  |  | SCR | DLNB |  | Fossil | G | 2030 | NaturalGas |  | 4.6681 | 6.3279 | 8.7501 | 19.7461 | 0 | 0 | 0 | 0 | 0 | 0 | 0 | 0 | 0 | 0 | 0 | 0 | 662.1419 | 897.5701 | 1241.1526 | 2800.8646 | 273.2706 | 370.4335 | 512.2324 | 1155.9364 | 3.2677e-07 | 4.4295e-07 | 6.1251e-07 | 1.3822e-06 | 0.019996 | 0.027105 | 0.037481 | 0.084581 | 0 | 0 | 0 | 0 | 0 | 0 | 0 | 0 | 11.8961 | 1.513 | 2.051 | 2.8361 | 6.4001 | 14.0705 | 16.7991 | 28.796 | 59.6656 | 0 | 376.6 | SCR
60345_G_1B | FRCC | Florida | 12 | Okeechobee | 93 | 60345 | 1B | Okeechobee Clean Energy Center | 7050 | 2019 | 9999 | Combined Cycle |  |  | SCR | DLNB |  | Fossil | G | 2030 | NaturalGas |  | 4.6681 | 6.3279 | 8.7501 | 19.7461 | 0 | 0 | 0 | 0 | 0 | 0 | 0 | 0 | 0 | 0 | 0 | 0 | 662.1419 | 897.5701 | 1241.1526 | 2800.8646 | 273.2706 | 370.4335 | 512.2324 | 1155.9364 | 3.2677e-07 | 4.4295e-07 | 6.1251e-07 | 1.3822e-06 | 0.019996 | 0.027105 | 0.037481 | 0.084581 | 0 | 0 | 0 | 0 | 0 | 0 | 0 | 0 | 11.8961 | 1.513 | 2.051 | 2.8361 | 6.4001 | 14.0705 | 16.7991 | 28.796 | 59.6656 | 0 | 376.6 | SCR
60345_G_1C | FRCC | Florida | 12 | Okeechobee | 93 | 60345 | 1C | Okeechobee Clean Energy Center | 7050 | 2019 | 9999 | Combined Cycle |  |  | SCR | DLNB |  | Fossil | G | 2030 | NaturalGas |  | 4.6681 | 6.3279 | 8.7501 | 19.7461 | 0 | 0 | 0 | 0 | 0 | 0 | 0 | 0 | 0 | 0 | 0 | 0 | 662.1419 | 897.5701 | 1241.1526 | 2800.8646 | 273.2706 | 370.4335 | 512.2324 | 1155.9364 | 3.2677e-07 | 4.4295e-07 | 6.1251e-07 | 1.3822e-06 | 0.019996 | 0.027105 | 0.037481 | 0.084581 | 0 | 0 | 0 | 0 | 0 | 0 | 0 | 0 | 11.8961 | 1.513 | 2.051 | 2.8361 | 6.4001 | 14.0705 | 16.7991 | 28.796 | 59.6656 | 0 | 376.6 | SCR
60345_G_1ST | FRCC | Florida | 12 | Okeechobee | 93 | 60345 | 1ST | Okeechobee Clean Energy Center | 7050 | 2019 | 9999 | Combined Cycle |  |  | SCR |  |  | Fossil | G | 2030 | NaturalGas |  | 7.3542 | 9.969 | 13.7851 | 31.1082 | 0 | 0 | 0 | 0 | 0 | 0 | 0 | 0 | 0 | 0 | 0 | 0 | 1043.146 | 1414.0423 | 1955.3262 | 4412.5145 | 430.5136 | 583.5852 | 806.9768 | 1821.0756 | 5.1479e-07 | 6.9783e-07 | 9.6495e-07 | 2.1776e-06 | 0.031501 | 0.042702 | 0.059048 | 0.13325 | 0 | 0 | 0 | 0 | 0 | 0 | 0 | 0 | 18.7412 | 2.3837 | 3.2312 | 4.468 | 10.0829 | 22.1668 | 26.4655 | 45.3655 | 93.9978 | 0 | 593.3 | SCR
60346_G_1 | MISO_Lower Michigan | Michigan | 26 | Lapeer | 87 | 60346 | 1 | Demille Solar Farm | 0 | 2017 | 9999 | Solar PV | [5 empty] | Non-Fossil | G | 2030 | Solar |  | 0 | 0 | 0 | 0 | 0 | 0 | 0 | 0 | 0 | 0 | 0 | 0 | 0 | 0 | 0 | 0 | 3.6086 | 12.0788 | 22.8677 | 38.5551 | 0 | 0 | 0 | 0 | 0 | 0 | 0 | 0 | 0 | 0 | 0 | 0 | 0 | 0 | 0 | 0 | 0 | 0 | 0 | 0 | 0.89739 | 0 | 0 | 0 | 0 | 0 | 0 | 0 | 0 | 0 | 28.4
60347_G_1 | MISO_Lower Michigan | Michigan | 26 | Lapeer | 87 | 60347 | 1 | Turrill Solar Farm | 0 | 2017 | 9999 | Solar PV | [5 empty] | Non-Fossil | G | 2030 | Solar |  | 0 | 0 | 0 | 0 | 0 | 0 | 0 | 0 | 0 | 0 | 0 | 0 | 0 | 0 | 0 | 0 | 2.4905 | 8.3361 | 15.782 | 26.6085 | 0 | 0 | 0 | 0 | 0 | 0 | 0 | 0 | 0 | 0 | 0 | 0 | 0 | 0 | 0 | 0 | 0 | 0 | 0 | 0 | 0.61933 | 0 | 0 | 0 | 0 | 0 | 0 | 0 | 0 | 0 | 19.6
60348_G_1 | MISO_Lower Michigan | Michigan | 26 | Wayne | 163 | 60348 | 1 | O'Shea Solar Farm | 0 | 2017 | 9999 | Solar PV | [5 empty] | Non-Fossil | G | 2030 | Solar |  | 0 | 0 | 0 | 0 | 0 | 0 | 0 | 0 | 0 | 0 | 0 | 0 | 0 | 0 | 0 | 0 | 0.25413 | 0.85062 | 1.6104 | 2.7152 | 0 | 0 | 0 | 0 | 0 | 0 | 0 | 0 | 0 | 0 | 0 | 0 | 0 | 0 | 0 | 0 | 0 | 0 | 0 | 0 | 0.063197 | 0 | 0 | 0 | 0 | 0 | 0 | 0 | 0 | 0 | 2
60349_G_LFGG1 | WECC_Utah | Utah | 49 | Davis | 11 | 60349 | LFGG1 | Hill AFB LFG Facility, Bldg #737 | 14103 | 2005 | 9999 | Landfill Gas | [5 empty] | Non-Fossil | G | 2030 | LF Gas |  | 0.015437 | 0.021387 | 0.021034 | 0.057858 | 0 | 0 | 0 | 0 | 0 | 0 | 0 | 0 | 0 | 0 | 0 | 0 | 1.0946 | 1.5165 | 1.4915 | 4.1026 | 0.8896 | 1.2325 | 1.2122 | 3.3343 | 0 | 0 | 0 | 0 | 0.0017071 | 0.0023651 | 0.0023261 | 0.0063983 | 0 | 0 | 0 | 0 | 0 | 0 | 0 | 0 | 0.16278 | 0.007593 | 0.01052 | 0.010346 | 0.028459 | 0 | 0 | 0 | 0 | 0 | 0.6
60349_G_LFGG2 | WECC_Utah | Utah | 49 | Davis | 11 | 60349 | LFGG2 | Hill AFB LFG Facility, Bldg #737 | 14103 | 2005 | 9999 | Landfill Gas | [5 empty] | Non-Fossil | G | 2030 | LF Gas |  | 0.018009 | 0.024952 | 0.02454 | 0.067501 | 0 | 0 | 0 | 0 | 0 | 0 | 0 | 0 | 0 | 0 | 0 | 0 | 1.277 | 1.7693 | 1.7401 | 4.7863 | 1.0379 | 1.438 | 1.4142 | 3.89 | 0 | 0 | 0 | 0 | 0.0019916 | 0.0027593 | 0.0027138 | 0.0074647 | 0 | 0 | 0 | 0 | 0 | 0 | 0 | 0 | 0.18991 | 0.0088585 | 0.012273 | 0.012071 | 0.033203 | 0 | 0 | 0 | 0 | 0 | 0.7
60349_G_LFGG3 | WECC_Utah | Utah | 49 | Davis | 11 | 60349 | LFGG3 | Hill AFB LFG Facility, Bldg #737 | 14103 | 2008 | 9999 | Landfill Gas | [5 empty] | Non-Fossil | G | 2030 | LF Gas |  | 0.023155 | 0.032081 | 0.031552 | 0.086788 | 0 | 0 | 0 | 0 | 0 | 0 | 0 | 0 | 0 | 0 | 0 | 0 | 1.6418 | 2.2748 | 2.2372 | 6.1538 | 1.3344 | 1.8488 | 1.8183 | 5.0015 | 0 | 0 | 0 | 0 | 0.0025606 | 0.0035477 | 0.0034891 | 0.0095974 | 0 | 0 | 0 | 0 | 0 | 0 | 0 | 0 | 0.24416 | 0.011389 | 0.01578 | 0.01552 | 0.042689 | 0 | 0 | 0 | 0 | 0 | 0.9
6035_B_1 | MISO_Lower Michigan | Michigan | 26 | St Clair | 147 | 6035 | 1 | Greenwood (MI) | 10625 | 1979 | 9999 | O/G Steam | wall | dry |  | LNB |  | Fossil | B | 2030 | NaturalGas |  | 0 | 0 | 14.1838 | 14.1838 | 0 | 0 | 0 | 0 | 0 | 0 | 0 | 0 | 0 | 0 | 0 | 0 | 0 | 0 | 1334.9465 | 1334.9465 | 0 | 0 | 830.32 | 830.32 | 0 | 0 | 9.9287e-07 | 9.9287e-07 | 0 | 0 | 0.91599 | 0.91599 | 0 | 0 | 0 | 0 | 0 | 0 | 0 | 0 | 33.7701 | 0 | 0 | 1.1742 | 1.1742 | 0 | 0 | 31.0666 | 31.0666 | 0 | 785
6035_G_11-1 | MISO_Lower Michigan | Michigan | 26 | St Clair | 147 | 6035 | 11-1 | Greenwood (MI) | 12084 | 1999 | 9999 | Combustion Turbine | [5 empty] | Fossil | G | 2030 | NaturalGas |  | 0.0023218 | 0 | 0.032008 | 0.03433 | 0 | 0 | 0 | 0 | 0 | 0 | 0 | 0 | 0 | 0 | 0 | 0 | 0.19214 | 0 | 2.6488 | 2.841 | 0.13592 | 0 | 1.8738 | 2.0097 | 1.6253e-10 | 0 | 2.2406e-09 | 2.4031e-09 | 3.4944e-05 | 0 | 0.00048172 | 0.00051667 | 0 | 0 | 0 | 0 | 0 | 0 | 0 | 0 | 1.4794 | 0.0010683 | 0 | 0.014727 | 0.015796 | 0.0066672 | 0 | 0.070107 | 0.076774 | 0 | 75
6035_G_11-2 | MISO_Lower Michigan | Michigan | 26 | St Clair | 147 | 6035 | 11-2 | Greenwood (MI) | 12084 | 1999 | 9999 | Combustion Turbine | [5 empty] | Fossil | G | 2030 | NaturalGas |  | 0.0023218 | 0 | 0.032008 | 0.03433 | 0 | 0 | 0 | 0 | 0 | 0 | 0 | 0 | 0 | 0 | 0 | 0 | 0.19214 | 0 | 2.6488 | 2.841 | 0.13592 | 0 | 1.8738 | 2.0097 | 1.6253e-10 | 0 | 2.2406e-09 | 2.4031e-09 | 3.4259e-05 | 0 | 0.00047228 | 0.00050654 | 0 | 0 | 0 | 0 | 0 | 0 | 0 | 0 | 1.4794 | 0.0010683 | 0 | 0.014727 | 0.015796 | 0.0066672 | 0 | 0.070107 | 0.076774 | 0 | 75
6035_G_11-3 | MISO_Lower Michigan | Michigan | 26 | St Clair | 147 | 6035 | 11-3 | Greenwood (MI) | 12084 | 1999 | 9999 | Combustion Turbine | [5 empty] | Fossil | G | 2030 | NaturalGas |  | 0.0022909 | 0 | 0.031582 | 0.033872 | 0 | 0 | 0 | 0 | 0 | 0 | 0 | 0 | 0 | 0 | 0 | 0 | 0.18958 | 0 | 2.6135 | 2.8031 | 0.13411 | 0 | 1.8488 | 1.9829 | 1.6036e-10 | 0 | 2.2107e-09 | 2.3711e-09 | 2.9701e-05 | 0 | 0.00040945 | 0.00043916 | 0 | 0 | 0 | 0 | 0 | 0 | 0 | 0 | 1.4597 | 0.0010541 | 0 | 0.014531 | 0.015585 | 0.0065783 | 0 | 0.069172 | 0.075751 | 0 | 74
60350_G_LVMB2 | WECC_Southern Nevada | Nevada | 32 | Clark | 3 | 60350 | LVMB2 | NRG Solar Las Vegas MB 2, LLC | 0 | 2016 | 9999 | Solar PV | [5 empty] | Non-Fossil | G | 2030 | Solar |  | 0 | 0 | 0 | 0 | 0 | 0 | 0 | 0 | 0 | 0 | 0 | 0 | 0 | 0 | 0 | 0 | 0.62825 | 1.2308 | 1.8954 | 3.7544 | 0 | 0 | 0 | 0 | 0 | 0 | 0 | 0 | 0 | 0 | 0 | 0 | 0 | 0 | 0 | 0 | 0 | 0 | 0 | 0 | 0.067045 | 0 | 0 | 0 | 0 | 0 | 0 | 0 | 0 | 0 | 1.5
60351_G_BSPV1 | WECC_Colorado | Colorado | 8 | Larimer | 69 | 60351 | BSPV1 | Bison Solar LLC | 0 | 2016 | 9999 | Solar PV | [5 empty] | Non-Fossil | G | 2030 | Solar |  | 0 | 0 | 0 | 0 | 0 | 0 | 0 | 0 | 0 | 0 | 0 | 0 | 0 | 0 | 0 | 0 | 10.6969 | 20.778 | 33.2073 | 64.6823 | 0 | 0 | 0 | 0 | 0 | 0 | 0 | 0 | 0 | 0 | 0 | 0 | 0 | 0 | 0 | 0 | 0 | 0 | 0 | 0 | 1.3154 | 0 | 0 | 0 | 0 | 0 | 0 | 0 | 0 | 0 | 30
60352_G_BSP | WECC_Southern Nevada | Nevada | 32 | Clark | 3 | 60352 | BSP | Boulder Solar Power, LLC | 0 | 2016 | 9999 | Solar PV | [5 empty] | Non-Fossil | G | 2030 | Solar |  | 0 | 0 | 0 | 0 | 0 | 0 | 0 | 0 | 0 | 0 | 0 | 0 | 0 | 0 | 0 | 0 | 41.8831 | 82.0518 | 126.3593 | 250.2943 | 0 | 0 | 0 | 0 | 0 | 0 | 0 | 0 | 0 | 0 | 0 | 0 | 0 | 0 | 0 | 0 | 0 | 0 | 0 | 0 | 4.4697 | 0 | 0 | 0 | 0 | 0 | 0 | 0 | 0 | 0 | 100
60353_G_CCVT | PJM_EMAAC | Maryland | 24 | Cecil | 15 | 60353 | CCVT | Cecil County CCVT HS | 0 | 2015 | 9999 | Solar PV | [5 empty] | Non-Fossil | G | 2030 | Solar |  | 0 | 0 | 0 | 0 | 0 | 0 | 0 | 0 | 0 | 0 | 0 | 0 | 0 | 0 | 0 | 0 | 0.57801 | 1.166 | 1.7869 | 3.5309 | 0 | 0 | 0 | 0 | 0 | 0 | 0 | 0 | 0 | 0 | 0 | 0 | 0 | 0 | 0 | 0 | 0 | 0 | 0 | 0 | 0.070083 | 0 | 0 | 0 | 0 | 0 | 0 | 0 | 0 | 0 | 2
60354_G_BWEC2 | SPP_WAUE | North Dakota | 38 | Stark | 89 | 60354 | BWEC2 | Brady II Wind Energy Center | 0 | 2016 | 9999 | Onshore Wind | [5 empty] | Non-Fossil | G | 2030 | Wind |  | 0 | 0 | 0 | 0 | 0 | 0 | 0 | 0 | 0 | 0 | 0 | 0 | 0 | 0 | 0 | 0 | 149.9477 | 212.614 | 203.9637 | 566.5254 | 0 | 0 | 0 | 0 | 0 | 0 | 0 | 0 | 0 | 0 | 0 | 0 | 0 | 0 | 0 | 0 | 0 | 0 | 0 | 0 | 6.3204 | 0 | 0 | 0 | 0 | 0 | 0 | 0 | 0 | 0 | 150
60355_G_BWEC1 | SPP_WAUE | North Dakota | 38 | Stark | 89 | 60355 | BWEC1 | Brady Wind Energy Center | 0 | 2016 | 9999 | Onshore Wind | [5 empty] | Non-Fossil | G | 2030 | Wind |  | 0 | 0 | 0 | 0 | 0 | 0 | 0 | 0 | 0 | 0 | 0 | 0 | 0 | 0 | 0 | 0 | 149.9477 | 212.614 | 203.9637 | 566.5254 | 0 | 0 | 0 | 0 | 0 | 0 | 0 | 0 | 0 | 0 | 0 | 0 | 0 | 0 | 0 | 0 | 0 | 0 | 0 | 0 | 6.3204 | 0 | 0 | 0 | 0 | 0 | 0 | 0 | 0 | 0 | 150
60356_G_SFECC | PJM_ATSI | Ohio | 39 | Columbiana | 29 | 60356 | SFECC | South Field Energy | 7050 | 2021 | 9999 | Combined Cycle |  |  | SCR |  |  | Fossil | G | 2030 | NaturalGas |  | 13.1391 | 17.8108 | 24.6286 | 55.5785 | 0 | 0 | 0 | 0 | 0 | 0 | 0 | 0 | 0 | 0 | 0 | 0 | 1863.7025 | 2526.3523 | 3493.4196 | 7883.4744 | 769.1631 | 1042.6433 | 1441.7587 | 3253.5651 | 9.1974e-07 | 1.2468e-06 | 1.724e-06 | 3.8905e-06 | 0.072265 | 0.097959 | 0.13546 | 0.30568 | 0 | 0 | 0 | 0 | 0 | 0 | 0 | 0 | 33.4833 | 4.2587 | 5.7729 | 7.9827 | 18.0142 | 32.2712 | 37.8371 | 45.197 | 115.3052 | 0 | 1060 | SCR
60357_G_GEN1 | PJM_Western MAAC | Pennsylvania | 42 | Lackawanna | 69 | 60357 | GEN1 | Lackawanna Energy Center | 7050 | 2018 | 9999 | Combined Cycle |  |  | SCR | DLNB |  | Fossil | G | 2030 | NaturalGas |  | 6.7475 | 7.8229 | 9.8107 | 24.3811 | 0 | 0 | 0 | 0 | 0 | 0 | 0 | 0 | 0 | 0 | 0 | 0 | 957.0928 | 1109.6338 | 1391.59 | 3458.3166 | 394.9989 | 457.9537 | 574.3189 | 1427.2715 | 4.7233e-07 | 5.476e-07 | 6.8675e-07 | 1.7067e-06 | 0.017785 | 0.02062 | 0.025859 | 0.064263 | 0 | 0 | 0 | 0 | 0 | 0 | 0 | 0 | 14.6885 | 2.187 | 2.5356 | 3.1799 | 7.9025 | 15.5872 | 14.934 | 15.8464 | 46.3676 | 0 | 465 | SCR
60357_G_GEN2 | PJM_Western MAAC | Pennsylvania | 42 | Lackawanna | 69 | 60357 | GEN2 | Lackawanna Energy Center | 7050 | 2018 | 9999 | Combined Cycle |  |  | SCR | DLNB |  | Fossil | G | 2030 | NaturalGas |  | 6.7475 | 7.8229 | 9.8107 | 24.3811 | 0 | 0 | 0 | 0 | 0 | 0 | 0 | 0 | 0 | 0 | 0 | 0 | 957.0928 | 1109.6338 | 1391.59 | 3458.3166 | 394.9989 | 457.9537 | 574.3189 | 1427.2715 | 4.7233e-07 | 5.476e-07 | 6.8675e-07 | 1.7067e-06 | 0.019043 | 0.022078 | 0.027688 | 0.068808 | 0 | 0 | 0 | 0 | 0 | 0 | 0 | 0 | 14.6885 | 2.187 | 2.5356 | 3.1799 | 7.9025 | 15.5872 | 14.934 | 15.8464 | 46.3676 | 0 | 465 | SCR
60357_G_GEN3 | PJM_Western MAAC | Pennsylvania | 42 | Lackawanna | 69 | 60357 | GEN3 | Lackawanna Energy Center | 7050 | 2018 | 9999 | Combined Cycle |  |  | SCR | DLNB |  | Fossil | G | 2030 | NaturalGas |  | 6.7475 | 7.8229 | 9.8107 | 24.3811 | 0 | 0 | 0 | 0 | 0 | 0 | 0 | 0 | 0 | 0 | 0 | 0 | 957.0928 | 1109.6338 | 1391.59 | 3458.3166 | 394.9989 | 457.9537 | 574.3189 | 1427.2715 | 4.7233e-07 | 5.476e-07 | 6.8675e-07 | 1.7067e-06 | 0.019067 | 0.022106 | 0.027723 | 0.068897 | 0 | 0 | 0 | 0 | 0 | 0 | 0 | 0 | 14.6885 | 2.187 | 2.5356 | 3.1799 | 7.9025 | 15.5872 | 14.934 | 15.8464 | 46.3676 | 0 | 465 | SCR
60359_G_60916 | SERC_VACAR | North Carolina | 37 | Gaston | 71 | 60359 | 60916 | Gastonia Solar Center | 0 | 2018 | 9999 | Solar PV | [5 empty] | Non-Fossil | G | 2030 | Solar |  | 0 | 0 | 0 | 0 | 0 | 0 | 0 | 0 | 0 | 0 | 0 | 0 | 0 | 0 | 0 | 0 | 1.2524 | 2.49 | 3.9832 | 7.7256 | 0 | 0 | 0 | 0 | 0 | 0 | 0 | 0 | 0 | 0 | 0 | 0 | 0 | 0 | 0 | 0 | 0 | 0 | 0 | 0 | 0.1834 | 0 | 0 | 0 | 0 | 0 | 0 | 0 | 0 | 0 | 4.3
6036_G_1 | SERC_VACAR | South Carolina | 45 | York | 91 | 6036 | 1 | Catawba | 10456 | 1985 | 9999 | Nuclear | [5 empty] | Non-Fossil | G | 2030 | Nuclear |  | 23.4985 | 31.8535 | 42.4061 | 97.7581 | 0 | 0 | 0 | 0 | 0 | 0 | 0 | 0 | 0 | 0 | 0 | 0 | 2247.3709 | 3046.4362 | 4055.6708 | 9349.4779 | 0 | 0 | 0 | 0 | 0 | 0 | 0 | 0 | 0 | 0 | 0 | 0 | 0 | 0 | 0 | 0 | 0 | 0 | 0 | 0 | 253.3448 | 0.22139 | 0.30011 | 0.39953 | 0.92103 | 16.2732 | 22.0592 | 29.367 | 67.6994 | 0 | 1160.1
6036_G_2 | SERC_VACAR | South Carolina | 45 | York | 91 | 6036 | 2 | Catawba | 10456 | 1986 | 9999 | Nuclear | [5 empty] | Non-Fossil | G | 2030 | Nuclear |  | 23.7771 | 32.2311 | 42.9088 | 98.917 | 0 | 0 | 0 | 0 | 0 | 0 | 0 | 0 | 0 | 0 | 0 | 0 | 2274.0117 | 3082.5492 | 4103.7476 | 9460.3086 | 0 | 0 | 0 | 0 | 0 | 0 | 0 | 0 | 0 | 0 | 0 | 0 | 0 | 0 | 0 | 0 | 0 | 0 | 0 | 0 | 246.4981 | 0.22402 | 0.30367 | 0.40427 | 0.93195 | 16.4661 | 22.3207 | 29.7152 | 68.5019 | 0 | 1150.1
60361_G_INV1 | SERC_VACAR | North Carolina | 37 | Vance | 181 | 60361 | INV1 | Wortham Solar Farm | 0 | 2016 | 9999 | Solar PV | [5 empty] | Non-Fossil | G | 2030 | Solar |  | 0 | 0 | 0 | 0 | 0 | 0 | 0 | 0 | 0 | 0 | 0 | 0 | 0 | 0 | 0 | 0 | 1.4563 | 2.8953 | 4.6316 | 8.9833 | 0 | 0 | 0 | 0 | 0 | 0 | 0 | 0 | 0 | 0 | 0 | 0 | 0 | 0 | 0 | 0 | 0 | 0 | 0 | 0 | 0.21326 | 0 | 0 | 0 | 0 | 0 | 0 | 0 | 0 | 0 | 5
60363_G_WFSPV | PJM_Dominion | North Carolina | 37 | Northampton | 131 | 60363 | WFSPV | White Farm Solar, LLC | 0 | 2016 | 9999 | Solar PV | [5 empty] | Non-Fossil | G | 2030 | Solar |  | 0 | 0 | 0 | 0 | 0 | 0 | 0 | 0 | 0 | 0 | 0 | 0 | 0 | 0 | 0 | 0 | 1.463 | 2.9983 | 4.977 | 9.4383 | 0 | 0 | 0 | 0 | 0 | 0 | 0 | 0 | 0 | 0 | 0 | 0 | 0 | 0 | 0 | 0 | 0 | 0 | 0 | 0 | 0.18095 | 0 | 0 | 0 | 0 | 0 | 0 | 0 | 0 | 0 | 5.2
60364_G_WSLFG | SERC_VACAR | North Carolina | 37 | Guilford | 81 | 60364 | WSLFG | White Street Renewables | 13648 | 2019 | 9999 | Landfill Gas | [5 empty] | Non-Fossil | G | 2030 | LF Gas |  | 0.036352 | 0.044047 | 0.06205 | 0.14245 | 0 | 0 | 0 | 0 | 0 | 0 | 0 | 0 | 0 | 0 | 0 | 0 | 2.6778 | 3.2446 | 4.5708 | 10.4932 | 2.0949 | 2.5384 | 3.5759 | 8.2092 | 0 | 0 | 0 | 0 | 0.0016359 | 0.0019821 | 0.0027923 | 0.0064102 | 0 | 0 | 0 | 0 | 0 | 0 | 0 | 0 | 0.43268 | 0.018576 | 0.022508 | 0.031707 | 0.072791 | 0 | 0 | 0 | 0 | 0 | 1.6
60365_G_VULC | NY_Zone C&E | New York | 36 | Chemung | 15 | 60365 | VULC | Vulcraft Solar | 0 | 2013 | 9999 | Solar PV | [5 empty] | Non-Fossil | G | 2030 | Solar |  | 0 | 0 | 0 | 0 | 0 | 0 | 0 | 0 | 0 | 0 | 0 | 0 | 0 | 0 | 0 | 0 | 0.33407 | 0.63844 | 1.1161 | 2.0886 | 0 | 0 | 0 | 0 | 0 | 0 | 0 | 0 | 0 | 0 | 0 | 0 | 0 | 0 | 0 | 0 | 0 | 0 | 0 | 0 | 0.050557 | 0 | 0 | 0 | 0 | 0 | 0 | 0 | 0 | 0 | 1.6
60366_G_OSWF | ERCOT_Panhandle | Texas | 48 | Floyd | 153 | 60366 | OSWF | Old Settler Wind | 0 | 2017 | 9999 | Onshore Wind | [5 empty] | Non-Fossil | G | 2030 | Wind |  | 0 | 0 | 0 | 0 | 0 | 0 | 0 | 0 | 0 | 0 | 0 | 0 | 0 | 0 | 0 | 0 | 147.5972 | 209.5429 | 218.0339 | 575.1741 | 0 | 0 | 0 | 0 | 0 | 0 | 0 | 0 | 0 | 0 | 0 | 0 | 0 | 0 | 0 | 0 | 0 | 0 | 0 | 0 | 6.1974 | 0 | 0 | 0 | 0 | 0 | 0 | 0 | 0 | 0 | 151.2
60367_G_SCSPV | SERC_VACAR | North Carolina | 37 | Alamance | 1 | 60367 | SCSPV | Snow Camp Solar, LLC | 0 | 2016 | 9999 | Solar PV | [5 empty] | Non-Fossil | G | 2030 | Solar |  | 0 | 0 | 0 | 0 | 0 | 0 | 0 | 0 | 0 | 0 | 0 | 0 | 0 | 0 | 0 | 0 | 1.5145 | 3.0111 | 4.8169 | 9.3426 | 0 | 0 | 0 | 0 | 0 | 0 | 0 | 0 | 0 | 0 | 0 | 0 | 0 | 0 | 0 | 0 | 0 | 0 | 0 | 0 | 0.22179 | 0 | 0 | 0 | 0 | 0 | 0 | 0 | 0 | 0 | 5.2
60368_G_CTG1 | PJM_Western MAAC | Pennsylvania | 42 | Snyder | 109 | 60368 | CTG1 | Panda Hummel Station LLC | 7050 | 2018 | 9999 | Combined Cycle |  |  | SCR | DLNB |  | Fossil | G | 2030 | NaturalGas |  | 3.2838 | 3.8072 | 4.7745 | 11.8655 | 0 | 0 | 0 | 0 | 0 | 0 | 0 | 0 | 0 | 0 | 0 | 0 | 465.7851 | 540.0218 | 677.2405 | 1683.0474 | 192.2328 | 222.8708 | 279.5019 | 694.6054 | 2.2986e-07 | 2.665e-07 | 3.3422e-07 | 8.3058e-07 | 0.010536 | 0.012215 | 0.015319 | 0.038069 | 0 | 0 | 0 | 0 | 0 | 0 | 0 | 0 | 7.1484 | 1.0643 | 1.234 | 1.5475 | 3.8459 | 7.5858 | 7.2679 | 7.7119 | 22.5656 | 0 | 226.3 | SCR
60368_G_CTG2 | PJM_Western MAAC | Pennsylvania | 42 | Snyder | 109 | 60368 | CTG2 | Panda Hummel Station LLC | 7050 | 2018 | 9999 | Combined Cycle |  |  | SCR | DLNB |  | Fossil | G | 2030 | NaturalGas |  | 3.2838 | 3.8072 | 4.7745 | 11.8655 | 0 | 0 | 0 | 0 | 0 | 0 | 0 | 0 | 0 | 0 | 0 | 0 | 465.7851 | 540.0218 | 677.2405 | 1683.0474 | 192.2328 | 222.8708 | 279.5019 | 694.6054 | 2.2986e-07 | 2.665e-07 | 3.3422e-07 | 8.3058e-07 | 0.010536 | 0.012215 | 0.015319 | 0.038069 | 0 | 0 | 0 | 0 | 0 | 0 | 0 | 0 | 7.1484 | 1.0643 | 1.234 | 1.5475 | 3.8459 | 7.5858 | 7.2679 | 7.7119 | 22.5656 | 0 | 226.3 | SCR
60368_G_CTG3 | PJM_Western MAAC | Pennsylvania | 42 | Snyder | 109 | 60368 | CTG3 | Panda Hummel Station LLC | 7050 | 2018 | 9999 | Combined Cycle |  |  | SCR | DLNB |  | Fossil | G | 2030 | NaturalGas |  | 3.2838 | 3.8072 | 4.7745 | 11.8655 | 0 | 0 | 0 | 0 | 0 | 0 | 0 | 0 | 0 | 0 | 0 | 0 | 465.7851 | 540.0218 | 677.2405 | 1683.0474 | 192.2328 | 222.8708 | 279.5019 | 694.6054 | 2.2986e-07 | 2.665e-07 | 3.3422e-07 | 8.3058e-07 | 0.010536 | 0.012215 | 0.015319 | 0.038069 | 0 | 0 | 0 | 0 | 0 | 0 | 0 | 0 | 7.1484 | 1.0643 | 1.234 | 1.5475 | 3.8459 | 7.5858 | 7.2679 | 7.7119 | 22.5656 | 0 | 226.3 | SCR
60368_G_STG | PJM_Western MAAC | Pennsylvania | 42 | Snyder | 109 | 60368 | STG | Panda Hummel Station LLC | 7050 | 2018 | 9999 | Combined Cycle |  |  | SCR |  |  | Fossil | G | 2030 | NaturalGas |  | 6.0597 | 7.0255 | 8.8107 | 21.8958 | 0 | 0 | 0 | 0 | 0 | 0 | 0 | 0 | 0 | 0 | 0 | 0 | 859.531 | 996.5228 | 1249.7376 | 3105.7914 | 354.7345 | 411.2719 | 515.7755 | 1281.7819 | 4.2418e-07 | 4.9178e-07 | 6.1675e-07 | 1.5327e-06 | 0.019442 | 0.022541 | 0.028268 | 0.070251 | 0 | 0 | 0 | 0 | 0 | 0 | 0 | 0 | 13.1912 | 1.9641 | 2.2771 | 2.8557 | 7.0969 | 13.9983 | 13.4117 | 14.2311 | 41.6411 | 0 | 417.6 | SCR
60369_G_BFPV | SERC_VACAR | North Carolina | 37 | Nash | 127 | 60369 | BFPV | Battleboro Farm | 0 | 2016 | 9999 | Solar PV | [5 empty] | Non-Fossil | G | 2030 | Solar |  | 0 | 0 | 0 | 0 | 0 | 0 | 0 | 0 | 0 | 0 | 0 | 0 | 0 | 0 | 0 | 0 | 1.5145 | 3.0111 | 4.8169 | 9.3426 | 0 | 0 | 0 | 0 | 0 | 0 | 0 | 0 | 0 | 0 | 0 | 0 | 0 | 0 | 0 | 0 | 0 | 0 | 0 | 0 | 0.22179 | 0 | 0 | 0 | 0 | 0 | 0 | 0 | 0 | 0 | 5.2
60370_G_FHSPV | SERC_VACAR | North Carolina | 37 | Moore | 125 | 60370 | FHSPV | Flint Hill Solar, LLC | 0 | 2016 | 9999 | Solar PV | [5 empty] | Non-Fossil | G | 2030 | Solar |  | 0 | 0 | 0 | 0 | 0 | 0 | 0 | 0 | 0 | 0 | 0 | 0 | 0 | 0 | 0 | 0 | 1.5145 | 3.0111 | 4.8169 | 9.3426 | 0 | 0 | 0 | 0 | 0 | 0 | 0 | 0 | 0 | 0 | 0 | 0 | 0 | 0 | 0 | 0 | 0 | 0 | 0 | 0 | 0.22179 | 0 | 0 | 0 | 0 | 0 | 0 | 0 | 0 | 0 | 5.2
60371_G_1 | FRCC | Florida | 12 | Polk | 105 | 60371 | 1 | Legoland Solar | 0 | 2016 | 9999 | Solar PV | [5 empty] | Non-Fossil | G | 2030 | Solar |  | 0 | 0 | 0 | 0 | 0 | 0 | 0 | 0 | 0 | 0 | 0 | 0 | 0 | 0 | 0 | 0 | 0.56263 | 0.92324 | 1.1543 | 2.6402 | 0 | 0 | 0 | 0 | 0 | 0 | 0 | 0 | 0 | 0 | 0 | 0 | 0 | 0 | 0 | 0 | 0 | 0 | 0 | 0 | 0.058618 | 0 | 0 | 0 | 0 | 0 | 0 | 0 | 0 | 0 | 1.4
60372_G_LSPV1 | ERCOT_West | Texas | 48 | Dawson | 115 | 60372 | LSPV1 | Lamesa Solar | 0 | 2017 | 9999 | Solar PV | [5 empty] | Non-Fossil | G | 2030 | Solar |  | 0 | 0 | 0 | 0 | 0 | 0 | 0 | 0 | 0 | 0 | 0 | 0 | 0 | 0 | 0 | 0 | 45.5572 | 75.4282 | 113.2619 | 234.2473 | 0 | 0 | 0 | 0 | 0 | 0 | 0 | 0 | 0 | 0 | 0 | 0 | 0 | 0 | 0 | 0 | 0 | 0 | 0 | 0 | 3.1598 | 0 | 0 | 0 | 0 | 0 | 0 | 0 | 0 | 0 | 100
60375_G_ILR1 | PJM_EMAAC | New Jersey | 34 | Middlesex | 23 | 60375 | ILR1 | ILR Landfill | 0 | 2016 | 9999 | Solar PV | [5 empty] | Non-Fossil | G | 2030 | Solar |  | 0 | 0 | 0 | 0 | 0 | 0 | 0 | 0 | 0 | 0 | 0 | 0 | 0 | 0 | 0 | 0 | 1.6232 | 3.5072 | 5.8156 | 10.946 | 0 | 0 | 0 | 0 | 0 | 0 | 0 | 0 | 0 | 0 | 0 | 0 | 0 | 0 | 0 | 0 | 0 | 0 | 0 | 0 | 0.35241 | 0 | 0 | 0 | 0 | 0 | 0 | 0 | 0 | 0 | 7.7
60376_G_CTG1 | PJM_ATSI | Ohio | 39 | Trumbull | 155 | 60376 | CTG1 | Clean Energy Future-Lordstown, LLC | 7050 | 2018 | 9999 | Combined Cycle |  |  | SCR | DLNB |  | Fossil | G | 2030 | NaturalGas |  | 3.26 | 4.4191 | 6.1107 | 13.7898 | 0 | 0 | 0 | 0 | 0 | 0 | 0 | 0 | 0 | 0 | 0 | 0 | 462.4092 | 626.8214 | 866.7635 | 1955.9941 | 190.8395 | 258.6936 | 357.7194 | 807.2525 | 2.282e-07 | 3.0934e-07 | 4.2775e-07 | 9.6528e-07 | 0.0096103 | 0.013027 | 0.018014 | 0.040652 | 0 | 0 | 0 | 0 | 0 | 0 | 0 | 0 | 8.3077 | 1.0566 | 1.4323 | 1.9806 | 4.4696 | 8.0069 | 9.3879 | 11.214 | 28.6087 | 0 | 263 | SCR
60376_G_CTG2 | PJM_ATSI | Ohio | 39 | Trumbull | 155 | 60376 | CTG2 | Clean Energy Future-Lordstown, LLC | 7050 | 2018 | 9999 | Combined Cycle |  |  | SCR | DLNB |  | Fossil | G | 2030 | NaturalGas |  | 3.26 | 4.4191 | 6.1107 | 13.7898 | 0 | 0 | 0 | 0 | 0 | 0 | 0 | 0 | 0 | 0 | 0 | 0 | 462.4092 | 626.8214 | 866.7635 | 1955.9941 | 190.8395 | 258.6936 | 357.7194 | 807.2525 | 2.282e-07 | 3.0934e-07 | 4.2775e-07 | 9.6528e-07 | 0.0096103 | 0.013027 | 0.018014 | 0.040652 | 0 | 0 | 0 | 0 | 0 | 0 | 0 | 0 | 8.3077 | 1.0566 | 1.4323 | 1.9806 | 4.4696 | 8.0069 | 9.3879 | 11.214 | 28.6087 | 0 | 263 | SCR
60376_G_STG1 | PJM_ATSI | Ohio | 39 | Trumbull | 155 | 60376 | STG1 | Clean Energy Future-Lordstown, LLC | 7050 | 2018 | 9999 | Combined Cycle |  |  | SCR |  |  | Fossil | G | 2030 | NaturalGas |  | 4.0161 | 5.4441 | 7.528 | 16.9881 | 0 | 0 | 0 | 0 | 0 | 0 | 0 | 0 | 0 | 0 | 0 | 0 | 569.66 | 772.2058 | 1067.7999 | 2409.6658 | 235.1027 | 318.6947 | 440.6885 | 994.4859 | 2.8113e-07 | 3.8108e-07 | 5.2696e-07 | 1.1892e-06 | 0.011839 | 0.016049 | 0.022192 | 0.05008 | 0 | 0 | 0 | 0 | 0 | 0 | 0 | 0 | 10.2345 | 1.3017 | 1.7645 | 2.44 | 5.5062 | 9.864 | 11.5653 | 13.8149 | 35.2442 | 0 | 324 | SCR
60378_G_PV1 | PJM_EMAAC | New Jersey | 34 | Warren | 41 | 60378 | PV1 | NHA at Mansfield NJ | 0 | 2016 | 9999 | Solar PV | [5 empty] | Non-Fossil | G | 2030 | Solar |  | 0 | 0 | 0 | 0 | 0 | 0 | 0 | 0 | 0 | 0 | 0 | 0 | 0 | 0 | 0 | 0 | 1.054 | 2.2774 | 3.7764 | 7.1078 | 0 | 0 | 0 | 0 | 0 | 0 | 0 | 0 | 0 | 0 | 0 | 0 | 0 | 0 | 0 | 0 | 0 | 0 | 0 | 0 | 0.22884 | 0 | 0 | 0 | 0 | 0 | 0 | 0 | 0 | 0 | 5
6038_G_1 | SERC_VACAR | North Carolina | 37 | Mecklenburg | 119 | 6038 | 1 | McGuire | 10456 | 1981 | 9999 | Nuclear | [5 empty] | Non-Fossil | G | 2030 | Nuclear |  | 23.7874 | 32.2452 | 42.9275 | 98.96 | 0 | 0 | 0 | 0 | 0 | 0 | 0 | 0 | 0 | 0 | 0 | 0 | 2275.0016 | 3083.8911 | 4105.5339 | 9464.4266 | 0 | 0 | 0 | 0 | 0 | 0 | 0 | 0 | 0 | 0 | 0 | 0 | 0 | 0 | 0 | 0 | 0 | 0 | 0 | 0 | 240.4042 | 0.32981 | 0.44707 | 0.59518 | 1.3721 | 16.4733 | 22.3304 | 29.7281 | 68.5318 | 0 | 1158
6038_G_2 | SERC_VACAR | North Carolina | 37 | Mecklenburg | 119 | 6038 | 2 | McGuire | 10456 | 1984 | 9999 | Nuclear | [5 empty] | Non-Fossil | G | 2030 | Nuclear |  | 23.6773 | 32.0958 | 42.7287 | 98.5017 | 0 | 0 | 0 | 0 | 0 | 0 | 0 | 0 | 0 | 0 | 0 | 0 | 2264.4657 | 3069.609 | 4086.5204 | 9420.5951 | 0 | 0 | 0 | 0 | 0 | 0 | 0 | 0 | 0 | 0 | 0 | 0 | 0 | 0 | 0 | 0 | 0 | 0 | 0 | 0 | 232.315 | 0.31903 | 0.43246 | 0.57573 | 1.3272 | 16.397 | 22.227 | 29.5904 | 68.2144 | 0 | 1157.6
60380_G_SCSPV | SERC_VACAR | North Carolina | 37 | Scotland | 165 | 60380 | SCSPV | Shoe Creek Solar, LLC | 0 | 2017 | 9999 | Solar PV | [5 empty] | Non-Fossil | G | 2030 | Solar |  | 0 | 0 | 0 | 0 | 0 | 0 | 0 | 0 | 0 | 0 | 0 | 0 | 0 | 0 | 0 | 0 | 18.9318 | 37.6391 | 60.2113 | 116.7823 | 0 | 0 | 0 | 0 | 0 | 0 | 0 | 0 | 0 | 0 | 0 | 0 | 0 | 0 | 0 | 0 | 0 | 0 | 0 | 0 | 2.7723 | 0 | 0 | 0 | 0 | 0 | 0 | 0 | 0 | 0 | 65
60381_G_SSSP | WECC_Arizona | Arizona | 4 | Cochise | 3 | 60381 | SSSP | Sulphur Springs | 0 | 2016 | 9999 | Solar PV | [5 empty] | Non-Fossil | G | 2030 | Solar |  | 0 | 0 | 0 | 0 | 0 | 0 | 0 | 0 | 0 | 0 | 0 | 0 | 0 | 0 | 0 | 0 | 8.6544 | 16.2808 | 24.6591 | 49.5942 | 0 | 0 | 0 | 0 | 0 | 0 | 0 | 0 | 0 | 0 | 0 | 0 | 0 | 0 | 0 | 0 | 0 | 0 | 0 | 0 | 0.9452 | 0 | 0 | 0 | 0 | 0 | 0 | 0 | 0 | 0 | 20
60383_G_MONPV | SERC_VACAR | North Carolina | 37 | Union | 179 | 60383 | MONPV | Monroe Solar Facility | 0 | 2017 | 9999 | Solar PV | [5 empty] | Non-Fossil | G | 2030 | Solar |  | 0 | 0 | 0 | 0 | 0 | 0 | 0 | 0 | 0 | 0 | 0 | 0 | 0 | 0 | 0 | 0 | 17.4755 | 34.7438 | 55.5797 | 107.7991 | 0 | 0 | 0 | 0 | 0 | 0 | 0 | 0 | 0 | 0 | 0 | 0 | 0 | 0 | 0 | 0 | 0 | 0 | 0 | 0 | 2.5591 | 0 | 0 | 0 | 0 | 0 | 0 | 0 | 0 | 0 | 60
60384_G_HERT | PJM_Dominion | North Carolina | 37 | Perquimans | 143 | 60384 | HERT | Hertford Solar Farm | 0 | 2016 | 9999 | Solar PV | [5 empty] | Non-Fossil | G | 2030 | Solar |  | 0 | 0 | 0 | 0 | 0 | 0 | 0 | 0 | 0 | 0 | 0 | 0 | 0 | 0 | 0 | 0 | 1.4068 | 2.883 | 4.7855 | 9.0753 | 0 | 0 | 0 | 0 | 0 | 0 | 0 | 0 | 0 | 0 | 0 | 0 | 0 | 0 | 0 | 0 | 0 | 0 | 0 | 0 | 0.17399 | 0 | 0 | 0 | 0 | 0 | 0 | 0 | 0 | 0 | 5
60385_G_MB-18 | WECC_Northern California (not including BANC) | California | 6 | Alameda | 1 | 60385 | MB-18 | Santa Rita Jail Fuel Cell | 8264 | 2016 | 9999 | Fuel Cell | [5 empty] | Non-Fossil | G | 2030 | NaturalGas |  | 0 | 0 | 0 | 0 | 0 | 0 | 0 | 0 | 0 | 0 | 0 | 0 | 0 | 0 | 0 | 0 | 0 | 0 | 0 | 0 | 0 | 0 | 0 | 0 | 0 | 0 | 0 | 0 | 0 | 0 | 0 | 0 | 0 | 0 | 0 | 0 | 0 | 0 | 0 | 0 | 0 | 0 | 0 | 0 | 0 | 0 | 0 | 0 | 0 | 0 | 1.4
60386_G_PV1 | WECC_Southern California Edison | California | 6 | Kern | 29 | 60386 | PV1 | RE Garland A | 0 | 2016 | 9999 | Solar PV | [5 empty] | Non-Fossil | G | 2030 | Solar |  | 0 | 0 | 0 | 0 | 0 | 0 | 0 | 0 | 0 | 0 | 0 | 0 | 0 | 0 | 0 | 0 | 8.0477 | 15.8275 | 26.7337 | 50.609 | 0 | 0 | 0 | 0 | 0 | 0 | 0 | 0 | 0 | 0 | 0 | 0 | 0 | 0 | 0 | 0 | 0 | 0 | 0 | 0 | 0.91736 | 0 | 0 | 0 | 0 | 0 | 0 | 0 | 0 | 0 | 20
60388_G_GEMT | PJM_Western MAAC | Pennsylvania | 42 | Berks | 11 | 60388 | GEMT | Morgantown | 14727 | 2016 | 9999 | Landfill Gas | [5 empty] | Non-Fossil | G | 2030 | LF Gas |  | 0.032355 | 0.041402 | 0.055603 | 0.12936 | 0 | 0 | 0 | 0 | 0 | 0 | 0 | 0 | 0 | 0 | 0 | 0 | 2.2274 | 2.8502 | 3.8278 | 8.9054 | 1.8646 | 2.386 | 3.2044 | 7.4549 | 0 | 0 | 0 | 0 | 0.003578 | 0.0045785 | 0.0061489 | 0.014305 | 0 | 0 | 0 | 0 | 0 | 0 | 0 | 0 | 0.43507 | 0.015451 | 0.019772 | 0.026553 | 0.061777 | 0 | 0 | 0 | 0 | 0 | 1.6
60389_G_REBR1 | WECC_Northern California (not including BANC) | California | 6 | Kern | 29 | 60389 | REBR1 | RE Barren Ridge 1 | 0 | 2016 | 9999 | Solar PV | [5 empty] | Non-Fossil | G | 2030 | Solar |  | 0 | 0 | 0 | 0 | 0 | 0 | 0 | 0 | 0 | 0 | 0 | 0 | 0 | 0 | 0 | 0 | 22.2949 | 44.5803 | 75.2025 | 142.0778 | 0 | 0 | 0 | 0 | 0 | 0 | 0 | 0 | 0 | 0 | 0 | 0 | 0 | 0 | 0 | 0 | 0 | 0 | 0 | 0 | 2.7212 | 0 | 0 | 0 | 0 | 0 | 0 | 0 | 0 | 0 | 60
60390_G_BRES | PJM_AP | West Virginia | 54 | Greenbrier | 25 | 60390 | BRES | Beech Ridge Energy Storage | 0 | 2015 | 9999 | Energy Storage | [5 empty] | Non-Fossil | G | 2030 | EnerStor |  | 0 | 0 | 0 | 0 | 0 | 0 | 0 | 0 | 0 | 0 | 0 | 0 | 0 | 0 | 0 | 0 | 0.043548 | 0.059032 | 0.074032 | 0.17661 | 0 | 0 | 0 | 0 | 0 | 0 | 0 | 0 | 0 | 0 | 0 | 0 | 0 | 0 | 0 | 0 | 0 | 0 | 0 | 0 | 1.1585 | 0.00034273 | 0.00046459 | 0.00058264 | 0.00139 | 0 | 0 | 0 | 0 | 0 | 31.5
60391_G_SJAPV | ISONE_MA, VT, NH, RI (Rest of ISO New England) | Massachusetts | 25 | Worcester | 27 | 60391 | SJAPV | SJA Solar LLC-Solterra Monastery CSG | 0 | 2016 | 9999 | Solar PV | [5 empty] | Non-Fossil | G | 2030 | Solar |  | 0 | 0 | 0 | 0 | 0 | 0 | 0 | 0 | 0 | 0 | 0 | 0 | 0 | 0 | 0 | 0 | 4.2059 | 8.4346 | 15.484 | 28.1245 | 0 | 0 | 0 | 0 | 0 | 0 | 0 | 0 | 0 | 0 | 0 | 0 | 0 | 0 | 0 | 0 | 0 | 0 | 0 | 0 | 0.88052 | 0 | 0 | 0 | 0 | 0 | 0 | 0 | 0 | 0 | 20.1
60392_G_MM-24 | ISONE_Connecticut | Connecticut | 9 | New London | 11 | 60392 | MM-24 | Pfizer Groton Fuel Cell | 8816 | 2016 | 9999 | Fuel Cell | [5 empty] | Non-Fossil | G | 2030 | NaturalGas |  | 0 | 0 | 0 | 0 | 0 | 0 | 0 | 0 | 0 | 0 | 0 | 0 | 0 | 0 | 0 | 0 | 0 | 0 | 0 | 0 | 0 | 0 | 0 | 0 | 0 | 0 | 0 | 0 | 0 | 0 | 0 | 0 | 0 | 0 | 0 | 0 | 0 | 0 | 0 | 0 | 0 | 0 | 0 | 0 | 0 | 0 | 0 | 0 | 0 | 0 | 2.8
60392_G_MM-25 | ISONE_Connecticut | Connecticut | 9 | New London | 11 | 60392 | MM-25 | Pfizer Groton Fuel Cell | 8816 | 2016 | 9999 | Fuel Cell | [5 empty] | Non-Fossil | G | 2030 | NaturalGas |  | 0 | 0 | 0 | 0 | 0 | 0 | 0 | 0 | 0 | 0 | 0 | 0 | 0 | 0 | 0 | 0 | 0 | 0 | 0 | 0 | 0 | 0 | 0 | 0 | 0 | 0 | 0 | 0 | 0 | 0 | 0 | 0 | 0 | 0 | 0 | 0 | 0 | 0 | 0 | 0 | 0 | 0 | 0 | 0 | 0 | 0 | 0 | 0 | 0 | 0 | 2.8
60395_G_MC1PV | PJM_Dominion | North Carolina | 37 | Martin | 117 | 60395 | MC1PV | MC1 Solar | 0 | 2016 | 9999 | Solar PV | [5 empty] | Non-Fossil | G | 2030 | Solar |  | 0 | 0 | 0 | 0 | 0 | 0 | 0 | 0 | 0 | 0 | 0 | 0 | 0 | 0 | 0 | 0 | 1.4068 | 2.883 | 4.7855 | 9.0753 | 0 | 0 | 0 | 0 | 0 | 0 | 0 | 0 | 0 | 0 | 0 | 0 | 0 | 0 | 0 | 0 | 0 | 0 | 0 | 0 | 0.17399 | 0 | 0 | 0 | 0 | 0 | 0 | 0 | 0 | 0 | 5
60396_G_FLS1 | SERC_VACAR | North Carolina | 37 | Robeson | 155 | 60396 | FLS1 | St. Pauls Solar 1, LLC | 0 | 2017 | 9999 | Solar PV | [5 empty] | Non-Fossil | G | 2030 | Solar |  | 0 | 0 | 0 | 0 | 0 | 0 | 0 | 0 | 0 | 0 | 0 | 0 | 0 | 0 | 0 | 0 | 1.4272 | 2.8374 | 4.539 | 8.8036 | 0 | 0 | 0 | 0 | 0 | 0 | 0 | 0 | 0 | 0 | 0 | 0 | 0 | 0 | 0 | 0 | 0 | 0 | 0 | 0 | 0.20899 | 0 | 0 | 0 | 0 | 0 | 0 | 0 | 0 | 0 | 4.9
60397_G_FLS1 | SERC_VACAR | North Carolina | 37 | Duplin | 61 | 60397 | FLS1 | Kennedy Solar, LLC | 0 | 2017 | 9999 | Solar PV | [5 empty] | Non-Fossil | G | 2030 | Solar |  | 0 | 0 | 0 | 0 | 0 | 0 | 0 | 0 | 0 | 0 | 0 | 0 | 0 | 0 | 0 | 0 | 1.4272 | 2.8374 | 4.539 | 8.8036 | 0 | 0 | 0 | 0 | 0 | 0 | 0 | 0 | 0 | 0 | 0 | 0 | 0 | 0 | 0 | 0 | 0 | 0 | 0 | 0 | 0.20899 | 0 | 0 | 0 | 0 | 0 | 0 | 0 | 0 | 0 | 4.9
60398_G_FLS1 | SERC_VACAR | North Carolina | 37 | Scotland | 165 | 60398 | FLS1 | Innovative Solar 65 | 0 | 2016 | 9999 | Solar PV | [5 empty] | Non-Fossil | G | 2030 | Solar |  | 0 | 0 | 0 | 0 | 0 | 0 | 0 | 0 | 0 | 0 | 0 | 0 | 0 | 0 | 0 | 0 | 1.4272 | 2.8374 | 4.539 | 8.8036 | 0 | 0 | 0 | 0 | 0 | 0 | 0 | 0 | 0 | 0 | 0 | 0 | 0 | 0 | 0 | 0 | 0 | 0 | 0 | 0 | 0.20899 | 0 | 0 | 0 | 0 | 0 | 0 | 0 | 0 | 0 | 4.9
60399_G_FLS1 | SERC_VACAR | North Carolina | 37 | Rutherford | 161 | 60399 | FLS1 | Lincoln Solar, LLC (NC) | 0 | 2016 | 9999 | Solar PV | [5 empty] | Non-Fossil | G | 2030 | Solar |  | 0 | 0 | 0 | 0 | 0 | 0 | 0 | 0 | 0 | 0 | 0 | 0 | 0 | 0 | 0 | 0 | 1.4272 | 2.8374 | 4.539 | 8.8036 | 0 | 0 | 0 | 0 | 0 | 0 | 0 | 0 | 0 | 0 | 0 | 0 | 0 | 0 | 0 | 0 | 0 | 0 | 0 | 0 | 0.20899 | 0 | 0 | 0 | 0 | 0 | 0 | 0 | 0 | 0 | 4.9
6040_G_1 | PJM West | Pennsylvania | 42 | Beaver | 7 | 6040 | 1 | Beaver Valley | 10456 | 1976 | 9999 | Nuclear | [5 empty] | Non-Fossil | G | 2030 | Nuclear |  | 18.252 | 24.7416 | 32.9381 | 75.9317 | 0 | 0 | 0 | 0 | 0 | 0 | 0 | 0 | 0 | 0 | 0 | 0 | 1745.601 | 2366.2592 | 3150.1623 | 7262.0225 | 0 | 0 | 0 | 0 | 0 | 0 | 0 | 0 | 0 | 0 | 0 | 0 | 0 | 0 | 0 | 0 | 0 | 0 | 0 | 0 | 180.8761 | 0.18678 | 0.25319 | 0.33707 | 0.77704 | 12.6399 | 17.134 | 22.8103 | 52.5842 | 0 | 907
6040_G_2 | PJM West | Pennsylvania | 42 | Beaver | 7 | 6040 | 2 | Beaver Valley | 10456 | 1987 | 9999 | Nuclear | [5 empty] | Non-Fossil | G | 2030 | Nuclear |  | 18.4685 | 25.0351 | 33.3288 | 76.8324 | 0 | 0 | 0 | 0 | 0 | 0 | 0 | 0 | 0 | 0 | 0 | 0 | 1766.3061 | 2394.3261 | 3187.5273 | 7348.1596 | 0 | 0 | 0 | 0 | 0 | 0 | 0 | 0 | 0 | 0 | 0 | 0 | 0 | 0 | 0 | 0 | 0 | 0 | 0 | 0 | 194.7216 | 0.1784 | 0.24183 | 0.32194 | 0.74216 | 12.7898 | 17.3373 | 23.0808 | 53.2079 | 0 | 901
60400_G_FLS1 | SERC_VACAR | North Carolina | 37 | Lenoir | 107 | 60400 | FLS1 | Exum Farm Solar, LLC | 0 | 2016 | 9999 | Solar PV | [5 empty] | Non-Fossil | G | 2030 | Solar |  | 0 | 0 | 0 | 0 | 0 | 0 | 0 | 0 | 0 | 0 | 0 | 0 | 0 | 0 | 0 | 0 | 1.4272 | 2.8374 | 4.539 | 8.8036 | 0 | 0 | 0 | 0 | 0 | 0 | 0 | 0 | 0 | 0 | 0 | 0 | 0 | 0 | 0 | 0 | 0 | 0 | 0 | 0 | 0.20899 | 0 | 0 | 0 | 0 | 0 | 0 | 0 | 0 | 0 | 4.9
60401_G_BCSPV | SERC_VACAR | North Carolina | 37 | Johnston | 101 | 60401 | BCSPV | Bizzell Church Solar 1, LLC | 0 | 2015 | 9999 | Solar PV | [5 empty] | Non-Fossil | G | 2030 | Solar |  | 0 | 0 | 0 | 0 | 0 | 0 | 0 | 0 | 0 | 0 | 0 | 0 | 0 | 0 | 0 | 0 | 1.5145 | 3.0111 | 4.8169 | 9.3426 | 0 | 0 | 0 | 0 | 0 | 0 | 0 | 0 | 0 | 0 | 0 | 0 | 0 | 0 | 0 | 0 | 0 | 0 | 0 | 0 | 0.22179 | 0 | 0 | 0 | 0 | 0 | 0 | 0 | 0 | 0 | 5.2
60402_G_CBPV | SERC_VACAR | North Carolina | 37 | Bladen | 17 | 60402 | CBPV | CB Bladen Solar, LLC | 0 | 2016 | 9999 | Solar PV | [5 empty] | Non-Fossil | G | 2030 | Solar |  | 0 | 0 | 0 | 0 | 0 | 0 | 0 | 0 | 0 | 0 | 0 | 0 | 0 | 0 | 0 | 0 | 1.5145 | 3.0111 | 4.8169 | 9.3426 | 0 | 0 | 0 | 0 | 0 | 0 | 0 | 0 | 0 | 0 | 0 | 0 | 0 | 0 | 0 | 0 | 0 | 0 | 0 | 0 | 0.22179 | 0 | 0 | 0 | 0 | 0 | 0 | 0 | 0 | 0 | 5.2
60403_G_CSPV | SERC_VACAR | North Carolina | 37 | Granville | 77 | 60403 | CSPV | Currin Solar, LLC | 0 | 2015 | 9999 | Solar PV | [5 empty] | Non-Fossil | G | 2030 | Solar |  | 0 | 0 | 0 | 0 | 0 | 0 | 0 | 0 | 0 | 0 | 0 | 0 | 0 | 0 | 0 | 0 | 1.5145 | 3.0111 | 4.8169 | 9.3426 | 0 | 0 | 0 | 0 | 0 | 0 | 0 | 0 | 0 | 0 | 0 | 0 | 0 | 0 | 0 | 0 | 0 | 0 | 0 | 0 | 0.22179 | 0 | 0 | 0 | 0 | 0 | 0 | 0 | 0 | 0 | 5.2
60404_G_PISGA | ISONE_Maine | Maine | 23 | Penobscot | 19 | 60404 | PISGA | Pisgah Mountain Wind | 0 | 2016 | 9999 | Onshore Wind | [5 empty] | Non-Fossil | G | 2030 | Wind |  | 0 | 0 | 0 | 0 | 0 | 0 | 0 | 0 | 0 | 0 | 0 | 0 | 0 | 0 | 0 | 0 | 7.0745 | 8.9249 | 7.0234 | 23.0227 | 0 | 0 | 0 | 0 | 0 | 0 | 0 | 0 | 0 | 0 | 0 | 0 | 0 | 0 | 0 | 0 | 0 | 0 | 0 | 0 | 0.37625 | 0 | 0 | 0 | 0 | 0 | 0 | 0 | 0 | 0 | 9.1
60405_G_CSPV | SPP SPS (Texas Panhandle) | New Mexico | 35 | Chaves | 5 | 60405 | CSPV | Chaves Solar, LLC | 0 | 2016 | 9999 | Solar PV | [5 empty] | Non-Fossil | G | 2030 | Solar |  | 0 | 0 | 0 | 0 | 0 | 0 | 0 | 0 | 0 | 0 | 0 | 0 | 0 | 0 | 0 | 0 | 28.1785 | 53.3443 | 83.4703 | 164.9931 | 0 | 0 | 0 | 0 | 0 | 0 | 0 | 0 | 0 | 0 | 0 | 0 | 0 | 0 | 0 | 0 | 0 | 0 | 0 | 0 | 2.4304 | 0 | 0 | 0 | 0 | 0 | 0 | 0 | 0 | 0 | 70
60406_G_RSPV | SPP SPS (Texas Panhandle) | New Mexico | 35 | Chaves | 5 | 60406 | RSPV | Roswell Solar, LLC | 0 | 2016 | 9999 | Solar PV | [5 empty] | Non-Fossil | G | 2030 | Solar |  | 0 | 0 | 0 | 0 | 0 | 0 | 0 | 0 | 0 | 0 | 0 | 0 | 0 | 0 | 0 | 0 | 28.1785 | 53.3443 | 83.4703 | 164.9931 | 0 | 0 | 0 | 0 | 0 | 0 | 0 | 0 | 0 | 0 | 0 | 0 | 0 | 0 | 0 | 0 | 0 | 0 | 0 | 0 | 2.4304 | 0 | 0 | 0 | 0 | 0 | 0 | 0 | 0 | 0 | 70
60408_G_97PV | SERC_VACAR | North Carolina | 37 | Nash | 127 | 60408 | 97PV | Nash 97 Solar, LLC | 0 | 2016 | 9999 | Solar PV | [5 empty] | Non-Fossil | G | 2030 | Solar |  | 0 | 0 | 0 | 0 | 0 | 0 | 0 | 0 | 0 | 0 | 0 | 0 | 0 | 0 | 0 | 0 | 1.5145 | 3.0111 | 4.8169 | 9.3426 | 0 | 0 | 0 | 0 | 0 | 0 | 0 | 0 | 0 | 0 | 0 | 0 | 0 | 0 | 0 | 0 | 0 | 0 | 0 | 0 | 0.22179 | 0 | 0 | 0 | 0 | 0 | 0 | 0 | 0 | 0 | 5.2
60409_G_SWFPV | SERC_VACAR | North Carolina | 37 | Forsyth | 67 | 60409 | SWFPV | South Winston Farm, LLC | 0 | 2016 | 9999 | Solar PV | [5 empty] | Non-Fossil | G | 2030 | Solar |  | 0 | 0 | 0 | 0 | 0 | 0 | 0 | 0 | 0 | 0 | 0 | 0 | 0 | 0 | 0 | 0 | 1.5145 | 3.0111 | 4.8169 | 9.3426 | 0 | 0 | 0 | 0 | 0 | 0 | 0 | 0 | 0 | 0 | 0 | 0 | 0 | 0 | 0 | 0 | 0 | 0 | 0 | 0 | 0.22179 | 0 | 0 | 0 | 0 | 0 | 0 | 0 | 0 | 0 | 5.2
6041_B_1 | PJM West | Kentucky | 21 | Mason | 161 | 6041 | 1 | H L Spurlock | 10121 | 1977 | 9999 | Coal Steam | wall | dry | ESPC + WESP + Wet Scrubber + SCR | LNB | Wet Scrubber | Fossil | B | 2030 | Coal |  | 4.9501 | 6.7101 | 8.0523 | 19.7126 | 4.9501 | 6.7101 | 8.0523 | 19.7126 | 0 | 0 | 0 | 0 | 0 | 0 | 0 | 0 | 489.0909 | 662.9899 | 795.6076 | 1947.6885 | 516.8854 | 700.6668 | 840.821 | 2058.3732 | 0.0010651 | 0.0014438 | 0.0017326 | 0.0042415 | 0.22302 | 0.30231 | 0.32388 | 0.8492 | 0.1839 | 0.24928 | 0.29915 | 0.73233 | 0.002475 | 0.0033551 | 0.0040262 | 0.0098563 | 20.4816 | 2.4762 | 3.3566 | 4.0281 | 9.8609 | 6.7389 | 9.135 | 10.9623 | 26.8362 | 0 | 300 | Scrubber / SCR | Wet Scrubber
6041_B_2 | PJM West | Kentucky | 21 | Mason | 161 | 6041 | 2 | H L Spurlock | 10048 | 1981 | 9999 | Coal Steam | tangential | dry | ESPH + WESP + Wet Scrubber + SCR | LNC1 | Wet Scrubber | Fossil | B | 2030 | Coal | Coal to Gas | 8.1003 | 8.365 | 12.4768 | 28.9422 | 7.0666 | 7.2974 | 10 | 24.3639 | 0 | 0 | 0 | 0 | 0 | 0 | 0 | 0 | 801.6015 | 827.1052 | 1229.9857 | 2858.6925 | 799.7383 | 819.2896 | 1186.498 | 2805.5259 | 0.001522 | 0.001541 | 0.0021324 | 0.0051953 | 0.34407 | 0.35206 | 0.43715 | 1.1333 | 0.39042 | 0.39529 | 0.547 | 1.3327 | 0.0035687 | 0.0036132 | 0.005 | 0.012182 | 33.6564 | 3.9429 | 4.0509 | 5.9301 | 13.9239 | 12.3668 | 12.5086 | 18.6978 | 43.5732 | 3.2772 | 510 | Scrubber / SCR / Coal to Gas | Wet Scrubber
6041_B_3 | PJM West | Kentucky | 21 | Mason | 161 | 6041 | 3 | H L Spurlock | 10121 | 2005 | 9999 | Coal Steam | FBC | dry | Baghouse + Dry Scrubber + SNCR | CF | Dry Scrubber | Fossil | B | 2030 | Coal |  | 0 | 0 | 0 | 0 | 0 | 0 | 0 | 0 | 0 | 0 | 0 | 0 | 0 | 0 | 0 | 0 | 0 | 0 | 0 | 0 | 0 | 0 | 0 | 0 | 0 | 0 | 0 | 0 | 0 | 0 | 0 | 0 | 0 | 0 | 0 | 0 | 0 | 0 | 0 | 0 | 11.6793 | 0 | 0 | 0 | 0 | 0 | 0 | 0 | 0 | 0 | 268 | Scrubber / SNCR | Dry Scrubber
6041_B_4 | PJM West | Kentucky | 21 | Mason | 161 | 6041 | 4 | H L Spurlock | 10121 | 2009 | 9999 | Coal Steam | FBC | dry | Baghouse + Dry Scrubber + SNCR | CF | Dry Scrubber | Fossil | B | 2030 | Coal |  | 0 | 0 | 0 | 0 | 0 | 0 | 0 | 0 | 0 | 0 | 0 | 0 | 0 | 0 | 0 | 0 | 0 | 0 | 0 | 0 | 0 | 0 | 0 | 0 | 0 | 0 | 0 | 0 | 0 | 0 | 0 | 0 | 0 | 0 | 0 | 0 | 0 | 0 | 0 | 0 | 11.6793 | 0 | 0 | 0 | 0 | 0 | 0 | 0 | 0 | 0 | 268 | Scrubber / SNCR | Dry Scrubber
60410_G_SULPV | MISO_Indiana (including parts of Kentucky) | Indiana | 18 | Sullivan | 153 | 60410 | SULPV | Sullivan Solar, LLC | 0 | 2016 | 9999 | Solar PV | [5 empty] | Non-Fossil | G | 2030 | Solar |  | 0 | 0 | 0 | 0 | 0 | 0 | 0 | 0 | 0 | 0 | 0 | 0 | 0 | 0 | 0 | 0 | 1.0434 | 2.5123 | 4.4341 | 7.9898 | 0 | 0 | 0 | 0 | 0 | 0 | 0 | 0 | 0 | 0 | 0 | 0 | 0 | 0 | 0 | 0 | 0 | 0 | 0 | 0 | 0.18094 | 0 | 0 | 0 | 0 | 0 | 0 | 0 | 0 | 0 | 5.2
60411_G_COVEN | ISONE_MA, VT, NH, RI (Rest of ISO New England) | Vermont | 50 | Orleans | 19 | 60411 | COVEN | Coventry Photovoltaic, LLC | 0 | 2014 | 9999 | Solar PV | [5 empty] | Non-Fossil | G | 2030 | Solar |  | 0 | 0 | 0 | 0 | 0 | 0 | 0 | 0 | 0 | 0 | 0 | 0 | 0 | 0 | 0 | 0 | 0.47641 | 1.0086 | 1.6643 | 3.1493 | 0 | 0 | 0 | 0 | 0 | 0 | 0 | 0 | 0 | 0 | 0 | 0 | 0 | 0 | 0 | 0 | 0 | 0 | 0 | 0 | 0.076918 | 0 | 0 | 0 | 0 | 0 | 0 | 0 | 0 | 0 | 2.2
60412_G_MUN | WECC_Southern California Edison | California | 6 | Inyo | 27 | 60412 | MUN | Munro Valley Solar | 0 | 2016 | 9999 | Solar PV | [5 empty] | Non-Fossil | G | 2030 | Solar |  | 0 | 0 | 0 | 0 | 0 | 0 | 0 | 0 | 0 | 0 | 0 | 0 | 0 | 0 | 0 | 0 | 1.6095 | 3.1655 | 5.3467 | 10.1218 | 0 | 0 | 0 | 0 | 0 | 0 | 0 | 0 | 0 | 0 | 0 | 0 | 0 | 0 | 0 | 0 | 0 | 0 | 0 | 0 | 0.18347 | 0 | 0 | 0 | 0 | 0 | 0 | 0 | 0 | 0 | 4
60413_G_AZPV1 | WECC_Arizona | Arizona | 4 | Pinal | 21 | 60413 | AZPV1 | Bonnybrooke PV | 0 | 2016 | 9999 | Solar PV | [5 empty] | Non-Fossil | G | 2030 | Solar |  | 0 | 0 | 0 | 0 | 0 | 0 | 0 | 0 | 0 | 0 | 0 | 0 | 0 | 0 | 0 | 0 | 21.6359 | 40.7019 | 61.6478 | 123.9856 | 0 | 0 | 0 | 0 | 0 | 0 | 0 | 0 | 0 | 0 | 0 | 0 | 0 | 0 | 0 | 0 | 0 | 0 | 0 | 0 | 2.363 | 0 | 0 | 0 | 0 | 0 | 0 | 0 | 0 | 0 | 50
60414_G_GEN1 | ERCOT_Panhandle | Texas | 48 | Castro | 69 | 60414 | GEN1 | Bethel Wind Farm LLC | 0 | 2017 | 9999 | Onshore Wind | [5 empty] | Non-Fossil | G | 2030 | Wind |  | 0 | 0 | 0 | 0 | 0 | 0 | 0 | 0 | 0 | 0 | 0 | 0 | 0 | 0 | 0 | 0 | 269.4235 | 382.499 | 397.9984 | 1049.9209 | 0 | 0 | 0 | 0 | 0 | 0 | 0 | 0 | 0 | 0 | 0 | 0 | 0 | 0 | 0 | 0 | 0 | 0 | 0 | 0 | 11.3126 | 0 | 0 | 0 | 0 | 0 | 0 | 0 | 0 | 0 | 276
60415_G_HFSPV | PJM_Dominion | North Carolina | 37 | Martin | 117 | 60415 | HFSPV | Hardison Farm Solar, LLC | 0 | 2016 | 9999 | Solar PV | [5 empty] | Non-Fossil | G | 2030 | Solar |  | 0 | 0 | 0 | 0 | 0 | 0 | 0 | 0 | 0 | 0 | 0 | 0 | 0 | 0 | 0 | 0 | 1.463 | 2.9983 | 4.977 | 9.4383 | 0 | 0 | 0 | 0 | 0 | 0 | 0 | 0 | 0 | 0 | 0 | 0 | 0 | 0 | 0 | 0 | 0 | 0 | 0 | 0 | 0.18095 | 0 | 0 | 0 | 0 | 0 | 0 | 0 | 0 | 0 | 5.2
60416_G_MSPV | SERC_VACAR | North Carolina | 37 | Robeson | 155 | 60416 | MSPV | Maxton Solar, LLC | 0 | 2016 | 9999 | Solar PV | [5 empty] | Non-Fossil | G | 2030 | Solar |  | 0 | 0 | 0 | 0 | 0 | 0 | 0 | 0 | 0 | 0 | 0 | 0 | 0 | 0 | 0 | 0 | 1.4272 | 2.8374 | 4.539 | 8.8036 | 0 | 0 | 0 | 0 | 0 | 0 | 0 | 0 | 0 | 0 | 0 | 0 | 0 | 0 | 0 | 0 | 0 | 0 | 0 | 0 | 0.20899 | 0 | 0 | 0 | 0 | 0 | 0 | 0 | 0 | 0 | 4.9
60417_G_MSFPV | PJM_Dominion | North Carolina | 37 | Martin | 117 | 60417 | MSFPV | Modlin Solar Farm | 0 | 2016 | 9999 | Solar PV | [5 empty] | Non-Fossil | G | 2030 | Solar |  | 0 | 0 | 0 | 0 | 0 | 0 | 0 | 0 | 0 | 0 | 0 | 0 | 0 | 0 | 0 | 0 | 1.3786 | 2.8254 | 4.6898 | 8.8938 | 0 | 0 | 0 | 0 | 0 | 0 | 0 | 0 | 0 | 0 | 0 | 0 | 0 | 0 | 0 | 0 | 0 | 0 | 0 | 0 | 0.17051 | 0 | 0 | 0 | 0 | 0 | 0 | 0 | 0 | 0 | 4.9
60418_G_CC6MW | WECC_Pacific Northwest | Washington | 53 | King | 33 | 60418 | CC6MW | Calligan Creek Hydroelectric Project | 0 | 2018 | 9999 | Hydro | [5 empty] | Non-Fossil | G | 2030 | Hydro |  | 0 | 0 | 0 | 0 | 0 | 0 | 0 | 0 | 0 | 0 | 0 | 0 | 0 | 0 | 0 | 0 | 4.8901 | 6.7677 | 8.5343 | 20.1921 | 0 | 0 | 0 | 0 | 0 | 0 | 0 | 0 | 0 | 0 | 0 | 0 | 0 | 0 | 0 | 0 | 0 | 0 | 0 | 0 | 0.094849 | 0.0067972 | 0.0094071 | 0.011863 | 0.028067 | 0 | 0 | 0 | 0 | 0 | 6
60419_G_DAC2G | WECC_Northern Nevada | Nevada | 32 | Mineral | 21 | 60419 | DAC2G | Don A Campbell 2 Geothermal | 9771 | 2015 | 9999 | Geothermal | [5 empty] | Non-Fossil | G | 2030 | Geothermal |  | 0.28984 | 0.36689 | 0.42544 | 1.0822 | 0 | 0 | 0 | 0 | 0 | 0 | 0 | 0 | 0 | 0 | 0 | 0 | 29.6637 | 37.5487 | 43.541 | 110.7534 | 0 | 0 | 0 | 0 | 0.00052902 | 0.00066965 | 0.00077651 | 0.0019752 | 0 | 0 | 0 | 0 | 0 | 0 | 0 | 0 | 0 | 0 | 0 | 0 | 2.2091 | 0.03441 | 0.043556 | 0.050508 | 0.12847 | 0 | 0 | 0 | 0 | 0 | 16.2
6042_B_PMT1 | FRCC | Florida | 12 | Manatee | 81 | 6042 | PMT1 | Manatee | 11861 | 1976 | 9999 | O/G Steam | wall | dry |  | FU + LNB + OFA |  | Fossil | B | 2030 | NaturalGas |  | 0 | 0 | 0 | 0 | 0 | 0 | 0 | 0 | 0 | 0 | 0 | 0 | 0 | 0 | 0 | 0 | 0 | 0 | 0 | 0 | 0 | 0 | 0 | 0 | 0 | 0 | 0 | 0 | 0 | 0 | 0 | 0 | 0 | 0 | 0 | 0 | 0 | 0 | 0 | 0 | 34.6108 | 0 | 0 | 0 | 0 | 0 | 0 | 0 | 0 | 0 | 809
6042_B_PMT2 | FRCC | Florida | 12 | Manatee | 81 | 6042 | PMT2 | Manatee | 11770 | 1977 | 9999 | O/G Steam | wall | dry |  | FU + LNB + OFA |  | Fossil | B | 2030 | NaturalGas |  | 0 | 0 | 0 | 0 | 0 | 0 | 0 | 0 | 0 | 0 | 0 | 0 | 0 | 0 | 0 | 0 | 0 | 0 | 0 | 0 | 0 | 0 | 0 | 0 | 0 | 0 | 0 | 0 | 0 | 0 | 0 | 0 | 0 | 0 | 0 | 0 | 0 | 0 | 0 | 0 | 34.6108 | 0 | 0 | 0 | 0 | 0 | 0 | 0 | 0 | 0 | 809
6042_G_3 | FRCC | Florida | 12 | Manatee | 81 | 6042 | 3 | Manatee | 7050 | 2005 | 9999 | Combined Cycle |  |  | SCR | DLNB |  | Fossil | G | 2030 | NaturalGas |  | 5.6151 | 7.6116 | 10.5252 | 23.7519 | 0 | 0 | 0 | 0 | 0 | 0 | 0 | 0 | 0 | 0 | 0 | 0 | 796.4691 | 1079.6581 | 1492.9425 | 3369.0697 | 328.7084 | 445.5825 | 616.1478 | 1390.4387 | 3.9306e-07 | 5.3281e-07 | 7.3677e-07 | 1.6626e-06 | 0.023538 | 0.031907 | 0.044121 | 0.099566 | 0 | 0 | 0 | 0 | 0 | 0 | 0 | 0 | 14.3443 | 1.8201 | 2.4672 | 3.4116 | 7.6989 | 16.925 | 20.2071 | 34.6377 | 71.7698 | 0 | 453 | SCR
6042_G_A | FRCC | Florida | 12 | Manatee | 81 | 6042 | A | Manatee | 7050 | 2005 | 9999 | Combined Cycle |  |  | SCR | DLNB |  | Fossil | G | 2030 | NaturalGas |  | 2.4667 | 3.3437 | 4.6237 | 10.4341 | 0 | 0 | 0 | 0 | 0 | 0 | 0 | 0 | 0 | 0 | 0 | 0 | 349.8838 | 474.2869 | 655.8401 | 1480.0108 | 144.3995 | 195.7415 | 270.6698 | 610.8108 | 1.7267e-07 | 2.3406e-07 | 3.2366e-07 | 7.3039e-07 | 0.01034 | 0.014017 | 0.019382 | 0.043739 | 0 | 0 | 0 | 0 | 0 | 0 | 0 | 0 | 6.3014 | 0.79955 | 1.0838 | 1.4987 | 3.3821 | 7.435 | 8.8769 | 15.2161 | 31.528 | 0 | 199 | SCR
6042_G_B | FRCC | Florida | 12 | Manatee | 81 | 6042 | B | Manatee | 7050 | 2005 | 9999 | Combined Cycle |  |  | SCR | DLNB |  | Fossil | G | 2030 | NaturalGas |  | 2.4667 | 3.3437 | 4.6237 | 10.4341 | 0 | 0 | 0 | 0 | 0 | 0 | 0 | 0 | 0 | 0 | 0 | 0 | 349.8838 | 474.2869 | 655.8401 | 1480.0108 | 144.3995 | 195.7415 | 270.6698 | 610.8108 | 1.7267e-07 | 2.3406e-07 | 3.2366e-07 | 7.3039e-07 | 0.01034 | 0.014017 | 0.019382 | 0.043739 | 0 | 0 | 0 | 0 | 0 | 0 | 0 | 0 | 6.3014 | 0.79955 | 1.0838 | 1.4987 | 3.3821 | 7.435 | 8.8769 | 15.2161 | 31.528 | 0 | 199 | SCR
6042_G_C | FRCC | Florida | 12 | Manatee | 81 | 6042 | C | Manatee | 7050 | 2005 | 9999 | Combined Cycle |  |  | SCR | DLNB |  | Fossil | G | 2030 | NaturalGas |  | 2.4667 | 3.3437 | 4.6237 | 10.4341 | 0 | 0 | 0 | 0 | 0 | 0 | 0 | 0 | 0 | 0 | 0 | 0 | 349.8838 | 474.2869 | 655.8401 | 1480.0108 | 144.3995 | 195.7415 | 270.6698 | 610.8108 | 1.7267e-07 | 2.3406e-07 | 3.2366e-07 | 7.3039e-07 | 0.01034 | 0.014017 | 0.019382 | 0.043739 | 0 | 0 | 0 | 0 | 0 | 0 | 0 | 0 | 6.3014 | 0.79955 | 1.0838 | 1.4987 | 3.3821 | 7.435 | 8.8769 | 15.2161 | 31.528 | 0 | 199 | SCR
6042_G_D | FRCC | Florida | 12 | Manatee | 81 | 6042 | D | Manatee | 7050 | 2005 | 9999 | Combined Cycle |  |  | SCR | DLNB |  | Fossil | G | 2030 | NaturalGas |  | 2.1506 | 2.9153 | 4.0312 | 9.097 | 0 | 0 | 0 | 0 | 0 | 0 | 0 | 0 | 0 | 0 | 0 | 0 | 305.0494 | 413.5114 | 571.8003 | 1290.3611 | 125.896 | 170.6591 | 235.986 | 532.5411 | 1.5054e-07 | 2.0407e-07 | 2.8218e-07 | 6.3679e-07 | 0.0090151 | 0.01222 | 0.016898 | 0.038134 | 0 | 0 | 0 | 0 | 0 | 0 | 0 | 0 | 5.4939 | 0.69709 | 0.94495 | 1.3067 | 2.9487 | 6.4823 | 7.7394 | 13.2663 | 27.488 | 0 | 173.5 | SCR
60421_G_WHR1 | WECC_Utah | Utah | 49 | Washington | 53 | 60421 | WHR1 | Veyo Heat Recovery Project | 9182 | 2016 | 9999 | Non-Fossil Waste | [5 empty] | Non-Fossil | G | 2030 | Non-Fossil |  | 0.088675 | 0.1222 | 0.14642 | 0.35729 | 0 | 0 | 0 | 0 | 0 | 0 | 0 | 0 | 0 | 0 | 0 | 0 | 9.6575 | 13.3085 | 15.946 | 38.912 | 0 | 0 | 0 | 0 | 0 | 0 | 0 | 0 | 0 | 0 | 0 | 0 | 0 | 0 | 0 | 0 | 0 | 0 | 0 | 0 | 2.1775 | 0.066994 | 0.092321 | 0.11062 | 0.26993 | 0 | 0 | 0 | 0 | 0 | 8.4
60422_G_1 | PJM_Dominion | North Carolina | 37 | Pasquotank | 139 | 60422 | 1 | Morgan's Corner | 0 | 2015 | 9999 | Solar PV | [5 empty] | Non-Fossil | G | 2030 | Solar |  | 0 | 0 | 0 | 0 | 0 | 0 | 0 | 0 | 0 | 0 | 0 | 0 | 0 | 0 | 0 | 0 | 2.2508 | 4.6128 | 7.6569 | 14.5205 | 0 | 0 | 0 | 0 | 0 | 0 | 0 | 0 | 0 | 0 | 0 | 0 | 0 | 0 | 0 | 0 | 0 | 0 | 0 | 0 | 0.27839 | 0 | 0 | 0 | 0 | 0 | 0 | 0 | 0 | 0 | 8
60423_G_FCPV | ISONE_MA, VT, NH, RI (Rest of ISO New England) | Massachusetts | 25 | Bristol | 5 | 60423 | FCPV | Fairhaven C | 0 | 2017 | 9999 | Solar PV | [5 empty] | Non-Fossil | G | 2030 | Solar |  | 0 | 0 | 0 | 0 | 0 | 0 | 0 | 0 | 0 | 0 | 0 | 0 | 0 | 0 | 0 | 0 | 0.3348 | 0.67141 | 1.2326 | 2.2388 | 0 | 0 | 0 | 0 | 0 | 0 | 0 | 0 | 0 | 0 | 0 | 0 | 0 | 0 | 0 | 0 | 0 | 0 | 0 | 0 | 0.070091 | 0 | 0 | 0 | 0 | 0 | 0 | 0 | 0 | 0 | 1.6
60424_G_WBAB | ISONE_MA, VT, NH, RI (Rest of ISO New England) | Massachusetts | 25 | Plymouth | 23 | 60424 | WBAB | West Bridgewater AB CSG | 0 | 2017 | 9999 | Solar PV | [5 empty] | Non-Fossil | G | 2030 | Solar |  | 0 | 0 | 0 | 0 | 0 | 0 | 0 | 0 | 0 | 0 | 0 | 0 | 0 | 0 | 0 | 0 | 0.35572 | 0.71337 | 1.3096 | 2.3787 | 0 | 0 | 0 | 0 | 0 | 0 | 0 | 0 | 0 | 0 | 0 | 0 | 0 | 0 | 0 | 0 | 0 | 0 | 0 | 0 | 0.074472 | 0 | 0 | 0 | 0 | 0 | 0 | 0 | 0 | 0 | 1.7
60425_G_SO049 | NY_Zone F (Capital) | New York | 36 | Saratoga | 91 | 60425 | SO049 | Skidmore College | 0 | 2014 | 9999 | Solar PV | [5 empty] | Non-Fossil | G | 2030 | Solar |  | 0 | 0 | 0 | 0 | 0 | 0 | 0 | 0 | 0 | 0 | 0 | 0 | 0 | 0 | 0 | 0 | 0.43984 | 0.85995 | 1.4848 | 2.7846 | 0 | 0 | 0 | 0 | 0 | 0 | 0 | 0 | 0 | 0 | 0 | 0 | 0 | 0 | 0 | 0 | 0 | 0 | 0 | 0 | 0.063197 | 0 | 0 | 0 | 0 | 0 | 0 | 0 | 0 | 0 | 2
60426_G_RCWD | WECC_Southern California Edison | California | 6 | Riverside | 65 | 60426 | RCWD | RCWD PV Project | 0 | 2016 | 9999 | Solar PV | [5 empty] | Non-Fossil | G | 2030 | Solar |  | 0 | 0 | 0 | 0 | 0 | 0 | 0 | 0 | 0 | 0 | 0 | 0 | 0 | 0 | 0 | 0 | 1.6498 | 3.2446 | 5.4804 | 10.3748 | 0 | 0 | 0 | 0 | 0 | 0 | 0 | 0 | 0 | 0 | 0 | 0 | 0 | 0 | 0 | 0 | 0 | 0 | 0 | 0 | 0.18806 | 0 | 0 | 0 | 0 | 0 | 0 | 0 | 0 | 0 | 4.1
60427_G_CSS1 | ERCOT_Rest | Texas | 48 | Denton | 121 | 60427 | CSS1 | CoServ Community Solar Station | 0 | 2015 | 9999 | Solar PV | [5 empty] | Non-Fossil | G | 2030 | Solar |  | 0 | 0 | 0 | 0 | 0 | 0 | 0 | 0 | 0 | 0 | 0 | 0 | 0 | 0 | 0 | 0 | 0.65795 | 1.1869 | 1.935 | 3.7799 | 0 | 0 | 0 | 0 | 0 | 0 | 0 | 0 | 0 | 0 | 0 | 0 | 0 | 0 | 0 | 0 | 0 | 0 | 0 | 0 | 0.075654 | 0 | 0 | 0 | 0 | 0 | 0 | 0 | 0 | 0 | 2
60428_G_PV1 | WECC_Northern California (not including BANC) | California | 6 | Contra Costa | 13 | 60428 | PV1 | CA Dept of Public Health at Richmond | 0 | 2017 | 9999 | Solar PV | [5 empty] | Non-Fossil | G | 2030 | Solar |  | 0 | 0 | 0 | 0 | 0 | 0 | 0 | 0 | 0 | 0 | 0 | 0 | 0 | 0 | 0 | 0 | 0.81748 | 1.6346 | 2.7574 | 5.2095 | 0 | 0 | 0 | 0 | 0 | 0 | 0 | 0 | 0 | 0 | 0 | 0 | 0 | 0 | 0 | 0 | 0 | 0 | 0 | 0 | 0.099777 | 0 | 0 | 0 | 0 | 0 | 0 | 0 | 0 | 0 | 2.2
6043_G_3GT1 | FRCC | Florida | 12 | Martin | 85 | 6043 | 3GT1 | Martin | 7230 | 1994 | 9999 | Combined Cycle |  |  | SCR | DLNB |  | Fossil | G | 2030 | NaturalGas |  | 1.6343 | 2.2373 | 3.4761 | 7.3476 | 0 | 0 | 0 | 0 | 0 | 0 | 0 | 0 | 0 | 0 | 0 | 0 | 226.0399 | 309.4449 | 480.7873 | 1016.2721 | 95.6701 | 130.9708 | 203.4904 | 430.1313 | 1.144e-07 | 1.5661e-07 | 2.4333e-07 | 5.1434e-07 | 0.021892 | 0.02997 | 0.046564 | 0.098426 | 0 | 0 | 0 | 0 | 0 | 0 | 0 | 0 | 6.4646 | 0.51681 | 0.70751 | 1.0993 | 2.3236 | 4.926 | 5.9395 | 11.4395 | 22.305 | 0 | 165 | SCR
6043_G_3GT2 | FRCC | Florida | 12 | Martin | 85 | 6043 | 3GT2 | Martin | 7230 | 1994 | 9999 | Combined Cycle |  |  | SCR | DLNB |  | Fossil | G | 2030 | NaturalGas |  | 1.6343 | 2.2373 | 3.4761 | 7.3476 | 0 | 0 | 0 | 0 | 0 | 0 | 0 | 0 | 0 | 0 | 0 | 0 | 226.0399 | 309.4449 | 480.7873 | 1016.2721 | 95.6701 | 130.9708 | 203.4904 | 430.1313 | 1.144e-07 | 1.5661e-07 | 2.4333e-07 | 5.1434e-07 | 0.021892 | 0.02997 | 0.046564 | 0.098426 | 0 | 0 | 0 | 0 | 0 | 0 | 0 | 0 | 6.4646 | 0.51681 | 0.70751 | 1.0993 | 2.3236 | 4.926 | 5.9395 | 11.4395 | 22.305 | 0 | 165 | SCR
6043_G_3ST | FRCC | Florida | 12 | Martin | 85 | 6043 | 3ST | Martin | 7230 | 1994 | 9999 | Combined Cycle | other |  | SCR | DLNB |  | Fossil | G | 2030 | NaturalGas |  | 1.555 | 2.1288 | 3.3076 | 6.9914 | 0 | 0 | 0 | 0 | 0 | 0 | 0 | 0 | 0 | 0 | 0 | 0 | 215.0804 | 294.4416 | 457.4764 | 966.9983 | 91.0315 | 124.6207 | 193.6242 | 409.2764 | 1.0885e-07 | 1.4902e-07 | 2.3153e-07 | 4.894e-07 | 0.02083 | 0.028517 | 0.044306 | 0.093653 | 0 | 0 | 0 | 0 | 0 | 0 | 0 | 0 | 6.1512 | 0.49176 | 0.67321 | 1.046 | 2.2109 | 4.6871 | 5.6515 | 10.8849 | 21.2236 | 0 | 157 | SCR
6043_G_4GT1 | FRCC | Florida | 12 | Martin | 85 | 6043 | 4GT1 | Martin | 7230 | 1994 | 9999 | Combined Cycle |  |  | SCR | DLNB |  | Fossil | G | 2030 | NaturalGas |  | 1.6343 | 2.2373 | 3.4761 | 7.3476 | 0 | 0 | 0 | 0 | 0 | 0 | 0 | 0 | 0 | 0 | 0 | 0 | 226.0399 | 309.4449 | 480.7873 | 1016.2721 | 95.6701 | 130.9708 | 203.4904 | 430.1313 | 1.144e-07 | 1.5661e-07 | 2.4333e-07 | 5.1434e-07 | 0.02139 | 0.029283 | 0.045497 | 0.09617 | 0 | 0 | 0 | 0 | 0 | 0 | 0 | 0 | 6.4646 | 0.51681 | 0.70751 | 1.0993 | 2.3236 | 4.926 | 5.9395 | 11.4395 | 22.305 | 0 | 165 | SCR
6043_G_4GT2 | FRCC | Florida | 12 | Martin | 85 | 6043 | 4GT2 | Martin | 7230 | 1994 | 9999 | Combined Cycle |  |  | SCR | DLNB |  | Fossil | G | 2030 | NaturalGas |  | 1.6343 | 2.2373 | 3.4761 | 7.3476 | 0 | 0 | 0 | 0 | 0 | 0 | 0 | 0 | 0 | 0 | 0 | 0 | 226.0399 | 309.4449 | 480.7873 | 1016.2721 | 95.6701 | 130.9708 | 203.4904 | 430.1313 | 1.144e-07 | 1.5661e-07 | 2.4333e-07 | 5.1434e-07 | 0.02139 | 0.029283 | 0.045497 | 0.09617 | 0 | 0 | 0 | 0 | 0 | 0 | 0 | 0 | 6.4646 | 0.51681 | 0.70751 | 1.0993 | 2.3236 | 4.926 | 5.9395 | 11.4395 | 22.305 | 0 | 165 | SCR
6043_G_4ST | FRCC | Florida | 12 | Martin | 85 | 6043 | 4ST | Martin | 7230 | 1994 | 9999 | Combined Cycle | other |  | SCR | DLNB |  | Fossil | G | 2030 | NaturalGas |  | 1.555 | 2.1288 | 3.3076 | 6.9914 | 0 | 0 | 0 | 0 | 0 | 0 | 0 | 0 | 0 | 0 | 0 | 0 | 215.0804 | 294.4416 | 457.4764 | 966.9983 | 91.0315 | 124.6207 | 193.6242 | 409.2764 | 1.0885e-07 | 1.4902e-07 | 2.3153e-07 | 4.894e-07 | 0.020353 | 0.027863 | 0.043291 | 0.091507 | 0 | 0 | 0 | 0 | 0 | 0 | 0 | 0 | 6.1512 | 0.49176 | 0.67321 | 1.046 | 2.2109 | 4.6871 | 5.6515 | 10.8849 | 21.2236 | 0 | 157 | SCR
6043_G_8 | FRCC | Florida | 12 | Martin | 85 | 6043 | 8 | Martin | 7230 | 2005 | 9999 | Combined Cycle |  |  | SCR | LNB + NH3 |  | Fossil | G | 2030 | NaturalGas |  | 4.4353 | 6.0719 | 10.6701 | 21.1772 | 0 | 0 | 0 | 0 | 0 | 0 | 0 | 0 | 0 | 0 | 0 | 0 | 613.4585 | 839.8148 | 1475.805 | 2929.0783 | 259.6427 | 355.4468 | 624.6259 | 1239.7154 | 3.1047e-07 | 4.2503e-07 | 7.469e-07 | 1.4824e-06 | 0.016262 | 0.022263 | 0.039123 | 0.077648 | 0 | 0 | 0 | 0 | 0 | 0 | 0 | 0 | 15.2019 | 1.4025 | 1.9201 | 3.3741 | 6.6967 | 13.3688 | 16.1195 | 35.1143 | 64.6026 | 0 | 447.8 | SCR
6043_G_8A | FRCC | Florida | 12 | Martin | 85 | 6043 | 8A | Martin | 7230 | 2001 | 9999 | Combined Cycle |  |  | SCR | DLNB + H2O |  | Fossil | G | 2030 | NaturalGas |  | 1.9492 | 2.6685 | 4.6893 | 9.307 | 0 | 0 | 0 | 0 | 0 | 0 | 0 | 0 | 0 | 0 | 0 | 0 | 269.6039 | 369.0834 | 648.5896 | 1287.2769 | 114.1083 | 156.2124 | 274.5118 | 544.8325 | 1.3645e-07 | 1.8679e-07 | 3.2825e-07 | 6.5149e-07 | 0.0071471 | 0.0097842 | 0.017194 | 0.034125 | 0 | 0 | 0 | 0 | 0 | 0 | 0 | 0 | 6.6809 | 0.61639 | 0.84383 | 1.4829 | 2.9431 | 5.8754 | 7.0842 | 15.4321 | 28.3917 | 0 | 196.8 | SCR
6043_G_8B | FRCC | Florida | 12 | Martin | 85 | 6043 | 8B | Martin | 7230 | 2001 | 9999 | Combined Cycle |  |  | SCR | DLNB + H2O |  | Fossil | G | 2030 | NaturalGas |  | 1.9492 | 2.6685 | 4.6893 | 9.307 | 0 | 0 | 0 | 0 | 0 | 0 | 0 | 0 | 0 | 0 | 0 | 0 | 269.6039 | 369.0834 | 648.5896 | 1287.2769 | 114.1083 | 156.2124 | 274.5118 | 544.8325 | 1.3645e-07 | 1.8679e-07 | 3.2825e-07 | 6.5149e-07 | 0.0071471 | 0.0097842 | 0.017194 | 0.034125 | 0 | 0 | 0 | 0 | 0 | 0 | 0 | 0 | 6.6809 | 0.61639 | 0.84383 | 1.4829 | 2.9431 | 5.8754 | 7.0842 | 15.4321 | 28.3917 | 0 | 196.8 | SCR
6043_G_8C | FRCC | Florida | 12 | Martin | 85 | 6043 | 8C | Martin | 7230 | 2005 | 9999 | Combined Cycle |  |  | SCR | DLNB + H2O |  | Fossil | G | 2030 | NaturalGas |  | 1.9492 | 2.6685 | 4.6893 | 9.307 | 0 | 0 | 0 | 0 | 0 | 0 | 0 | 0 | 0 | 0 | 0 | 0 | 269.6039 | 369.0834 | 648.5896 | 1287.2769 | 114.1083 | 156.2124 | 274.5118 | 544.8325 | 1.3645e-07 | 1.8679e-07 | 3.2825e-07 | 6.5149e-07 | 0.0071471 | 0.0097842 | 0.017194 | 0.034125 | 0 | 0 | 0 | 0 | 0 | 0 | 0 | 0 | 6.6809 | 0.61639 | 0.84383 | 1.4829 | 2.9431 | 5.8754 | 7.0842 | 15.4321 | 28.3917 | 0 | 196.8 | SCR
6043_G_8D | FRCC | Florida | 12 | Martin | 85 | 6043 | 8D | Martin | 7230 | 2005 | 9999 | Combined Cycle |  |  | SCR | DLNB + H2O |  | Fossil | G | 2030 | NaturalGas |  | 1.9492 | 2.6685 | 4.6893 | 9.307 | 0 | 0 | 0 | 0 | 0 | 0 | 0 | 0 | 0 | 0 | 0 | 0 | 269.6039 | 369.0834 | 648.5896 | 1287.2769 | 114.1083 | 156.2124 | 274.5118 | 544.8325 | 1.3645e-07 | 1.8679e-07 | 3.2825e-07 | 6.5149e-07 | 0.0071471 | 0.0097842 | 0.017194 | 0.034125 | 0 | 0 | 0 | 0 | 0 | 0 | 0 | 0 | 6.6809 | 0.61639 | 0.84383 | 1.4829 | 2.9431 | 5.8754 | 7.0842 | 15.4321 | 28.3917 | 0 | 196.8 | SCR
60431_G_TC3 | NY_Zone C&E | New York | 36 | Tompkins | 109 | 60431 | TC3 | Tompkins Cortland Community College | 0 | 2015 | 9999 | Solar PV | [5 empty] | Non-Fossil | G | 2030 | Solar |  | 0 | 0 | 0 | 0 | 0 | 0 | 0 | 0 | 0 | 0 | 0 | 0 | 0 | 0 | 0 | 0 | 0.41759 | 0.79805 | 1.3952 | 2.6108 | 0 | 0 | 0 | 0 | 0 | 0 | 0 | 0 | 0 | 0 | 0 | 0 | 0 | 0 | 0 | 0 | 0 | 0 | 0 | 0 | 0.063197 | 0 | 0 | 0 | 0 | 0 | 0 | 0 | 0 | 0 | 2
60432_G_TPP | WECC_Utah | Utah | 49 | Iron | 21 | 60432 | TPP | Three Peaks Power | 0 | 2016 | 9999 | Solar PV | [5 empty] | Non-Fossil | G | 2030 | Solar |  | 0 | 0 | 0 | 0 | 0 | 0 | 0 | 0 | 0 | 0 | 0 | 0 | 0 | 0 | 0 | 0 | 31.9543 | 65.9489 | 108.5094 | 206.4126 | 0 | 0 | 0 | 0 | 0 | 0 | 0 | 0 | 0 | 0 | 0 | 0 | 0 | 0 | 0 | 0 | 0 | 0 | 0 | 0 | 2.5279 | 0 | 0 | 0 | 0 | 0 | 0 | 0 | 0 | 0 | 80
60435_G_XXXXX | MISO_Indiana (including parts of Kentucky) | Indiana | 18 | Martin | 101 | 60435 | XXXXX | Crane Solar Facility | 0 | 2017 | 9999 | Solar PV | [5 empty] | Non-Fossil | G | 2030 | Solar |  | 0 | 0 | 0 | 0 | 0 | 0 | 0 | 0 | 0 | 0 | 0 | 0 | 0 | 0 | 0 | 0 | 3.4112 | 8.2133 | 14.4961 | 26.1205 | 0 | 0 | 0 | 0 | 0 | 0 | 0 | 0 | 0 | 0 | 0 | 0 | 0 | 0 | 0 | 0 | 0 | 0 | 0 | 0 | 0.59153 | 0 | 0 | 0 | 0 | 0 | 0 | 0 | 0 | 0 | 17
60436_G_1 | ERCOT_West | Texas | 48 | Pecos | 371 | 60436 | 1 | East Pecos Solar | 0 | 2017 | 9999 | Solar PV | [5 empty] | Non-Fossil | G | 2030 | Solar |  | 0 | 0 | 0 | 0 | 0 | 0 | 0 | 0 | 0 | 0 | 0 | 0 | 0 | 0 | 0 | 0 | 53.9853 | 89.3824 | 134.2153 | 277.583 | 0 | 0 | 0 | 0 | 0 | 0 | 0 | 0 | 0 | 0 | 0 | 0 | 0 | 0 | 0 | 0 | 0 | 0 | 0 | 0 | 3.7444 | 0 | 0 | 0 | 0 | 0 | 0 | 0 | 0 | 0 | 118.5
60437_G_BERNS | PJM_EMAAC | New Jersey | 34 | Somerset | 35 | 60437 | BERNS | Bernards Solar | 0 | 2016 | 9999 | Solar PV | [5 empty] | Non-Fossil | G | 2030 | Solar |  | 0 | 0 | 0 | 0 | 0 | 0 | 0 | 0 | 0 | 0 | 0 | 0 | 0 | 0 | 0 | 0 | 0.54808 | 1.1842 | 1.9637 | 3.696 | 0 | 0 | 0 | 0 | 0 | 0 | 0 | 0 | 0 | 0 | 0 | 0 | 0 | 0 | 0 | 0 | 0 | 0 | 0 | 0 | 0.11899 | 0 | 0 | 0 | 0 | 0 | 0 | 0 | 0 | 0 | 2.6
60438_G_1 | SERC_VACAR | North Carolina | 37 | Nash | 127 | 60438 | 1 | Whitakers Farm (Fisher Rd) | 0 | 2016 | 9999 | Solar PV | [5 empty] | Non-Fossil | G | 2030 | Solar |  | 0 | 0 | 0 | 0 | 0 | 0 | 0 | 0 | 0 | 0 | 0 | 0 | 0 | 0 | 0 | 0 | 0.99028 | 1.9688 | 3.1495 | 6.1086 | 0 | 0 | 0 | 0 | 0 | 0 | 0 | 0 | 0 | 0 | 0 | 0 | 0 | 0 | 0 | 0 | 0 | 0 | 0 | 0 | 0.14501 | 0 | 0 | 0 | 0 | 0 | 0 | 0 | 0 | 0 | 3.4
60441_G_SSPC | WECC_Pacific Northwest | Oregon | 41 | Marion | 47 | 60441 | SSPC | Salem Smart Power Center | 0 | 2013 | 9999 | Energy Storage | [5 empty] | Non-Fossil | G | 2030 | EnerStor |  | 0 | 0 | 0 | 0 | 0 | 0 | 0 | 0 | 0 | 0 | 0 | 0 | 0 | 0 | 0 | 0 | 0 | 0 | 2.3258 | 2.3258 | 0 | 0 | 0 | 0 | 0 | 0 | 0 | 0 | 0 | 0 | 0 | 0 | 0 | 0 | 0 | 0 | 0 | 0 | 0 | 0 | 0.18388 | 0 | 0 | 0.018305 | 0.018305 | 0 | 0 | 0 | 0 | 0 | 5
60442_G_CMA1 | ISONE_MA, VT, NH, RI (Rest of ISO New England) | Massachusetts | 25 | Plymouth | 23 | 60442 | CMA1 | Carver MA 1 Community Solar | 0 | 2016 | 9999 | Solar PV | [5 empty] | Non-Fossil | G | 2030 | Solar |  | 0 | 0 | 0 | 0 | 0 | 0 | 0 | 0 | 0 | 0 | 0 | 0 | 0 | 0 | 0 | 0 | 0.41849 | 0.83926 | 1.5407 | 2.7985 | 0 | 0 | 0 | 0 | 0 | 0 | 0 | 0 | 0 | 0 | 0 | 0 | 0 | 0 | 0 | 0 | 0 | 0 | 0 | 0 | 0.087614 | 0 | 0 | 0 | 0 | 0 | 0 | 0 | 0 | 0 | 2
60443_G_WMA1 | ISONE_MA, VT, NH, RI (Rest of ISO New England) | Massachusetts | 25 | Plymouth | 23 | 60443 | WMA1 | Wareham MA 1 Community Solar | 0 | 2016 | 9999 | Solar PV | [5 empty] | Non-Fossil | G | 2030 | Solar |  | 0 | 0 | 0 | 0 | 0 | 0 | 0 | 0 | 0 | 0 | 0 | 0 | 0 | 0 | 0 | 0 | 0.41849 | 0.83926 | 1.5407 | 2.7985 | 0 | 0 | 0 | 0 | 0 | 0 | 0 | 0 | 0 | 0 | 0 | 0 | 0 | 0 | 0 | 0 | 0 | 0 | 0 | 0 | 0.087614 | 0 | 0 | 0 | 0 | 0 | 0 | 0 | 0 | 0 | 2
60444_G_GLA | WECC_Pacific Northwest | Washington | 53 | Whatcom | 73 | 60444 | GLA | Glacier Battery Storage | 0 | 2016 | 9999 | Energy Storage | [5 empty] | Non-Fossil | G | 2030 | EnerStor |  | 0 | 0 | 0 | 0 | 0 | 0 | 0 | 0 | 0 | 0 | 0 | 0 | 0 | 0 | 0 | 0 | 0 | 0 | 1.006 | 1.006 | 0 | 0 | 0 | 0 | 0 | 0 | 0 | 0 | 0 | 0 | 0 | 0 | 0 | 0 | 0 | 0 | 0 | 0 | 0 | 0 | 0.073553 | 0 | 0 | 0.0079176 | 0.0079176 | 0 | 0 | 0 | 0 | 0 | 2
60445_G_INV1 | WECC_Idaho | Idaho | 16 | Ada | 1 | 60445 | INV1 | ID Solar | 0 | 2016 | 9999 | Solar PV | [5 empty] | Non-Fossil | G | 2030 | Solar |  | 0 | 0 | 0 | 0 | 0 | 0 | 0 | 0 | 0 | 0 | 0 | 0 | 0 | 0 | 0 | 0 | 11.3311 | 27.1117 | 51.3303 | 89.7731 | 0 | 0 | 0 | 0 | 0 | 0 | 0 | 0 | 0 | 0 | 0 | 0 | 0 | 0 | 0 | 0 | 0 | 0 | 0 | 0 | 1.2639 | 0 | 0 | 0 | 0 | 0 | 0 | 0 | 0 | 0 | 40
60446_G_PVEB | WECC_Southern California Edison | California | 6 | Kern | 29 | 60446 | PVEB | E&B Resources | 0 | 2013 | 9999 | Solar PV | [5 empty] | Non-Fossil | G | 2030 | Solar |  | 0 | 0 | 0 | 0 | 0 | 0 | 0 | 0 | 0 | 0 | 0 | 0 | 0 | 0 | 0 | 0 | 0.40239 | 0.79138 | 1.3367 | 2.5304 | 0 | 0 | 0 | 0 | 0 | 0 | 0 | 0 | 0 | 0 | 0 | 0 | 0 | 0 | 0 | 0 | 0 | 0 | 0 | 0 | 0.045868 | 0 | 0 | 0 | 0 | 0 | 0 | 0 | 0 | 0 | 1
60447_G_PSLS | PJM_SWMAAC | Maryland | 24 | Baltimore | 5 | 60447 | PSLS | Presbyterian Senior Living Service | 0 | 2013 | 9999 | Solar PV | [5 empty] | Non-Fossil | G | 2030 | Solar |  | 0 | 0 | 0 | 0 | 0 | 0 | 0 | 0 | 0 | 0 | 0 | 0 | 0 | 0 | 0 | 0 | 0.30345 | 0.61229 | 0.9525 | 1.8682 | 0 | 0 | 0 | 0 | 0 | 0 | 0 | 0 | 0 | 0 | 0 | 0 | 0 | 0 | 0 | 0 | 0 | 0 | 0 | 0 | 0.045972 | 0 | 0 | 0 | 0 | 0 | 0 | 0 | 0 | 0 | 1.2
60448_G_VALD | SERC_Southeastern | Georgia | 13 | Lowndes | 185 | 60448 | VALD | Valdosta | 0 | 2013 | 9999 | Solar PV | [5 empty] | Non-Fossil | G | 2030 | Solar |  | 0 | 0 | 0 | 0 | 0 | 0 | 0 | 0 | 0 | 0 | 0 | 0 | 0 | 0 | 0 | 0 | 0.36196 | 0.64854 | 1.0054 | 2.0159 | 0 | 0 | 0 | 0 | 0 | 0 | 0 | 0 | 0 | 0 | 0 | 0 | 0 | 0 | 0 | 0 | 0 | 0 | 0 | 0 | 0.034585 | 0 | 0 | 0 | 0 | 0 | 0 | 0 | 0 | 0 | 1
60449_G_PSII | WECC_Utah | Utah | 49 | Millard | 27 | 60449 | PSII | Pavant Solar II LLC | 0 | 2016 | 9999 | Solar PV | [5 empty] | Non-Fossil | G | 2030 | Solar |  | 0 | 0 | 0 | 0 | 0 | 0 | 0 | 0 | 0 | 0 | 0 | 0 | 0 | 0 | 0 | 0 | 19.9714 | 41.2181 | 67.8184 | 129.0079 | 0 | 0 | 0 | 0 | 0 | 0 | 0 | 0 | 0 | 0 | 0 | 0 | 0 | 0 | 0 | 0 | 0 | 0 | 0 | 0 | 1.5799 | 0 | 0 | 0 | 0 | 0 | 0 | 0 | 0 | 0 | 50
6045_G_1 | FRCC | Florida | 12 | St Lucie | 111 | 6045 | 1 | St Lucie | 10456 | 1976 | 9999 | Nuclear | [5 empty] | Non-Fossil | G | 2030 | Nuclear |  | 19.8275 | 26.8773 | 35.7813 | 82.4862 | 0 | 0 | 0 | 0 | 0 | 0 | 0 | 0 | 0 | 0 | 0 | 0 | 1896.2832 | 2570.5172 | 3422.0877 | 7888.8881 | 0 | 0 | 0 | 0 | 0 | 0 | 0 | 0 | 0 | 0 | 0 | 0 | 0 | 0 | 0 | 0 | 0 | 0 | 0 | 0 | 156.3827 | 0.16735 | 0.22685 | 0.302 | 0.6962 | 13.731 | 18.6131 | 24.7793 | 57.1233 | 0 | 981
6045_G_2 | FRCC | Florida | 12 | St Lucie | 111 | 6045 | 2 | St Lucie | 10456 | 1983 | 9999 | Nuclear | [5 empty] | Non-Fossil | G | 2030 | Nuclear |  | 19.21 | 26.0402 | 34.6669 | 79.917 | 0 | 0 | 0 | 0 | 0 | 0 | 0 | 0 | 0 | 0 | 0 | 0 | 1837.219 | 2490.4524 | 3315.4987 | 7643.1701 | 0 | 0 | 0 | 0 | 0 | 0 | 0 | 0 | 0 | 0 | 0 | 0 | 0 | 0 | 0 | 0 | 0 | 0 | 0 | 0 | 187.1415 | 0.15459 | 0.20956 | 0.27898 | 0.64314 | 13.3033 | 18.0333 | 24.0075 | 55.3441 | 0 | 987
60450_G_PVCR | WECC_Northern California (not including BANC) | California | 6 | Kings | 31 | 60450 | PVCR | Corcoran | 0 | 2014 | 9999 | Solar PV | [5 empty] | Non-Fossil | G | 2030 | Solar |  | 0 | 0 | 0 | 0 | 0 | 0 | 0 | 0 | 0 | 0 | 0 | 0 | 0 | 0 | 0 | 0 | 0.40874 | 0.81731 | 1.3787 | 2.6048 | 0 | 0 | 0 | 0 | 0 | 0 | 0 | 0 | 0 | 0 | 0 | 0 | 0 | 0 | 0 | 0 | 0 | 0 | 0 | 0 | 0.049889 | 0 | 0 | 0 | 0 | 0 | 0 | 0 | 0 | 0 | 1.1
60451_G_PVBR | ISONE_MA, VT, NH, RI (Rest of ISO New England) | Rhode Island | 44 | Providence | 7 | 60451 | PVBR | Brookside | 0 | 2015 | 9999 | Solar PV | [5 empty] | Non-Fossil | G | 2030 | Solar |  | 0 | 0 | 0 | 0 | 0 | 0 | 0 | 0 | 0 | 0 | 0 | 0 | 0 | 0 | 0 | 0 | 0.21914 | 0.46712 | 0.76041 | 1.4467 | 0 | 0 | 0 | 0 | 0 | 0 | 0 | 0 | 0 | 0 | 0 | 0 | 0 | 0 | 0 | 0 | 0 | 0 | 0 | 0 | 0.031598 | 0 | 0 | 0 | 0 | 0 | 0 | 0 | 0 | 0 | 1
60452_G_CALV | NY_Zone K (LI) | New York | 36 | Suffolk | 103 | 60452 | CALV | Calverton | 0 | 2015 | 9999 | Solar PV | [5 empty] | Non-Fossil | G | 2030 | Solar |  | 0 | 0 | 0 | 0 | 0 | 0 | 0 | 0 | 0 | 0 | 0 | 0 | 0 | 0 | 0 | 0 | 0.99872 | 2.0012 | 3.203 | 6.203 | 0 | 0 | 0 | 0 | 0 | 0 | 0 | 0 | 0 | 0 | 0 | 0 | 0 | 0 | 0 | 0 | 0 | 0 | 0 | 0 | 0.13718 | 0 | 0 | 0 | 0 | 0 | 0 | 0 | 0 | 0 | 3.9
60453_G_CUMM | NY_Zone A (West) | New York | 36 | Chautauqua | 13 | 60453 | CUMM | Cummins, Inc | 0 | 2015 | 9999 | Solar PV | [5 empty] | Non-Fossil | G | 2030 | Solar |  | 0 | 0 | 0 | 0 | 0 | 0 | 0 | 0 | 0 | 0 | 0 | 0 | 0 | 0 | 0 | 0 | 0.51208 | 0.96466 | 1.6925 | 3.1692 | 0 | 0 | 0 | 0 | 0 | 0 | 0 | 0 | 0 | 0 | 0 | 0 | 0 | 0 | 0 | 0 | 0 | 0 | 0 | 0 | 0.063197 | 0 | 0 | 0 | 0 | 0 | 0 | 0 | 0 | 0 | 2
60454_G_HOUGH | NY_Zone B (Genesee) | New York | 36 | Allegany | 3 | 60454 | HOUGH | Houghton | 0 | 2015 | 9999 | Solar PV | [5 empty] | Non-Fossil | G | 2030 | Solar |  | 0 | 0 | 0 | 0 | 0 | 0 | 0 | 0 | 0 | 0 | 0 | 0 | 0 | 0 | 0 | 0 | 0.54015 | 1.0669 | 1.9352 | 3.5422 | 0 | 0 | 0 | 0 | 0 | 0 | 0 | 0 | 0 | 0 | 0 | 0 | 0 | 0 | 0 | 0 | 0 | 0 | 0 | 0 | 0.082156 | 0 | 0 | 0 | 0 | 0 | 0 | 0 | 0 | 0 | 2.6
60455_G_ONS | NY_Zone C&E | New York | 36 | Oneida | 65 | 60455 | ONS | Oneida - South | 0 | 2015 | 9999 | Solar PV | [5 empty] | Non-Fossil | G | 2030 | Solar |  | 0 | 0 | 0 | 0 | 0 | 0 | 0 | 0 | 0 | 0 | 0 | 0 | 0 | 0 | 0 | 0 | 0.39671 | 0.75815 | 1.3254 | 2.4803 | 0 | 0 | 0 | 0 | 0 | 0 | 0 | 0 | 0 | 0 | 0 | 0 | 0 | 0 | 0 | 0 | 0 | 0 | 0 | 0 | 0.060037 | 0 | 0 | 0 | 0 | 0 | 0 | 0 | 0 | 0 | 1.9
60456_G_ONW | NY_Zone C&E | New York | 36 | Oneida | 65 | 60456 | ONW | Oneida - West | 0 | 2015 | 9999 | Solar PV | [5 empty] | Non-Fossil | G | 2030 | Solar |  | 0 | 0 | 0 | 0 | 0 | 0 | 0 | 0 | 0 | 0 | 0 | 0 | 0 | 0 | 0 | 0 | 0.39671 | 0.75815 | 1.3254 | 2.4803 | 0 | 0 | 0 | 0 | 0 | 0 | 0 | 0 | 0 | 0 | 0 | 0 | 0 | 0 | 0 | 0 | 0 | 0 | 0 | 0 | 0.060037 | 0 | 0 | 0 | 0 | 0 | 0 | 0 | 0 | 0 | 1.9
60457_G_1 | ISONE_Maine | Maine | 23 | Somerset | 25 | 60457 | 1 | Athens Energy | 17622 | 2016 | 9999 | Biomass | [5 empty] | Non-Fossil | G | 2030 |  | Biomass Retirement | 0 | 0 | 0 | 0 | 0 | 0 | 0 | 0 | 0 | 0 | 0 | 0 | 0 | 0 | 0 | 0 | 0 | 0 | 0 | 0 | 0 | 0 | 0 | 0 | 0 | 0 | 0 | 0 | 0 | 0 | 0 | 0 | 0 | 0 | 0 | 0 | 0 | 0 | 0 | 0 | 0 | 0 | 0 | 0 | 0 | 0 | 0 | 0 | 0 | 0 | 7.1
60458_G_HAEH | ISONE_MA, VT, NH, RI (Rest of ISO New England) | Massachusetts | 25 | Worcester | 27 | 60458 | HAEH | Hardwick-Athol & Eagle Hill | 0 | 2015 | 9999 | Solar PV | [5 empty] | Non-Fossil | G | 2030 | Solar |  | 0 | 0 | 0 | 0 | 0 | 0 | 0 | 0 | 0 | 0 | 0 | 0 | 0 | 0 | 0 | 0 | 0.58589 | 1.175 | 2.157 | 3.9178 | 0 | 0 | 0 | 0 | 0 | 0 | 0 | 0 | 0 | 0 | 0 | 0 | 0 | 0 | 0 | 0 | 0 | 0 | 0 | 0 | 0.12266 | 0 | 0 | 0 | 0 | 0 | 0 | 0 | 0 | 0 | 2.8
60459_G_PC1 | ERCOT_Rest | Texas | 48 | Calhoun | 57 | 60459 | PC1 | Port Comfort Power LLC | 10745 | 2017 | 9999 | Combustion Turbine | [5 empty] | Fossil | G | 2030 | NaturalGas |  | 0.0057433 | 0.0012307 | 0.0030507 | 0.010025 | 0 | 0 | 0 | 0 | 0 | 0 | 0 | 0 | 0 | 0 | 0 | 0 | 0.53451 | 0.11454 | 0.28392 | 0.93296 | 0.33621 | 0.072045 | 0.17859 | 0.58685 | 4.0203e-10 | 8.6149e-11 | 2.1355e-10 | 7.0173e-10 | 5.2207e-05 | 1.1187e-05 | 2.7731e-05 | 9.1124e-05 | 0 | 0 | 0 | 0 | 0 | 0 | 0 | 0 | 0.88763 | 0.0025229 | 0.00054062 | 0.0013401 | 0.0044036 | 0.015318 | 0.0028898 | 0.0068145 | 0.025023 | 0 | 45
60459_G_PC2 | ERCOT_Rest | Texas | 48 | Calhoun | 57 | 60459 | PC2 | Port Comfort Power LLC | 10745 | 2017 | 9999 | Combustion Turbine | [5 empty] | Fossil | G | 2030 | NaturalGas |  | 0.0057433 | 0.0012307 | 0.0030507 | 0.010025 | 0 | 0 | 0 | 0 | 0 | 0 | 0 | 0 | 0 | 0 | 0 | 0 | 0.53451 | 0.11454 | 0.28392 | 0.93296 | 0.33621 | 0.072045 | 0.17859 | 0.58685 | 4.0203e-10 | 8.6149e-11 | 2.1355e-10 | 7.0173e-10 | 5.5049e-05 | 1.1796e-05 | 2.9241e-05 | 9.6087e-05 | 0 | 0 | 0 | 0 | 0 | 0 | 0 | 0 | 0.88763 | 0.0025229 | 0.00054062 | 0.0013401 | 0.0044036 | 0.015318 | 0.0028898 | 0.0068145 | 0.025023 | 0 | 45
6046_G_10 | FRCC | Florida | 12 | Volusia | 127 | 6046 | 10 | DeBary | 13806 | 1992 | 9999 | Combustion Turbine |  |  |  | H2O |  | Fossil | G | 2030 | Oil |  | 0 | 0.0088339 | 0 | 0.0088339 | 0 | 0 | 0 | 0 | 0 | 0 | 0 | 0 | 0 | 0 | 0 | 0 | 0 | 0.63986 | 0 | 0.63986 | 0 | 0.71283 | 0 | 0.71283 | 0 | 2.1201e-06 | 0 | 2.1201e-06 | 0 | 0.0005803 | 0 | 0.0005803 | 0 | 0 | 0 | 0 | 0 | 0 | 0 | 0 | 3.262 | 0 | 0.0032867 | 0 | 0.0032867 | 0 | 0.17266 | 0 | 0.17266 | 0 | 75
6046_G_2 | FRCC | Florida | 12 | Volusia | 127 | 6046 | 2 | DeBary | 13806 | 1976 | 9999 | Combustion Turbine | [5 empty] | Fossil | G | 2030 | Oil |  | 0 | 0.0056537 | 0 | 0.0056537 | 0 | 0 | 0 | 0 | 0 | 0 | 0 | 0 | 0 | 0 | 0 | 0 | 0 | 0.40951 | 0 | 0.40951 | 0 | 0.45621 | 0 | 0.45621 | 0 | 1.3569e-06 | 0 | 1.3569e-06 | 0 | 0.0013097 | 0 | 0.0013097 | 0 | 0 | 0 | 0 | 0 | 0 | 0 | 0 | 2.0877 | 0 | 0.0021035 | 0 | 0.0021035 | 0 | 0.1105 | 0 | 0.1105 | 0 | 48
6046_G_3 | FRCC | Florida | 12 | Volusia | 127 | 6046 | 3 | DeBary | 13804 | 1975 | 9999 | Combustion Turbine | [5 empty] | Fossil | G | 2030 | Oil |  | 0 | 0.0058884 | 0 | 0.0058884 | 0 | 0 | 0 | 0 | 0 | 0 | 0 | 0 | 0 | 0 | 0 | 0 | 0 | 0.42657 | 0 | 0.42657 | 0 | 0.47515 | 0 | 0.47515 | 0 | 1.4132e-06 | 0 | 1.4132e-06 | 0 | 0.001355 | 0 | 0.001355 | 0 | 0 | 0 | 0 | 0 | 0 | 0 | 0 | 2.1746 | 0 | 0.0021912 | 0 | 0.0021912 | 0 | 0.11509 | 0 | 0.11509 | 0 | 50
6046_G_4 | FRCC | Florida | 12 | Volusia | 127 | 6046 | 4 | DeBary | 13802 | 1976 | 9999 | Combustion Turbine | [5 empty] | Fossil | G | 2030 | Oil |  | 0 | 0.0058875 | 0 | 0.0058875 | 0 | 0 | 0 | 0 | 0 | 0 | 0 | 0 | 0 | 0 | 0 | 0 | 0 | 0.42657 | 0 | 0.42657 | 0 | 0.47508 | 0 | 0.47508 | 0 | 1.413e-06 | 0 | 1.413e-06 | 0 | 0.0013798 | 0 | 0.0013798 | 0 | 0 | 0 | 0 | 0 | 0 | 0 | 0 | 2.1746 | 0 | 0.0021912 | 0 | 0.0021912 | 0 | 0.11507 | 0 | 0.11507 | 0 | 50
6046_G_5 | FRCC | Florida | 12 | Volusia | 127 | 6046 | 5 | DeBary | 13800 | 1975 | 9999 | Combustion Turbine | [5 empty] | Fossil | G | 2030 | Oil |  | 0 | 0.0058867 | 0 | 0.0058867 | 0 | 0 | 0 | 0 | 0 | 0 | 0 | 0 | 0 | 0 | 0 | 0 | 0 | 0.42657 | 0 | 0.42657 | 0 | 0.47502 | 0 | 0.47502 | 0 | 1.4128e-06 | 0 | 1.4128e-06 | 0 | 0.0012498 | 0 | 0.0012498 | 0 | 0 | 0 | 0 | 0 | 0 | 0 | 0 | 2.1746 | 0 | 0.0021912 | 0 | 0.0021912 | 0 | 0.11505 | 0 | 0.11505 | 0 | 50
6046_G_6 | FRCC | Florida | 12 | Volusia | 127 | 6046 | 6 | DeBary | 13802 | 1976 | 9999 | Combustion Turbine | [5 empty] | Fossil | G | 2030 | Oil |  | 0 | 0.0060053 | 0 | 0.0060053 | 0 | 0 | 0 | 0 | 0 | 0 | 0 | 0 | 0 | 0 | 0 | 0 | 0 | 0.4351 | 0 | 0.4351 | 0 | 0.48459 | 0 | 0.48459 | 0 | 1.4413e-06 | 0 | 1.4413e-06 | 0 | 0.0012051 | 0 | 0.0012051 | 0 | 0 | 0 | 0 | 0 | 0 | 0 | 0 | 2.2181 | 0 | 0.002235 | 0 | 0.002235 | 0 | 0.11737 | 0 | 0.11737 | 0 | 51
6046_G_7 | FRCC | Florida | 12 | Volusia | 127 | 6046 | 7 | DeBary | 13805 | 1992 | 9999 | Combustion Turbine |  |  |  | H2O |  | Fossil | G | 2030 | NaturalGas |  | 0.010732 | 0.0093133 | 0.050369 | 0.070414 | 0 | 0 | 0 | 0 | 0 | 0 | 0 | 0 | 0 | 0 | 0 | 0 | 0.77742 | 0.67463 | 3.6486 | 5.1006 | 0.62827 | 0.5452 | 2.9486 | 4.122 | 7.5126e-10 | 6.5193e-10 | 3.5258e-09 | 4.929e-09 | 0.00041174 | 0.0003573 | 0.0019324 | 0.0027014 | 0 | 0 | 0 | 0 | 0 | 0 | 0 | 0 | 1.5583 | 0.0050688 | 0.0043986 | 0.023789 | 0.033256 | 0.032349 | 0.024725 | 0.16576 | 0.22283 | 0 | 79
6046_G_8 | FRCC | Florida | 12 | Volusia | 127 | 6046 | 8 | DeBary | 13806 | 1992 | 9999 | Combustion Turbine |  |  |  | H2O |  | Fossil | G | 2030 | NaturalGas |  | 0.010597 | 0.0091961 | 0.049735 | 0.069528 | 0 | 0 | 0 | 0 | 0 | 0 | 0 | 0 | 0 | 0 | 0 | 0 | 0.76758 | 0.66609 | 3.6024 | 5.0361 | 0.62036 | 0.53834 | 2.9115 | 4.0702 | 7.418e-10 | 6.4373e-10 | 3.4814e-09 | 4.867e-09 | 0.00041557 | 0.00036062 | 0.0019503 | 0.0027265 | 0 | 0 | 0 | 0 | 0 | 0 | 0 | 0 | 1.5386 | 0.0050046 | 0.0043429 | 0.023488 | 0.032835 | 0.031942 | 0.024414 | 0.16367 | 0.22003 | 0 | 78
6046_G_9 | FRCC | Florida | 12 | Volusia | 127 | 6046 | 9 | DeBary | 13801 | 1992 | 9999 | Combustion Turbine |  |  |  | H2O |  | Fossil | G | 2030 | NaturalGas |  | 0.010865 | 0.0094285 | 0.050991 | 0.071285 | 0 | 0 | 0 | 0 | 0 | 0 | 0 | 0 | 0 | 0 | 0 | 0 | 0.78726 | 0.68317 | 3.6948 | 5.1652 | 0.63604 | 0.55194 | 2.985 | 4.173 | 7.6055e-10 | 6.5999e-10 | 3.5694e-09 | 4.9899e-09 | 0.00041178 | 0.00035734 | 0.0019326 | 0.0027017 | 0 | 0 | 0 | 0 | 0 | 0 | 0 | 0 | 1.578 | 0.0051329 | 0.0044543 | 0.02409 | 0.033677 | 0.032749 | 0.02503 | 0.16781 | 0.22559 | 0 | 80
60460_G_CH1 | ERCOT_Rest | Texas | 48 | Harris | 201 | 60460 | CH1 | Chamon Power LLC | 10811 | 2017 | 9999 | Combustion Turbine | [5 empty] | Fossil | G | 2030 | NaturalGas |  | 0.0057786 | 0.0012383 | 0.0030694 | 0.010086 | 0 | 0 | 0 | 0 | 0 | 0 | 0 | 0 | 0 | 0 | 0 | 0 | 0.53451 | 0.11454 | 0.28392 | 0.93296 | 0.33828 | 0.072488 | 0.17968 | 0.59045 | 4.045e-10 | 8.6678e-11 | 2.1486e-10 | 7.0604e-10 | 4.4004e-05 | 9.4294e-06 | 2.3374e-05 | 7.6807e-05 | 0 | 0 | 0 | 0 | 0 | 0 | 0 | 0 | 0.88763 | 0.0025229 | 0.00054062 | 0.0013401 | 0.0044036 | 0.015412 | 0.0029076 | 0.0068564 | 0.025176 | 0 | 45
60460_G_CH2 | ERCOT_Rest | Texas | 48 | Harris | 201 | 60460 | CH2 | Chamon Power LLC | 10811 | 2017 | 9999 | Combustion Turbine | [5 empty] | Fossil | G | 2030 | NaturalGas |  | 0.0057786 | 0.0012383 | 0.0030694 | 0.010086 | 0 | 0 | 0 | 0 | 0 | 0 | 0 | 0 | 0 | 0 | 0 | 0 | 0.53451 | 0.11454 | 0.28392 | 0.93296 | 0.33828 | 0.072488 | 0.17968 | 0.59045 | 4.045e-10 | 8.6678e-11 | 2.1486e-10 | 7.0604e-10 | 4.2357e-05 | 9.0765e-06 | 2.2499e-05 | 7.3932e-05 | 0 | 0 | 0 | 0 | 0 | 0 | 0 | 0 | 0.88763 | 0.0025229 | 0.00054062 | 0.0013401 | 0.0044036 | 0.015412 | 0.0029076 | 0.0068564 | 0.025176 | 0 | 45
60461_G_PV1 | PJM_EMAAC | Maryland | 24 | Harford | 25 | 60461 | PV1 | The Clorox Company | 0 | 2016 | 9999 | Solar PV | [5 empty] | Non-Fossil | G | 2030 | Solar |  | 0 | 0 | 0 | 0 | 0 | 0 | 0 | 0 | 0 | 0 | 0 | 0 | 0 | 0 | 0 | 0 | 0.46241 | 0.93276 | 1.4295 | 2.8247 | 0 | 0 | 0 | 0 | 0 | 0 | 0 | 0 | 0 | 0 | 0 | 0 | 0 | 0 | 0 | 0 | 0 | 0 | 0 | 0 | 0.056066 | 0 | 0 | 0 | 0 | 0 | 0 | 0 | 0 | 0 | 1.6
60462_G_PV1 | NY_Zone C&E | New York | 36 | Oswego | 75 | 60462 | PV1 | Onondaga County- Clearwater | 0 | 2017 | 9999 | Solar PV | [5 empty] | Non-Fossil | G | 2030 | Solar |  | 0 | 0 | 0 | 0 | 0 | 0 | 0 | 0 | 0 | 0 | 0 | 0 | 0 | 0 | 0 | 0 | 0.41759 | 0.79805 | 1.3952 | 2.6108 | 0 | 0 | 0 | 0 | 0 | 0 | 0 | 0 | 0 | 0 | 0 | 0 | 0 | 0 | 0 | 0 | 0 | 0 | 0 | 0 | 0.063197 | 0 | 0 | 0 | 0 | 0 | 0 | 0 | 0 | 0 | 2
60463_G_PV1 | NY_Zone F (Capital) | New York | 36 | Greene | 39 | 60463 | PV1 | Greene County Meter #1 | 0 | 2018 | 9999 | Solar PV | [5 empty] | Non-Fossil | G | 2030 | Solar |  | 0 | 0 | 0 | 0 | 0 | 0 | 0 | 0 | 0 | 0 | 0 | 0 | 0 | 0 | 0 | 0 | 0.35187 | 0.68796 | 1.1878 | 2.2277 | 0 | 0 | 0 | 0 | 0 | 0 | 0 | 0 | 0 | 0 | 0 | 0 | 0 | 0 | 0 | 0 | 0 | 0 | 0 | 0 | 0.050557 | 0 | 0 | 0 | 0 | 0 | 0 | 0 | 0 | 0 | 1.6
60464_G_CTG1 | PJM_PENELEC | Pennsylvania | 42 | Westmoreland | 129 | 60464 | CTG1 | Tenaska Westmoreland Generating Station | 7050 | 2018 | 9999 | Combined Cycle |  |  | SCR | DLNB + H2O |  | Fossil | G | 2030 | NaturalGas |  | 3.5525 | 4.8156 | 6.659 | 15.0272 | 0 | 0 | 0 | 0 | 0 | 0 | 0 | 0 | 0 | 0 | 0 | 0 | 503.903 | 683.0685 | 944.5416 | 2131.513 | 207.9643 | 281.9071 | 389.8189 | 879.6903 | 2.4868e-07 | 3.3709e-07 | 4.6613e-07 | 1.0519e-06 | 0.0087015 | 0.011795 | 0.01631 | 0.036807 | 0 | 0 | 0 | 0 | 0 | 0 | 0 | 0 | 9.0531 | 1.1514 | 1.5609 | 2.1583 | 4.8706 | 7.6193 | 8.8846 | 10.4732 | 26.9771 | 0 | 286.6 | SCR
60464_G_CTG2 | PJM_PENELEC | Pennsylvania | 42 | Westmoreland | 129 | 60464 | CTG2 | Tenaska Westmoreland Generating Station | 7050 | 2018 | 9999 | Combined Cycle |  |  | SCR | DLNB + H2O |  | Fossil | G | 2030 | NaturalGas |  | 3.5525 | 4.8156 | 6.659 | 15.0272 | 0 | 0 | 0 | 0 | 0 | 0 | 0 | 0 | 0 | 0 | 0 | 0 | 503.903 | 683.0685 | 944.5416 | 2131.513 | 207.9643 | 281.9071 | 389.8189 | 879.6903 | 2.4868e-07 | 3.3709e-07 | 4.6613e-07 | 1.0519e-06 | 0.0087015 | 0.011795 | 0.01631 | 0.036807 | 0 | 0 | 0 | 0 | 0 | 0 | 0 | 0 | 9.0531 | 1.1514 | 1.5609 | 2.1583 | 4.8706 | 7.6193 | 8.8846 | 10.4732 | 26.9771 | 0 | 286.6 | SCR
60464_G_STG1 | PJM_PENELEC | Pennsylvania | 42 | Westmoreland | 129 | 60464 | STG1 | Tenaska Westmoreland Generating Station | 7050 | 2018 | 9999 | Combined Cycle |  |  | SCR | LNB + NH3 |  | Fossil | G | 2030 | NaturalGas |  | 4.5962 | 6.2304 | 8.6154 | 19.442 | 0 | 0 | 0 | 0 | 0 | 0 | 0 | 0 | 0 | 0 | 0 | 0 | 651.9442 | 883.7466 | 1222.0377 | 2757.7286 | 269.062 | 364.7284 | 504.3435 | 1138.1339 | 3.2173e-07 | 4.3613e-07 | 6.0308e-07 | 1.3609e-06 | 0.011258 | 0.015261 | 0.021102 | 0.047621 | 0 | 0 | 0 | 0 | 0 | 0 | 0 | 0 | 11.7129 | 1.4897 | 2.0194 | 2.7924 | 6.3016 | 9.8577 | 11.4948 | 13.5502 | 34.9026 | 0 | 370.8 | SCR
60465_G_PV1 | PJM_EMAAC | Maryland | 24 | Queen Annes | 35 | 60465 | PV1 | Chesapeake College | 0 | 2016 | 9999 | Solar PV | [5 empty] | Non-Fossil | G | 2030 | Solar |  | 0 | 0 | 0 | 0 | 0 | 0 | 0 | 0 | 0 | 0 | 0 | 0 | 0 | 0 | 0 | 0 | 0.43351 | 0.87447 | 1.3402 | 2.6482 | 0 | 0 | 0 | 0 | 0 | 0 | 0 | 0 | 0 | 0 | 0 | 0 | 0 | 0 | 0 | 0 | 0 | 0 | 0 | 0 | 0.052562 | 0 | 0 | 0 | 0 | 0 | 0 | 0 | 0 | 0 | 1.5
60466_G_WTHF | WECC_Southern California Edison | California | 6 | San Bernardino | 71 | 60466 | WTHF | Waterman Turnout Hydroelectric | 0 | 2022 | 9999 | Hydro | [5 empty] | Non-Fossil | G | 2030 | Hydro |  | 0 | 0 | 0 | 0 | 0 | 0 | 0 | 0 | 0 | 0 | 0 | 0 | 0 | 0 | 0 | 0 | 0.39981 | 0.64376 | 1.239 | 2.2826 | 0 | 0 | 0 | 0 | 0 | 0 | 0 | 0 | 0 | 0 | 0 | 0 | 0 | 0 | 0 | 0 | 0 | 0 | 0 | 0 | 0.015808 | 0.00055574 | 0.00089482 | 0.0017222 | 0.0031728 | 0 | 0 | 0 | 0 | 0 | 1
60467_G_PV1 | WECC_Arizona | Arizona | 4 | Maricopa | 13 | 60467 | PV1 | Red Rock | 0 | 2017 | 9999 | Solar PV | [5 empty] | Non-Fossil | G | 2030 | Solar |  | 0 | 0 | 0 | 0 | 0 | 0 | 0 | 0 | 0 | 0 | 0 | 0 | 0 | 0 | 0 | 0 | 17.3087 | 32.5615 | 49.3183 | 99.1885 | 0 | 0 | 0 | 0 | 0 | 0 | 0 | 0 | 0 | 0 | 0 | 0 | 0 | 0 | 0 | 0 | 0 | 0 | 0 | 0 | 1.8904 | 0 | 0 | 0 | 0 | 0 | 0 | 0 | 0 | 0 | 40
60468_G_GT-1 | ERCOT_Rest | Texas | 48 | Harris | 201 | 60468 | GT-1 | Friendswood Energy | 10745 | 2018 | 9999 | Combustion Turbine |  |  |  | DLNB |  | Fossil | G | 2030 | NaturalGas |  | 0.01503 | 0.0096622 | 0.015938 | 0.040631 | 0 | 0 | 0 | 0 | 0 | 0 | 0 | 0 | 0 | 0 | 0 | 0 | 1.3988 | 0.89922 | 1.4833 | 3.7814 | 0.87986 | 0.56562 | 0.93304 | 2.3785 | 1.0521e-09 | 6.7635e-10 | 1.1157e-09 | 2.8441e-09 | 0.00023282 | 0.00014967 | 0.00024689 | 0.00062937 | 0 | 0 | 0 | 0 | 0 | 0 | 0 | 0 | 2.3079 | 0.0064484 | 0.0041454 | 0.0068382 | 0.017432 | 0.040088 | 0.022688 | 0.035603 | 0.098378 | 0 | 117
60469_G_INV1 | SERC_Southeastern | Georgia | 13 | Glynn | 127 | 60469 | INV1 | Solar Glynn | 0 | 2016 | 9999 | Solar PV | [5 empty] | Non-Fossil | G | 2030 | Solar |  | 0 | 0 | 0 | 0 | 0 | 0 | 0 | 0 | 0 | 0 | 0 | 0 | 0 | 0 | 0 | 0 | 6.5153 | 11.6738 | 18.0979 | 36.2869 | 0 | 0 | 0 | 0 | 0 | 0 | 0 | 0 | 0 | 0 | 0 | 0 | 0 | 0 | 0 | 0 | 0 | 0 | 0 | 0 | 0.62254 | 0 | 0 | 0 | 0 | 0 | 0 | 0 | 0 | 0 | 18
6047_G_GEN1 | ISONE_MA, VT, NH, RI (Rest of ISO New England) | Massachusetts | 25 | Franklin | 11 | 6047 | GEN1 | Deerfield 2 | 0 | 1913 | 9999 | Hydro | [5 empty] | Non-Fossil | G | 2030 | Hydro |  | 0 | 0 | 0 | 0 | 0 | 0 | 0 | 0 | 0 | 0 | 0 | 0 | 0 | 0 | 0 | 0 | 1.6575 | 2.3163 | 2.123 | 6.0968 | 0 | 0 | 0 | 0 | 0 | 0 | 0 | 0 | 0 | 0 | 0 | 0 | 0 | 0 | 0 | 0 | 0 | 0 | 0 | 0 | 0.034778 | 0.0023039 | 0.0032197 | 0.0029509 | 0.0084745 | 0 | 0 | 0 | 0 | 0 | 2.2
6047_G_GEN2 | ISONE_MA, VT, NH, RI (Rest of ISO New England) | Massachusetts | 25 | Franklin | 11 | 6047 | GEN2 | Deerfield 2 | 0 | 1913 | 9999 | Hydro | [5 empty] | Non-Fossil | G | 2030 | Hydro |  | 0 | 0 | 0 | 0 | 0 | 0 | 0 | 0 | 0 | 0 | 0 | 0 | 0 | 0 | 0 | 0 | 1.6575 | 2.3163 | 2.123 | 6.0968 | 0 | 0 | 0 | 0 | 0 | 0 | 0 | 0 | 0 | 0 | 0 | 0 | 0 | 0 | 0 | 0 | 0 | 0 | 0 | 0 | 0.034778 | 0.0023039 | 0.0032197 | 0.0029509 | 0.0084745 | 0 | 0 | 0 | 0 | 0 | 2.2
6047_G_GEN3 | ISONE_MA, VT, NH, RI (Rest of ISO New England) | Massachusetts | 25 | Franklin | 11 | 6047 | GEN3 | Deerfield 2 | 0 | 1913 | 9999 | Hydro | [5 empty] | Non-Fossil | G | 2030 | Hydro |  | 0 | 0 | 0 | 0 | 0 | 0 | 0 | 0 | 0 | 0 | 0 | 0 | 0 | 0 | 0 | 0 | 1.6575 | 2.3163 | 2.123 | 6.0968 | 0 | 0 | 0 | 0 | 0 | 0 | 0 | 0 | 0 | 0 | 0 | 0 | 0 | 0 | 0 | 0 | 0 | 0 | 0 | 0 | 0.034778 | 0.0023039 | 0.0032197 | 0.0029509 | 0.0084745 | 0 | 0 | 0 | 0 | 0 | 2.2
60470_G_1 | PJM West | Ohio | 39 | Paulding | 125 | 60470 | 1 | Paulding Wind Farm III | 0 | 2016 | 9999 | Onshore Wind | [5 empty] | Non-Fossil | G | 2030 | Wind |  | 0 | 0 | 0 | 0 | 0 | 0 | 0 | 0 | 0 | 0 | 0 | 0 | 0 | 0 | 0 | 0 | 92.5129 | 112.4205 | 73.9084 | 278.8417 | 0 | 0 | 0 | 0 | 0 | 0 | 0 | 0 | 0 | 0 | 0 | 0 | 0 | 0 | 0 | 0 | 0 | 0 | 0 | 0 | 3.7132 | 0 | 0 | 0 | 0 | 0 | 0 | 0 | 0 | 0 | 100.8
60471_G_GRNRV | PJM_ComEd | Illinois | 17 | Lee | 103 | 60471 | GRNRV | Green River Wind Farm | 0 | 2019 | 9999 | Onshore Wind | [5 empty] | Non-Fossil | G | 2030 | Wind |  | 0 | 0 | 0 | 0 | 0 | 0 | 0 | 0 | 0 | 0 | 0 | 0 | 0 | 0 | 0 | 0 | 173.2331 | 230.4793 | 153.5283 | 557.2407 | 0 | 0 | 0 | 0 | 0 | 0 | 0 | 0 | 0 | 0 | 0 | 0 | 0 | 0 | 0 | 0 | 0 | 0 | 0 | 0 | 8.9409 | 0 | 0 | 0 | 0 | 0 | 0 | 0 | 0 | 0 | 212
60472_G_CPS1 | ERCOT_Rest | Texas | 48 | Bexar | 29 | 60472 | CPS1 | CPS 1 Community Solar | 0 | 2016 | 9999 | Solar PV | [5 empty] | Non-Fossil | G | 2030 | Solar |  | 0 | 0 | 0 | 0 | 0 | 0 | 0 | 0 | 0 | 0 | 0 | 0 | 0 | 0 | 0 | 0 | 0.32897 | 0.59345 | 0.9675 | 1.8899 | 0 | 0 | 0 | 0 | 0 | 0 | 0 | 0 | 0 | 0 | 0 | 0 | 0 | 0 | 0 | 0 | 0 | 0 | 0 | 0 | 0.037827 | 0 | 0 | 0 | 0 | 0 | 0 | 0 | 0 | 0 | 1
60473_G_WPMA1 | ISONE_MA, VT, NH, RI (Rest of ISO New England) | Massachusetts | 25 | Bristol | 5 | 60473 | WPMA1 | Westport MA 1 Community Solar | 0 | 2016 | 9999 | Solar PV | [5 empty] | Non-Fossil | G | 2030 | Solar |  | 0 | 0 | 0 | 0 | 0 | 0 | 0 | 0 | 0 | 0 | 0 | 0 | 0 | 0 | 0 | 0 | 0.27202 | 0.54552 | 1.0015 | 1.819 | 0 | 0 | 0 | 0 | 0 | 0 | 0 | 0 | 0 | 0 | 0 | 0 | 0 | 0 | 0 | 0 | 0 | 0 | 0 | 0 | 0.056949 | 0 | 0 | 0 | 0 | 0 | 0 | 0 | 0 | 0 | 1.3
60474_G_BSHRB | WECC_LADWP | California | 6 | Los Angeles | 37 | 60474 | BSHRB | Bayshore Solar B, LLC | 0 | 2017 | 9999 | Solar PV | [5 empty] | Non-Fossil | G | 2030 | Solar |  | 0 | 0 | 0 | 0 | 0 | 0 | 0 | 0 | 0 | 0 | 0 | 0 | 0 | 0 | 0 | 0 | 7.7816 | 15.8238 | 26.7881 | 50.3935 | 0 | 0 | 0 | 0 | 0 | 0 | 0 | 0 | 0 | 0 | 0 | 0 | 0 | 0 | 0 | 0 | 0 | 0 | 0 | 0 | 0.93531 | 0 | 0 | 0 | 0 | 0 | 0 | 0 | 0 | 0 | 20
60475_G_BSHRC | WECC_LADWP | California | 6 | Los Angeles | 37 | 60475 | BSHRC | Bayshore Solar C, LLC | 0 | 2017 | 9999 | Solar PV | [5 empty] | Non-Fossil | G | 2030 | Solar |  | 0 | 0 | 0 | 0 | 0 | 0 | 0 | 0 | 0 | 0 | 0 | 0 | 0 | 0 | 0 | 0 | 7.7816 | 15.8238 | 26.7881 | 50.3935 | 0 | 0 | 0 | 0 | 0 | 0 | 0 | 0 | 0 | 0 | 0 | 0 | 0 | 0 | 0 | 0 | 0 | 0 | 0 | 0 | 0.93531 | 0 | 0 | 0 | 0 | 0 | 0 | 0 | 0 | 0 | 20
60476_G_WPMA2 | ISONE_MA, VT, NH, RI (Rest of ISO New England) | Massachusetts | 25 | Bristol | 5 | 60476 | WPMA2 | Westport MA 2 Community Solar | 0 | 2016 | 9999 | Solar PV | [5 empty] | Non-Fossil | G | 2030 | Solar |  | 0 | 0 | 0 | 0 | 0 | 0 | 0 | 0 | 0 | 0 | 0 | 0 | 0 | 0 | 0 | 0 | 0.2511 | 0.50356 | 0.92442 | 1.6791 | 0 | 0 | 0 | 0 | 0 | 0 | 0 | 0 | 0 | 0 | 0 | 0 | 0 | 0 | 0 | 0 | 0 | 0 | 0 | 0 | 0.052568 | 0 | 0 | 0 | 0 | 0 | 0 | 0 | 0 | 0 | 1.2
60477_G_BE | NY_Zone F (Capital) | New York | 36 | Albany | 1 | 60477 | BE | Bethlehem - East | 0 | 2016 | 9999 | Solar PV | [5 empty] | Non-Fossil | G | 2030 | Solar |  | 0 | 0 | 0 | 0 | 0 | 0 | 0 | 0 | 0 | 0 | 0 | 0 | 0 | 0 | 0 | 0 | 0.37387 | 0.73096 | 1.2621 | 2.3669 | 0 | 0 | 0 | 0 | 0 | 0 | 0 | 0 | 0 | 0 | 0 | 0 | 0 | 0 | 0 | 0 | 0 | 0 | 0 | 0 | 0.053717 | 0 | 0 | 0 | 0 | 0 | 0 | 0 | 0 | 0 | 1.7
60478_G_BW | NY_Zone F (Capital) | New York | 36 | Albany | 1 | 60478 | BW | Bethlehem - West | 0 | 2016 | 9999 | Solar PV | [5 empty] | Non-Fossil | G | 2030 | Solar |  | 0 | 0 | 0 | 0 | 0 | 0 | 0 | 0 | 0 | 0 | 0 | 0 | 0 | 0 | 0 | 0 | 0.21992 | 0.42998 | 0.7424 | 1.3923 | 0 | 0 | 0 | 0 | 0 | 0 | 0 | 0 | 0 | 0 | 0 | 0 | 0 | 0 | 0 | 0 | 0 | 0 | 0 | 0 | 0.031598 | 0 | 0 | 0 | 0 | 0 | 0 | 0 | 0 | 0 | 1
60480_G_PV1 | SERC_VACAR | North Carolina | 37 | Forsyth | 67 | 60480 | PV1 | Germantown Solar, LLC | 0 | 2015 | 9999 | Solar PV | [5 empty] | Non-Fossil | G | 2030 | Solar |  | 0 | 0 | 0 | 0 | 0 | 0 | 0 | 0 | 0 | 0 | 0 | 0 | 0 | 0 | 0 | 0 | 0.61164 | 1.216 | 1.9453 | 3.773 | 0 | 0 | 0 | 0 | 0 | 0 | 0 | 0 | 0 | 0 | 0 | 0 | 0 | 0 | 0 | 0 | 0 | 0 | 0 | 0 | 0.089568 | 0 | 0 | 0 | 0 | 0 | 0 | 0 | 0 | 0 | 2.1
60481_G_BSHRA | WECC_LADWP | California | 6 | Los Angeles | 37 | 60481 | BSHRA | Bayshore Solar A, LLC | 0 | 2017 | 9999 | Solar PV | [5 empty] | Non-Fossil | G | 2030 | Solar |  | 0 | 0 | 0 | 0 | 0 | 0 | 0 | 0 | 0 | 0 | 0 | 0 | 0 | 0 | 0 | 0 | 7.7816 | 15.8238 | 26.7881 | 50.3935 | 0 | 0 | 0 | 0 | 0 | 0 | 0 | 0 | 0 | 0 | 0 | 0 | 0 | 0 | 0 | 0 | 0 | 0 | 0 | 0 | 0.93531 | 0 | 0 | 0 | 0 | 0 | 0 | 0 | 0 | 0 | 20
60484_G_1 | PJM_Dominion | North Carolina | 37 | Martin | 117 | 60484 | 1 | Williamston West Farm, LLC | 0 | 2016 | 9999 | Solar PV | [5 empty] | Non-Fossil | G | 2030 | Solar |  | 0 | 0 | 0 | 0 | 0 | 0 | 0 | 0 | 0 | 0 | 0 | 0 | 0 | 0 | 0 | 0 | 1.3786 | 2.8254 | 4.6898 | 8.8938 | 0 | 0 | 0 | 0 | 0 | 0 | 0 | 0 | 0 | 0 | 0 | 0 | 0 | 0 | 0 | 0 | 0 | 0 | 0 | 0 | 0.17051 | 0 | 0 | 0 | 0 | 0 | 0 | 0 | 0 | 0 | 4.9
60485_G_PV1 | WECC_Southern California Edison | California | 6 | San Bernardino | 71 | 60485 | PV1 | Longboat Solar, LLC | 0 | 2016 | 9999 | Solar PV | [5 empty] | Non-Fossil | G | 2030 | Solar |  | 0 | 0 | 0 | 0 | 0 | 0 | 0 | 0 | 0 | 0 | 0 | 0 | 0 | 0 | 0 | 0 | 8.0477 | 15.8275 | 26.7337 | 50.609 | 0 | 0 | 0 | 0 | 0 | 0 | 0 | 0 | 0 | 0 | 0 | 0 | 0 | 0 | 0 | 0 | 0 | 0 | 0 | 0 | 0.91736 | 0 | 0 | 0 | 0 | 0 | 0 | 0 | 0 | 0 | 20
60486_G_1 | WECC_Montana | Montana | 30 | Teton | 99 | 60486 | 1 | Greenfield Wind - MT | 0 | 2016 | 9999 | Onshore Wind | [5 empty] | Non-Fossil | G | 2030 | Wind |  | 0 | 0 | 0 | 0 | 0 | 0 | 0 | 0 | 0 | 0 | 0 | 0 | 0 | 0 | 0 | 0 | 23.1416 | 28.306 | 23.658 | 75.1056 | 0 | 0 | 0 | 0 | 0 | 0 | 0 | 0 | 0 | 0 | 0 | 0 | 0 | 0 | 0 | 0 | 0 | 0 | 0 | 0 | 1.042 | 0 | 0 | 0 | 0 | 0 | 0 | 0 | 0 | 0 | 25
60487_G_PV1 | PJM_Dominion | North Carolina | 37 | Hertford | 91 | 60487 | PV1 | River Road Solar, LLC | 0 | 2016 | 9999 | Solar PV | [5 empty] | Non-Fossil | G | 2030 | Solar |  | 0 | 0 | 0 | 0 | 0 | 0 | 0 | 0 | 0 | 0 | 0 | 0 | 0 | 0 | 0 | 0 | 1.4068 | 2.883 | 4.7855 | 9.0753 | 0 | 0 | 0 | 0 | 0 | 0 | 0 | 0 | 0 | 0 | 0 | 0 | 0 | 0 | 0 | 0 | 0 | 0 | 0 | 0 | 0.17399 | 0 | 0 | 0 | 0 | 0 | 0 | 0 | 0 | 0 | 5
60489_G_PV1 | PJM_EMAAC | New Jersey | 34 | Mercer | 21 | 60489 | PV1 | Hamilton Solar-Crosswicks | 0 | 2011 | 9999 | Solar PV | [5 empty] | Non-Fossil | G | 2030 | Solar |  | 0 | 0 | 0 | 0 | 0 | 0 | 0 | 0 | 0 | 0 | 0 | 0 | 0 | 0 | 0 | 0 | 0.7378 | 1.5942 | 2.6435 | 4.9754 | 0 | 0 | 0 | 0 | 0 | 0 | 0 | 0 | 0 | 0 | 0 | 0 | 0 | 0 | 0 | 0 | 0 | 0 | 0 | 0 | 0.16019 | 0 | 0 | 0 | 0 | 0 | 0 | 0 | 0 | 0 | 3.5
60489_G_PV2 | PJM_EMAAC | New Jersey | 34 | Mercer | 21 | 60489 | PV2 | Hamilton Solar-Crosswicks | 0 | 2011 | 9999 | Solar PV | [5 empty] | Non-Fossil | G | 2030 | Solar |  | 0 | 0 | 0 | 0 | 0 | 0 | 0 | 0 | 0 | 0 | 0 | 0 | 0 | 0 | 0 | 0 | 0.8432 | 1.8219 | 3.0211 | 5.6862 | 0 | 0 | 0 | 0 | 0 | 0 | 0 | 0 | 0 | 0 | 0 | 0 | 0 | 0 | 0 | 0 | 0 | 0 | 0 | 0 | 0.18307 | 0 | 0 | 0 | 0 | 0 | 0 | 0 | 0 | 0 | 4
6049_G_UN1 | ISONE_MA, VT, NH, RI (Rest of ISO New England) | Massachusetts | 25 | Dukes | 7 | 6049 | UN1 | West Tisbury Generating Facility | 12153 | 1975 | 9999 | Combustion Turbine | [5 empty] | Fossil | G | 2030 | Oil |  | 0 | 0 | 0 | 0 | 0 | 0 | 0 | 0 | 0 | 0 | 0 | 0 | 0 | 0 | 0 | 0 | 0 | 0 | 0 | 0 | 0 | 0 | 0 | 0 | 0 | 0 | 0 | 0 | 0 | 0 | 0 | 0 | 0 | 0 | 0 | 0 | 0 | 0 | 0 | 0 | 0.12645 | 0 | 0 | 0 | 0 | 0 | 0 | 0 | 0 | 0 | 2.8
6049_G_UN2 | ISONE_MA, VT, NH, RI (Rest of ISO New England) | Massachusetts | 25 | Dukes | 7 | 6049 | UN2 | West Tisbury Generating Facility | 12186 | 1975 | 9999 | Combustion Turbine | [5 empty] | Fossil | G | 2030 | Oil |  | 0 | 0 | 0 | 0 | 0 | 0 | 0 | 0 | 0 | 0 | 0 | 0 | 0 | 0 | 0 | 0 | 0 | 0 | 0 | 0 | 0 | 0 | 0 | 0 | 0 | 0 | 0 | 0 | 0 | 0 | 0 | 0 | 0 | 0 | 0 | 0 | 0 | 0 | 0 | 0 | 0.12645 | 0 | 0 | 0 | 0 | 0 | 0 | 0 | 0 | 0 | 2.8
60490_G_RW4SF | WECC_Southern California Edison | California | 6 | Kern | 29 | 60490 | RW4SF | Redwood 4 Solar Farm | 0 | 2017 | 9999 | Solar PV | [5 empty] | Non-Fossil | G | 2030 | Solar |  | 0 | 0 | 0 | 0 | 0 | 0 | 0 | 0 | 0 | 0 | 0 | 0 | 0 | 0 | 0 | 0 | 8.0477 | 15.8275 | 26.7337 | 50.609 | 0 | 0 | 0 | 0 | 0 | 0 | 0 | 0 | 0 | 0 | 0 | 0 | 0 | 0 | 0 | 0 | 0 | 0 | 0 | 0 | 0.91736 | 0 | 0 | 0 | 0 | 0 | 0 | 0 | 0 | 0 | 20
60491_G_SB3BS | WECC_Southern California Edison | California | 6 | Kern | 29 | 60491 | SB3BS | Springbok 3 Solar Farm | 0 | 2019 | 9999 | Energy Storage | [5 empty] | Non-Fossil | G | 2030 | EnerStor |  | 0 | 0 | 0 | 0 | 0 | 0 | 0 | 0 | 0 | 0 | 0 | 0 | 0 | 0 | 0 | 0 | 0 | 0.55637 | 0.69775 | 1.2541 | 0 | 0 | 0 | 0 | 0 | 0 | 0 | 0 | 0 | 0 | 0 | 0 | 0 | 0 | 0 | 0 | 0 | 0 | 0 | 0 | 0.055164 | 0 | 0.0043787 | 0.0054914 | 0.0098701 | 0 | 0 | 0 | 0 | 0 | 1.5
60491_G_SB3SF | WECC_Southern California Edison | California | 6 | Kern | 29 | 60491 | SB3SF | Springbok 3 Solar Farm | 0 | 2019 | 9999 | Solar PV | [5 empty] | Non-Fossil | G | 2030 | Solar |  | 0 | 0 | 0 | 0 | 0 | 0 | 0 | 0 | 0 | 0 | 0 | 0 | 0 | 0 | 0 | 0 | 36.2147 | 71.2239 | 120.3018 | 227.7404 | 0 | 0 | 0 | 0 | 0 | 0 | 0 | 0 | 0 | 0 | 0 | 0 | 0 | 0 | 0 | 0 | 0 | 0 | 0 | 0 | 4.1281 | 0 | 0 | 0 | 0 | 0 | 0 | 0 | 0 | 0 | 90
60492_G_PV1 | ISONE_MA, VT, NH, RI (Rest of ISO New England) | Massachusetts | 25 | Berkshire | 3 | 60492 | PV1 | Rail Trail | 0 | 2016 | 9999 | Solar PV | [5 empty] | Non-Fossil | G | 2030 | Solar |  | 0 | 0 | 0 | 0 | 0 | 0 | 0 | 0 | 0 | 0 | 0 | 0 | 0 | 0 | 0 | 0 | 0.41849 | 0.83926 | 1.5407 | 2.7985 | 0 | 0 | 0 | 0 | 0 | 0 | 0 | 0 | 0 | 0 | 0 | 0 | 0 | 0 | 0 | 0 | 0 | 0 | 0 | 0 | 0.087614 | 0 | 0 | 0 | 0 | 0 | 0 | 0 | 0 | 0 | 2
60493_G_1 | ISONE_MA, VT, NH, RI (Rest of ISO New England) | Massachusetts | 25 | Berkshire | 3 | 60493 | 1 | Rising Paper | 0 | 2016 | 9999 | Solar PV | [5 empty] | Non-Fossil | G | 2030 | Solar |  | 0 | 0 | 0 | 0 | 0 | 0 | 0 | 0 | 0 | 0 | 0 | 0 | 0 | 0 | 0 | 0 | 0.52312 | 1.0491 | 1.9259 | 3.4981 | 0 | 0 | 0 | 0 | 0 | 0 | 0 | 0 | 0 | 0 | 0 | 0 | 0 | 0 | 0 | 0 | 0 | 0 | 0 | 0 | 0.10952 | 0 | 0 | 0 | 0 | 0 | 0 | 0 | 0 | 0 | 2.5
60494_G_1 | ISONE_MA, VT, NH, RI (Rest of ISO New England) | Massachusetts | 25 | Hampden | 13 | 60494 | 1 | Hampden | 0 | 2015 | 9999 | Solar PV | [5 empty] | Non-Fossil | G | 2030 | Solar |  | 0 | 0 | 0 | 0 | 0 | 0 | 0 | 0 | 0 | 0 | 0 | 0 | 0 | 0 | 0 | 0 | 0.66959 | 1.3428 | 2.4651 | 4.4775 | 0 | 0 | 0 | 0 | 0 | 0 | 0 | 0 | 0 | 0 | 0 | 0 | 0 | 0 | 0 | 0 | 0 | 0 | 0 | 0 | 0.14018 | 0 | 0 | 0 | 0 | 0 | 0 | 0 | 0 | 0 | 3.2
60495_G_1 | ISONE_MA, VT, NH, RI (Rest of ISO New England) | Rhode Island | 44 | Providence | 7 | 60495 | 1 | Little Bay | 0 | 2014 | 9999 | Solar PV | [5 empty] | Non-Fossil | G | 2030 | Solar |  | 0 | 0 | 0 | 0 | 0 | 0 | 0 | 0 | 0 | 0 | 0 | 0 | 0 | 0 | 0 | 0 | 0.28488 | 0.60726 | 0.98853 | 1.8807 | 0 | 0 | 0 | 0 | 0 | 0 | 0 | 0 | 0 | 0 | 0 | 0 | 0 | 0 | 0 | 0 | 0 | 0 | 0 | 0 | 0.041078 | 0 | 0 | 0 | 0 | 0 | 0 | 0 | 0 | 0 | 1.3
60496_G_1 | PJM_EMAAC | Maryland | 24 | Talbot | 41 | 60496 | 1 | MEBA | 0 | 2014 | 9999 | Solar PV | [5 empty] | Non-Fossil | G | 2030 | Solar |  | 0 | 0 | 0 | 0 | 0 | 0 | 0 | 0 | 0 | 0 | 0 | 0 | 0 | 0 | 0 | 0 | 0.43351 | 0.87447 | 1.3402 | 2.6482 | 0 | 0 | 0 | 0 | 0 | 0 | 0 | 0 | 0 | 0 | 0 | 0 | 0 | 0 | 0 | 0 | 0 | 0 | 0 | 0 | 0.052562 | 0 | 0 | 0 | 0 | 0 | 0 | 0 | 0 | 0 | 1.5
60497_G_SKY B | WECC_Colorado | Colorado | 8 | Weld | 123 | 60497 | SKY B | SR Skylark B | 0 | 2016 | 9999 | Solar PV | [5 empty] | Non-Fossil | G | 2030 | Solar |  | 0 | 0 | 0 | 0 | 0 | 0 | 0 | 0 | 0 | 0 | 0 | 0 | 0 | 0 | 0 | 0 | 0.71313 | 1.3852 | 2.2138 | 4.3122 | 0 | 0 | 0 | 0 | 0 | 0 | 0 | 0 | 0 | 0 | 0 | 0 | 0 | 0 | 0 | 0 | 0 | 0 | 0 | 0 | 0.087696 | 0 | 0 | 0 | 0 | 0 | 0 | 0 | 0 | 0 | 2
60498_G_1 | ISONE_MA, VT, NH, RI (Rest of ISO New England) | Massachusetts | 25 | Middlesex | 17 | 60498 | 1 | Shirley Water | 0 | 2016 | 9999 | Solar PV | [5 empty] | Non-Fossil | G | 2030 | Solar |  | 0 | 0 | 0 | 0 | 0 | 0 | 0 | 0 | 0 | 0 | 0 | 0 | 0 | 0 | 0 | 0 | 0.41849 | 0.83926 | 1.5407 | 2.7985 | 0 | 0 | 0 | 0 | 0 | 0 | 0 | 0 | 0 | 0 | 0 | 0 | 0 | 0 | 0 | 0 | 0 | 0 | 0 | 0 | 0.087614 | 0 | 0 | 0 | 0 | 0 | 0 | 0 | 0 | 0 | 2
60499_G_1 | PJM_EMAAC | New Jersey | 34 | Hudson | 17 | 60499 | 1 | Jefferson Avenue | 0 | 2009 | 9999 | Solar PV | [5 empty] | Non-Fossil | G | 2030 | Solar |  | 0 | 0 | 0 | 0 | 0 | 0 | 0 | 0 | 0 | 0 | 0 | 0 | 0 | 0 | 0 | 0 | 0.35836 | 0.77431 | 1.284 | 2.4166 | 0 | 0 | 0 | 0 | 0 | 0 | 0 | 0 | 0 | 0 | 0 | 0 | 0 | 0 | 0 | 0 | 0 | 0 | 0 | 0 | 0.077804 | 0 | 0 | 0 | 0 | 0 | 0 | 0 | 0 | 0 | 1.7
60500_G_1 | PJM_EMAAC | New Jersey | 34 | Hudson | 17 | 60500 | 1 | Westside Avenue | 0 | 2011 | 9999 | Solar PV | [5 empty] | Non-Fossil | G | 2030 | Solar |  | 0 | 0 | 0 | 0 | 0 | 0 | 0 | 0 | 0 | 0 | 0 | 0 | 0 | 0 | 0 | 0 | 0.18972 | 0.40993 | 0.67975 | 1.2794 | 0 | 0 | 0 | 0 | 0 | 0 | 0 | 0 | 0 | 0 | 0 | 0 | 0 | 0 | 0 | 0 | 0 | 0 | 0 | 0 | 0.041191 | 0 | 0 | 0 | 0 | 0 | 0 | 0 | 0 | 0 | 0.9
60501_G_1 | PJM_EMAAC | New Jersey | 34 | Hudson | 17 | 60501 | 1 | Hartz Way | 0 | 2010 | 9999 | Solar PV | [5 empty] | Non-Fossil | G | 2030 | Solar |  | 0 | 0 | 0 | 0 | 0 | 0 | 0 | 0 | 0 | 0 | 0 | 0 | 0 | 0 | 0 | 0 | 0.18972 | 0.40993 | 0.67975 | 1.2794 | 0 | 0 | 0 | 0 | 0 | 0 | 0 | 0 | 0 | 0 | 0 | 0 | 0 | 0 | 0 | 0 | 0 | 0 | 0 | 0 | 0.041191 | 0 | 0 | 0 | 0 | 0 | 0 | 0 | 0 | 0 | 0.9
60502_G_GEN1 | ERCOT_Rest | Texas | 48 | Cooke | 97 | 60502 | GEN1 | Tyler Bluff Wind Project, LLC | 0 | 2016 | 9999 | Onshore Wind | [5 empty] | Non-Fossil | G | 2030 | Wind |  | 0 | 0 | 0 | 0 | 0 | 0 | 0 | 0 | 0 | 0 | 0 | 0 | 0 | 0 | 0 | 0 | 95.5532 | 135.4926 | 158.5719 | 389.6177 | 0 | 0 | 0 | 0 | 0 | 0 | 0 | 0 | 0 | 0 | 0 | 0 | 0 | 0 | 0 | 0 | 0 | 0 | 0 | 0 | 5.0949 | 0 | 0 | 0 | 0 | 0 | 0 | 0 | 0 | 0 | 125.6
60503_G_CTTL1 | SPP_WAUE | South Dakota | 46 | Codington | 29 | 60503 | CTTL1 | Crowned Ridge Wind Energy Center | 0 | 2019 | 9999 | Onshore Wind | [5 empty] | Non-Fossil | G | 2030 | Wind |  | 0 | 0 | 0 | 0 | 0 | 0 | 0 | 0 | 0 | 0 | 0 | 0 | 0 | 0 | 0 | 0 | 200.0873 | 283.5245 | 272.1332 | 755.7449 | 0 | 0 | 0 | 0 | 0 | 0 | 0 | 0 | 0 | 0 | 0 | 0 | 0 | 0 | 0 | 0 | 0 | 0 | 0 | 0 | 8.4314 | 0 | 0 | 0 | 0 | 0 | 0 | 0 | 0 | 0 | 200.1
60504_G_BLZG1 | MISO_Minnesota and Western Wisconsin | Minnesota | 27 | Lincoln | 81 | 60504 | BLZG1 | Blazing Star Wind Farm 1 | 0 | 2019 | 9999 | Onshore Wind | [5 empty] | Non-Fossil | G | 2030 | Wind |  | 0 | 0 | 0 | 0 | 0 | 0 | 0 | 0 | 0 | 0 | 0 | 0 | 0 | 0 | 0 | 0 | 171.9085 | 233.8843 | 194.7195 | 600.5123 | 0 | 0 | 0 | 0 | 0 | 0 | 0 | 0 | 0 | 0 | 0 | 0 | 0 | 0 | 0 | 0 | 0 | 0 | 0 | 0 | 8.448 | 0 | 0 | 0 | 0 | 0 | 0 | 0 | 0 | 0 | 200
60505_G_CRCKR | SPP_WAUE | South Dakota | 46 | Clark | 25 | 60505 | CRCKR | Crocker Wind Farm | 0 | 2019 | 9999 | Onshore Wind | [5 empty] | Non-Fossil | G | 2030 | Wind |  | 0 | 0 | 0 | 0 | 0 | 0 | 0 | 0 | 0 | 0 | 0 | 0 | 0 | 0 | 0 | 0 | 199.9873 | 283.3828 | 271.9972 | 755.3673 | 0 | 0 | 0 | 0 | 0 | 0 | 0 | 0 | 0 | 0 | 0 | 0 | 0 | 0 | 0 | 0 | 0 | 0 | 0 | 0 | 8.4272 | 0 | 0 | 0 | 0 | 0 | 0 | 0 | 0 | 0 | 200
60506_G_BOB | ERCOT_West | Texas | 48 | Presidio | 377 | 60506 | BOB | ETT Presidio NaS Battery | 0 | 2010 | 9999 | Energy Storage | [5 empty] | Non-Fossil | G | 2030 | EnerStor |  | 0 | 0 | 0 | 0 | 0 | 0 | 0 | 0 | 0 | 0 | 0 | 0 | 0 | 0 | 0 | 0 | 0.27378 | 0.89676 | 0.11658 | 1.2871 | 0 | 0 | 0 | 0 | 0 | 0 | 0 | 0 | 0 | 0 | 0 | 0 | 0 | 0 | 0 | 0 | 0 | 0 | 0 | 0 | 0.14711 | 0.0021547 | 0.0070577 | 0.0009175 | 0.01013 | 0 | 0 | 0 | 0 | 0 | 4
60507_G_NORTH | NY_Zone C&E | New York | 36 | Broome | 7 | 60507 | NORTH | Broome County | 0 | 2018 | 9999 | Solar PV | [5 empty] | Non-Fossil | G | 2030 | Solar |  | 0 | 0 | 0 | 0 | 0 | 0 | 0 | 0 | 0 | 0 | 0 | 0 | 0 | 0 | 0 | 0 | 0.41759 | 0.79805 | 1.3952 | 2.6108 | 0 | 0 | 0 | 0 | 0 | 0 | 0 | 0 | 0 | 0 | 0 | 0 | 0 | 0 | 0 | 0 | 0 | 0 | 0 | 0 | 0.063197 | 0 | 0 | 0 | 0 | 0 | 0 | 0 | 0 | 0 | 2
60507_G_SOUTH | NY_Zone C&E | New York | 36 | Broome | 7 | 60507 | SOUTH | Broome County | 0 | 2018 | 9999 | Solar PV | [5 empty] | Non-Fossil | G | 2030 | Solar |  | 0 | 0 | 0 | 0 | 0 | 0 | 0 | 0 | 0 | 0 | 0 | 0 | 0 | 0 | 0 | 0 | 0.41759 | 0.79805 | 1.3952 | 2.6108 | 0 | 0 | 0 | 0 | 0 | 0 | 0 | 0 | 0 | 0 | 0 | 0 | 0 | 0 | 0 | 0 | 0 | 0 | 0 | 0 | 0.063197 | 0 | 0 | 0 | 0 | 0 | 0 | 0 | 0 | 0 | 2
60509_G_PV1 | WECC_San Diego Gas and Electric | California | 6 | San Diego | 73 | 60509 | PV1 | Valley Center | 0 | 2016 | 9999 | Solar PV | [5 empty] | Non-Fossil | G | 2030 | Solar |  | 0 | 0 | 0 | 0 | 0 | 0 | 0 | 0 | 0 | 0 | 0 | 0 | 0 | 0 | 0 | 0 | 0.82126 | 1.7215 | 2.8861 | 5.4288 | 0 | 0 | 0 | 0 | 0 | 0 | 0 | 0 | 0 | 0 | 0 | 0 | 0 | 0 | 0 | 0 | 0 | 0 | 0 | 0 | 0.10117 | 0 | 0 | 0 | 0 | 0 | 0 | 0 | 0 | 0 | 2.3
6051_G_1 | SERC_Southeastern | Georgia | 13 | Appling | 1 | 6051 | 1 | Edwin I Hatch | 10456 | 1975 | 9999 | Nuclear | [5 empty] | Non-Fossil | G | 2030 | Nuclear |  | 17.9368 | 24.3143 | 32.3692 | 74.6203 | 0 | 0 | 0 | 0 | 0 | 0 | 0 | 0 | 0 | 0 | 0 | 0 | 1715.452 | 2325.3904 | 3095.7544 | 7136.5968 | 0 | 0 | 0 | 0 | 0 | 0 | 0 | 0 | 0 | 0 | 0 | 0 | 0 | 0 | 0 | 0 | 0 | 0 | 0 | 0 | 177.6424 | 0.1866 | 0.25294 | 0.33674 | 0.77627 | 12.4216 | 16.8381 | 22.4163 | 51.676 | 0 | 876
6051_G_2 | SERC_Southeastern | Georgia | 13 | Appling | 1 | 6051 | 2 | Edwin I Hatch | 10456 | 1979 | 9999 | Nuclear | [5 empty] | Non-Fossil | G | 2030 | Nuclear |  | 18.5078 | 25.0883 | 33.3997 | 76.9959 | 0 | 0 | 0 | 0 | 0 | 0 | 0 | 0 | 0 | 0 | 0 | 0 | 1770.0648 | 2399.4211 | 3194.3103 | 7363.7962 | 0 | 0 | 0 | 0 | 0 | 0 | 0 | 0 | 0 | 0 | 0 | 0 | 0 | 0 | 0 | 0 | 0 | 0 | 0 | 0 | 192.6738 | 0.20343 | 0.27577 | 0.36712 | 0.84632 | 12.817 | 17.3742 | 23.13 | 53.3211 | 0 | 883
60510_G_PV1 | PJM_Dominion | North Carolina | 37 | Perquimans | 143 | 60510 | PV1 | Two Mile Desert Project | 0 | 2019 | 9999 | Solar PV | [5 empty] | Non-Fossil | G | 2030 | Solar |  | 0 | 0 | 0 | 0 | 0 | 0 | 0 | 0 | 0 | 0 | 0 | 0 | 0 | 0 | 0 | 0 | 4.5579 | 9.341 | 15.5052 | 29.4041 | 0 | 0 | 0 | 0 | 0 | 0 | 0 | 0 | 0 | 0 | 0 | 0 | 0 | 0 | 0 | 0 | 0 | 0 | 0 | 0 | 0.56373 | 0 | 0 | 0 | 0 | 0 | 0 | 0 | 0 | 0 | 16.2
60511_G_PV1 | WECC_Colorado | Colorado | 8 | El Paso | 41 | 60511 | PV1 | Clear Spring Ranch PV Project | 0 | 2016 | 9999 | Solar PV | [5 empty] | Non-Fossil | G | 2030 | Solar |  | 0 | 0 | 0 | 0 | 0 | 0 | 0 | 0 | 0 | 0 | 0 | 0 | 0 | 0 | 0 | 0 | 3.5656 | 6.926 | 11.0691 | 21.5608 | 0 | 0 | 0 | 0 | 0 | 0 | 0 | 0 | 0 | 0 | 0 | 0 | 0 | 0 | 0 | 0 | 0 | 0 | 0 | 0 | 0.43848 | 0 | 0 | 0 | 0 | 0 | 0 | 0 | 0 | 0 | 10
60514_G_PV1 | SERC_Southeastern | Georgia | 13 | Seminole | 253 | 60514 | PV1 | Seminole | 0 | 2014 | 9999 | Solar PV | [5 empty] | Non-Fossil | G | 2030 | Solar |  | 0 | 0 | 0 | 0 | 0 | 0 | 0 | 0 | 0 | 0 | 0 | 0 | 0 | 0 | 0 | 0 | 0.57914 | 1.0377 | 1.6087 | 3.2255 | 0 | 0 | 0 | 0 | 0 | 0 | 0 | 0 | 0 | 0 | 0 | 0 | 0 | 0 | 0 | 0 | 0 | 0 | 0 | 0 | 0.055337 | 0 | 0 | 0 | 0 | 0 | 0 | 0 | 0 | 0 | 1.6
60516_G_PV1 | WECC_San Diego Gas and Electric | California | 6 | San Diego | 73 | 60516 | PV1 | Granger | 0 | 2016 | 9999 | Solar PV | [5 empty] | Non-Fossil | G | 2030 | Solar |  | 0 | 0 | 0 | 0 | 0 | 0 | 0 | 0 | 0 | 0 | 0 | 0 | 0 | 0 | 0 | 0 | 1.0712 | 2.2454 | 3.7645 | 7.0811 | 0 | 0 | 0 | 0 | 0 | 0 | 0 | 0 | 0 | 0 | 0 | 0 | 0 | 0 | 0 | 0 | 0 | 0 | 0 | 0 | 0.13196 | 0 | 0 | 0 | 0 | 0 | 0 | 0 | 0 | 0 | 3
60517_G_HY1 | WECC_Pacific Northwest | Washington | 53 | King | 33 | 60517 | HY1 | Hancock Creek Hydroelectric Project | 0 | 2018 | 9999 | Hydro | [5 empty] | Non-Fossil | G | 2030 | Hydro |  | 0 | 0 | 0 | 0 | 0 | 0 | 0 | 0 | 0 | 0 | 0 | 0 | 0 | 0 | 0 | 0 | 5.728 | 7.0274 | 10.2238 | 22.9793 | 0 | 0 | 0 | 0 | 0 | 0 | 0 | 0 | 0 | 0 | 0 | 0 | 0 | 0 | 0 | 0 | 0 | 0 | 0 | 0 | 0.094849 | 0.007962 | 0.0097681 | 0.014211 | 0.031941 | 0 | 0 | 0 | 0 | 0 | 6
60518_G_BA1 | ISONE_MA, VT, NH, RI (Rest of ISO New England) | Vermont | 50 | Rutland | 21 | 60518 | BA1 | Stafford Hill Solar | 0 | 2015 | 9999 | Energy Storage | [5 empty] | Non-Fossil | G | 2030 | EnerStor |  | 0 | 0 | 0 | 0 | 0 | 0 | 0 | 0 | 0 | 0 | 0 | 0 | 0 | 0 | 0 | 0 | 0.0095797 | 0.001928 | 0.0964 | 0.10791 | 0 | 0 | 0 | 0 | 0 | 0 | 0 | 0 | 0 | 0 | 0 | 0 | 0 | 0 | 0 | 0 | 0 | 0 | 0 | 0 | 0.073553 | 7.5394e-05 | 1.5174e-05 | 0.00075868 | 0.00084925 | 0 | 0 | 0 | 0 | 0 | 2
60518_G_PV1 | ISONE_MA, VT, NH, RI (Rest of ISO New England) | Vermont | 50 | Rutland | 21 | 60518 | PV1 | Stafford Hill Solar | 0 | 2015 | 9999 | Solar PV | [5 empty] | Non-Fossil | G | 2030 | Solar |  | 0 | 0 | 0 | 0 | 0 | 0 | 0 | 0 | 0 | 0 | 0 | 0 | 0 | 0 | 0 | 0 | 0.4331 | 0.91688 | 1.513 | 2.863 | 0 | 0 | 0 | 0 | 0 | 0 | 0 | 0 | 0 | 0 | 0 | 0 | 0 | 0 | 0 | 0 | 0 | 0 | 0 | 0 | 0.069926 | 0 | 0 | 0 | 0 | 0 | 0 | 0 | 0 | 0 | 2
60519_G_PV1 | MISO_Minnesota and Western Wisconsin | Minnesota | 27 | Stearns | 145 | 60519 | PV1 | Albany Solar | 0 | 2016 | 9999 | Solar PV | [5 empty] | Non-Fossil | G | 2030 | Solar |  | 0 | 0 | 0 | 0 | 0 | 0 | 0 | 0 | 0 | 0 | 0 | 0 | 0 | 0 | 0 | 0 | 2.1753 | 5.0504 | 9.5866 | 16.8123 | 0 | 0 | 0 | 0 | 0 | 0 | 0 | 0 | 0 | 0 | 0 | 0 | 0 | 0 | 0 | 0 | 0 | 0 | 0 | 0 | 0.31598 | 0 | 0 | 0 | 0 | 0 | 0 | 0 | 0 | 0 | 10
6052_B_1 | SERC_Southeastern | Georgia | 13 | Heard | 149 | 6052 | 1 | Wansley | 10009 | 1976 | 9999 | Coal Steam | tangential | dry | ESPC + PM Scrubber + Wet Scrubber + SCR + Mercury Control | LNC3 | Wet Scrubber | Fossil | B | 2030 |  | Coal Retirement | 0 | 0 | 0 | 0 | 0 | 0 | 0 | 0 | 0 | 0 | 0 | 0 | 0 | 0 | 0 | 0 | 0 | 0 | 0 | 0 | 0 | 0 | 0 | 0 | 0 | 0 | 0 | 0 | 0 | 0 | 0 | 0 | 0 | 0 | 0 | 0 | 0 | 0 | 0 | 0 | 0 | 0 | 0 | 0 | 0 | 0 | 0 | 0 | 0 | 0 | 872 | Scrubber / SCR / Mercury Control | Wet Scrubber
6052_B_2 | SERC_Southeastern | Georgia | 13 | Heard | 149 | 6052 | 2 | Wansley | 10033 | 1978 | 9999 | Coal Steam | tangential | dry | ESPC + PM Scrubber + Wet Scrubber + SCR + Mercury Control | LNC3 | Wet Scrubber | Fossil | B | 2030 |  | Coal Retirement | 0 | 0 | 0 | 0 | 0 | 0 | 0 | 0 | 0 | 0 | 0 | 0 | 0 | 0 | 0 | 0 | 0 | 0 | 0 | 0 | 0 | 0 | 0 | 0 | 0 | 0 | 0 | 0 | 0 | 0 | 0 | 0 | 0 | 0 | 0 | 0 | 0 | 0 | 0 | 0 | 0 | 0 | 0 | 0 | 0 | 0 | 0 | 0 | 0 | 0 | 872 | Scrubber / SCR / Mercury Control | Wet Scrubber
6052_G_5A | SERC_Southeastern | Georgia | 13 | Heard | 149 | 6052 | 5A | Wansley | 25000 | 1980 | 9999 | Combustion Turbine |  |  |  | H2O |  | Fossil | G | 2030 | Oil |  | 0 | 0 | 0 | 0 | 0 | 0 | 0 | 0 | 0 | 0 | 0 | 0 | 0 | 0 | 0 | 0 | 0 | 0 | 0 | 0 | 0 | 0 | 0 | 0 | 0 | 0 | 0 | 0 | 0 | 0 | 0 | 0 | 0 | 0 | 0 | 0 | 0 | 0 | 0 | 0 | 2.1164 | 0 | 0 | 0 | 0 | 0 | 0 | 0 | 0 | 0 | 49
60520_G_PV1 | MISO_Minnesota and Western Wisconsin | Minnesota | 27 | Wright | 171 | 60520 | PV1 | Annandale Solar | 0 | 2016 | 9999 | Solar PV | [5 empty] | Non-Fossil | G | 2030 | Solar |  | 0 | 0 | 0 | 0 | 0 | 0 | 0 | 0 | 0 | 0 | 0 | 0 | 0 | 0 | 0 | 0 | 1.3052 | 3.0302 | 5.7519 | 10.0874 | 0 | 0 | 0 | 0 | 0 | 0 | 0 | 0 | 0 | 0 | 0 | 0 | 0 | 0 | 0 | 0 | 0 | 0 | 0 | 0 | 0.18959 | 0 | 0 | 0 | 0 | 0 | 0 | 0 | 0 | 0 | 6
60521_G_PV1 | MISO_Minnesota and Western Wisconsin | Minnesota | 27 | Kandiyohi | 67 | 60521 | PV1 | Atwater Solar | 0 | 2016 | 9999 | Solar PV | [5 empty] | Non-Fossil | G | 2030 | Solar |  | 0 | 0 | 0 | 0 | 0 | 0 | 0 | 0 | 0 | 0 | 0 | 0 | 0 | 0 | 0 | 0 | 0.87013 | 2.0202 | 3.8346 | 6.7249 | 0 | 0 | 0 | 0 | 0 | 0 | 0 | 0 | 0 | 0 | 0 | 0 | 0 | 0 | 0 | 0 | 0 | 0 | 0 | 0 | 0.12639 | 0 | 0 | 0 | 0 | 0 | 0 | 0 | 0 | 0 | 4
60522_G_PV1 | MISO_Minnesota and Western Wisconsin | Minnesota | 27 | Chisago | 25 | 60522 | PV1 | Chisago Solar | 0 | 2016 | 9999 | Solar PV | [5 empty] | Non-Fossil | G | 2030 | Solar |  | 0 | 0 | 0 | 0 | 0 | 0 | 0 | 0 | 0 | 0 | 0 | 0 | 0 | 0 | 0 | 0 | 1.414 | 3.2828 | 6.2313 | 10.928 | 0 | 0 | 0 | 0 | 0 | 0 | 0 | 0 | 0 | 0 | 0 | 0 | 0 | 0 | 0 | 0 | 0 | 0 | 0 | 0 | 0.20539 | 0 | 0 | 0 | 0 | 0 | 0 | 0 | 0 | 0 | 6.5
60523_G_PV1 | MISO_Minnesota and Western Wisconsin | Minnesota | 27 | Dodge | 39 | 60523 | PV1 | Dodge Center Solar | 0 | 2016 | 9999 | Solar PV | [5 empty] | Non-Fossil | G | 2030 | Solar |  | 0 | 0 | 0 | 0 | 0 | 0 | 0 | 0 | 0 | 0 | 0 | 0 | 0 | 0 | 0 | 0 | 1.414 | 3.2828 | 6.2313 | 10.928 | 0 | 0 | 0 | 0 | 0 | 0 | 0 | 0 | 0 | 0 | 0 | 0 | 0 | 0 | 0 | 0 | 0 | 0 | 0 | 0 | 0.20539 | 0 | 0 | 0 | 0 | 0 | 0 | 0 | 0 | 0 | 6.5
60524_G_PV1 | MISO_Minnesota and Western Wisconsin | Minnesota | 27 | Blue Earth | 13 | 60524 | PV1 | Eastwood Solar | 0 | 2016 | 9999 | Solar PV | [5 empty] | Non-Fossil | G | 2030 | Solar |  | 0 | 0 | 0 | 0 | 0 | 0 | 0 | 0 | 0 | 0 | 0 | 0 | 0 | 0 | 0 | 0 | 1.1964 | 2.7777 | 5.2726 | 9.2468 | 0 | 0 | 0 | 0 | 0 | 0 | 0 | 0 | 0 | 0 | 0 | 0 | 0 | 0 | 0 | 0 | 0 | 0 | 0 | 0 | 0.17379 | 0 | 0 | 0 | 0 | 0 | 0 | 0 | 0 | 0 | 5.5
60525_G_PV1 | MISO_Minnesota and Western Wisconsin | Minnesota | 27 | Dakota | 37 | 60525 | PV1 | Hastings Solar | 0 | 2016 | 9999 | Solar PV | [5 empty] | Non-Fossil | G | 2030 | Solar |  | 0 | 0 | 0 | 0 | 0 | 0 | 0 | 0 | 0 | 0 | 0 | 0 | 0 | 0 | 0 | 0 | 0.9789 | 2.2727 | 4.3139 | 7.5655 | 0 | 0 | 0 | 0 | 0 | 0 | 0 | 0 | 0 | 0 | 0 | 0 | 0 | 0 | 0 | 0 | 0 | 0 | 0 | 0 | 0.14219 | 0 | 0 | 0 | 0 | 0 | 0 | 0 | 0 | 0 | 4.5
60526_G_PV1 | MISO_Minnesota and Western Wisconsin | Minnesota | 27 | Nicollet | 103 | 60526 | PV1 | Lake Emily Solar | 0 | 2016 | 9999 | Solar PV | [5 empty] | Non-Fossil | G | 2030 | Solar |  | 0 | 0 | 0 | 0 | 0 | 0 | 0 | 0 | 0 | 0 | 0 | 0 | 0 | 0 | 0 | 0 | 0.9789 | 2.2727 | 4.3139 | 7.5655 | 0 | 0 | 0 | 0 | 0 | 0 | 0 | 0 | 0 | 0 | 0 | 0 | 0 | 0 | 0 | 0 | 0 | 0 | 0 | 0 | 0.14219 | 0 | 0 | 0 | 0 | 0 | 0 | 0 | 0 | 0 | 4.5
60527_G_PV1 | MISO_Minnesota and Western Wisconsin | Minnesota | 27 | Wright | 171 | 60527 | PV1 | Lake Pulaski Solar | 0 | 2016 | 9999 | Solar PV | [5 empty] | Non-Fossil | G | 2030 | Solar |  | 0 | 0 | 0 | 0 | 0 | 0 | 0 | 0 | 0 | 0 | 0 | 0 | 0 | 0 | 0 | 0 | 1.6315 | 3.7878 | 7.1899 | 12.6092 | 0 | 0 | 0 | 0 | 0 | 0 | 0 | 0 | 0 | 0 | 0 | 0 | 0 | 0 | 0 | 0 | 0 | 0 | 0 | 0 | 0.23699 | 0 | 0 | 0 | 0 | 0 | 0 | 0 | 0 | 0 | 7.5
60528_G_PV1 | MISO_Minnesota and Western Wisconsin | Minnesota | 27 | Chisago | 25 | 60528 | PV1 | Lawrence Creek Solar | 0 | 2016 | 9999 | Solar PV | [5 empty] | Non-Fossil | G | 2030 | Solar |  | 0 | 0 | 0 | 0 | 0 | 0 | 0 | 0 | 0 | 0 | 0 | 0 | 0 | 0 | 0 | 0 | 0.76137 | 1.7676 | 3.3553 | 5.8843 | 0 | 0 | 0 | 0 | 0 | 0 | 0 | 0 | 0 | 0 | 0 | 0 | 0 | 0 | 0 | 0 | 0 | 0 | 0 | 0 | 0.11059 | 0 | 0 | 0 | 0 | 0 | 0 | 0 | 0 | 0 | 3.5
60529_G_PV1 | MISO_Minnesota and Western Wisconsin | Minnesota | 27 | Wright | 171 | 60529 | PV1 | Montrose Solar | 0 | 2016 | 9999 | Solar PV | [5 empty] | Non-Fossil | G | 2030 | Solar |  | 0 | 0 | 0 | 0 | 0 | 0 | 0 | 0 | 0 | 0 | 0 | 0 | 0 | 0 | 0 | 0 | 0.76137 | 1.7676 | 3.3553 | 5.8843 | 0 | 0 | 0 | 0 | 0 | 0 | 0 | 0 | 0 | 0 | 0 | 0 | 0 | 0 | 0 | 0 | 0 | 0 | 0 | 0 | 0.11059 | 0 | 0 | 0 | 0 | 0 | 0 | 0 | 0 | 0 | 3.5
60530_G_PV1 | MISO_Minnesota and Western Wisconsin | Minnesota | 27 | Stearns | 145 | 60530 | PV1 | Paynesville Solar | 0 | 2016 | 9999 | Solar PV | [5 empty] | Non-Fossil | G | 2030 | Solar |  | 0 | 0 | 0 | 0 | 0 | 0 | 0 | 0 | 0 | 0 | 0 | 0 | 0 | 0 | 0 | 0 | 2.1753 | 5.0504 | 9.5866 | 16.8123 | 0 | 0 | 0 | 0 | 0 | 0 | 0 | 0 | 0 | 0 | 0 | 0 | 0 | 0 | 0 | 0 | 0 | 0 | 0 | 0 | 0.31598 | 0 | 0 | 0 | 0 | 0 | 0 | 0 | 0 | 0 | 10
60531_G_PV1 | MISO_Minnesota and Western Wisconsin | Minnesota | 27 | Goodhue | 49 | 60531 | PV1 | Pine Island Solar | 0 | 2016 | 9999 | Solar PV | [5 empty] | Non-Fossil | G | 2030 | Solar |  | 0 | 0 | 0 | 0 | 0 | 0 | 0 | 0 | 0 | 0 | 0 | 0 | 0 | 0 | 0 | 0 | 0.87013 | 2.0202 | 3.8346 | 6.7249 | 0 | 0 | 0 | 0 | 0 | 0 | 0 | 0 | 0 | 0 | 0 | 0 | 0 | 0 | 0 | 0 | 0 | 0 | 0 | 0 | 0.12639 | 0 | 0 | 0 | 0 | 0 | 0 | 0 | 0 | 0 | 4
60532_G_PV1 | MISO_Minnesota and Western Wisconsin | Minnesota | 27 | Waseca | 161 | 60532 | PV1 | Waseca Solar | 0 | 2016 | 9999 | Solar PV | [5 empty] | Non-Fossil | G | 2030 | Solar |  | 0 | 0 | 0 | 0 | 0 | 0 | 0 | 0 | 0 | 0 | 0 | 0 | 0 | 0 | 0 | 0 | 2.1753 | 5.0504 | 9.5866 | 16.8123 | 0 | 0 | 0 | 0 | 0 | 0 | 0 | 0 | 0 | 0 | 0 | 0 | 0 | 0 | 0 | 0 | 0 | 0 | 0 | 0 | 0.31598 | 0 | 0 | 0 | 0 | 0 | 0 | 0 | 0 | 0 | 10
60533_G_PV1 | MISO_Minnesota and Western Wisconsin | Minnesota | 27 | Rice | 131 | 60533 | PV1 | West Faribault Solar | 0 | 2016 | 9999 | Solar PV | [5 empty] | Non-Fossil | G | 2030 | Solar |  | 0 | 0 | 0 | 0 | 0 | 0 | 0 | 0 | 0 | 0 | 0 | 0 | 0 | 0 | 0 | 0 | 1.1964 | 2.7777 | 5.2726 | 9.2468 | 0 | 0 | 0 | 0 | 0 | 0 | 0 | 0 | 0 | 0 | 0 | 0 | 0 | 0 | 0 | 0 | 0 | 0 | 0 | 0 | 0.17379 | 0 | 0 | 0 | 0 | 0 | 0 | 0 | 0 | 0 | 5.5
60534_G_PV1 | MISO_Minnesota and Western Wisconsin | Minnesota | 27 | Carver | 19 | 60534 | PV1 | West Waconia Solar | 0 | 2016 | 9999 | Solar PV | [5 empty] | Non-Fossil | G | 2030 | Solar |  | 0 | 0 | 0 | 0 | 0 | 0 | 0 | 0 | 0 | 0 | 0 | 0 | 0 | 0 | 0 | 0 | 1.849 | 4.2928 | 8.1486 | 14.2904 | 0 | 0 | 0 | 0 | 0 | 0 | 0 | 0 | 0 | 0 | 0 | 0 | 0 | 0 | 0 | 0 | 0 | 0 | 0 | 0 | 0.26859 | 0 | 0 | 0 | 0 | 0 | 0 | 0 | 0 | 0 | 8.5
60535_G_PV1 | SERC_VACAR | South Carolina | 45 | Saluda | 81 | 60535 | PV1 | Saluda Solar, LLC | 0 | 2016 | 9999 | Solar PV | [5 empty] | Non-Fossil | G | 2030 | Solar |  | 0 | 0 | 0 | 0 | 0 | 0 | 0 | 0 | 0 | 0 | 0 | 0 | 0 | 0 | 0 | 0 | 2.2862 | 4.2421 | 5.8291 | 12.3574 | 0 | 0 | 0 | 0 | 0 | 0 | 0 | 0 | 0 | 0 | 0 | 0 | 0 | 0 | 0 | 0 | 0 | 0 | 0 | 0 | 0.21487 | 0 | 0 | 0 | 0 | 0 | 0 | 0 | 0 | 0 | 6.8
60536_G_TRBN1 | SPP West (Oklahoma, Arkansas, Louisiana) | Arkansas | 5 | Washington | 143 | 60536 | TRBN1 | UA Central Utility Plant | 11373 | 2016 | 9999 | Combustion Turbine | [5 empty] | Fossil | G | 2030 | NaturalGas |  | 0.0032723 | 0.00097147 | 0.0026986 | 0.0069423 | 0 | 0 | 0 | 0 | 0 | 0 | 0 | 0 | 0 | 0 | 0 | 0 | 0.28773 | 0.085419 | 0.23728 | 0.61042 | 0.21566 | 0.064025 | 0.17785 | 0.45754 | 2.5788e-10 | 7.6559e-11 | 2.1267e-10 | 5.4711e-10 | 2.0262e-05 | 6.0154e-06 | 1.671e-05 | 4.2987e-05 | 0 | 0 | 0 | 0 | 0 | 0 | 0 | 0 | 0.10257 | 0.0013264 | 0.00039378 | 0.0010938 | 0.002814 | 0.0085039 | 0.0022058 | 0.0056016 | 0.016311 | 0 | 5.2
60537_G_8027 | ISONE_MA, VT, NH, RI (Rest of ISO New England) | Vermont | 50 | Chittenden | 7 | 60537 | 8027 | Limerick Road Solar Farm | 0 | 2013 | 9999 | Solar PV | [5 empty] | Non-Fossil | G | 2030 | Solar |  | 0 | 0 | 0 | 0 | 0 | 0 | 0 | 0 | 0 | 0 | 0 | 0 | 0 | 0 | 0 | 0 | 0.47641 | 1.0086 | 1.6643 | 3.1493 | 0 | 0 | 0 | 0 | 0 | 0 | 0 | 0 | 0 | 0 | 0 | 0 | 0 | 0 | 0 | 0 | 0 | 0 | 0 | 0 | 0.076918 | 0 | 0 | 0 | 0 | 0 | 0 | 0 | 0 | 0 | 2.2
60538_G_1 | SERC_VACAR | North Carolina | 37 | Johnston | 101 | 60538 | 1 | Langdon Solar Farm, LLC | 0 | 2015 | 9999 | Solar PV | [5 empty] | Non-Fossil | G | 2030 | Solar |  | 0 | 0 | 0 | 0 | 0 | 0 | 0 | 0 | 0 | 0 | 0 | 0 | 0 | 0 | 0 | 0 | 1.4563 | 2.8953 | 4.6316 | 8.9833 | 0 | 0 | 0 | 0 | 0 | 0 | 0 | 0 | 0 | 0 | 0 | 0 | 0 | 0 | 0 | 0 | 0 | 0 | 0 | 0 | 0.21326 | 0 | 0 | 0 | 0 | 0 | 0 | 0 | 0 | 0 | 5
60539_G_IS042 | SERC_VACAR | North Carolina | 37 | Bladen | 17 | 60539 | IS042 | Innovative Solar 42 | 0 | 2017 | 9999 | Solar PV | [5 empty] | Non-Fossil | G | 2030 | Solar |  | 0 | 0 | 0 | 0 | 0 | 0 | 0 | 0 | 0 | 0 | 0 | 0 | 0 | 0 | 0 | 0 | 20.6794 | 41.1135 | 65.7693 | 127.5622 | 0 | 0 | 0 | 0 | 0 | 0 | 0 | 0 | 0 | 0 | 0 | 0 | 0 | 0 | 0 | 0 | 0 | 0 | 0 | 0 | 3.0282 | 0 | 0 | 0 | 0 | 0 | 0 | 0 | 0 | 0 | 71
60540_G_IS031 | SERC_VACAR | North Carolina | 37 | Bladen | 17 | 60540 | IS031 | Innovative Solar 31 | 0 | 2017 | 9999 | Solar PV | [5 empty] | Non-Fossil | G | 2030 | Solar |  | 0 | 0 | 0 | 0 | 0 | 0 | 0 | 0 | 0 | 0 | 0 | 0 | 0 | 0 | 0 | 0 | 10.1941 | 20.2672 | 32.4215 | 62.8828 | 0 | 0 | 0 | 0 | 0 | 0 | 0 | 0 | 0 | 0 | 0 | 0 | 0 | 0 | 0 | 0 | 0 | 0 | 0 | 0 | 1.4928 | 0 | 0 | 0 | 0 | 0 | 0 | 0 | 0 | 0 | 35
60541_G_WT1 | MISO_Iowa-MidAmerican | Iowa | 19 | Adair | 1 | 60541 | WT1 | Wind GEM | 0 | 2015 | 9999 | Onshore Wind | [5 empty] | Non-Fossil | G | 2030 | Wind |  | 0 | 0 | 0 | 0 | 0 | 0 | 0 | 0 | 0 | 0 | 0 | 0 | 0 | 0 | 0 | 0 | 1.6033 | 2.2575 | 1.828 | 5.6888 | 0 | 0 | 0 | 0 | 0 | 0 | 0 | 0 | 0 | 0 | 0 | 0 | 0 | 0 | 0 | 0 | 0 | 0 | 0 | 0 | 0.080124 | 0 | 0 | 0 | 0 | 0 | 0 | 0 | 0 | 0 | 1.9
60542_G_900 | ISONE_MA, VT, NH, RI (Rest of ISO New England) | Vermont | 50 | Chittenden | 7 | 60542 | 900 | 158th Fighter Wing Solar Farm | 0 | 2011 | 9999 | Solar PV | [5 empty] | Non-Fossil | G | 2030 | Solar |  | 0 | 0 | 0 | 0 | 0 | 0 | 0 | 0 | 0 | 0 | 0 | 0 | 0 | 0 | 0 | 0 | 0.4331 | 0.91688 | 1.513 | 2.863 | 0 | 0 | 0 | 0 | 0 | 0 | 0 | 0 | 0 | 0 | 0 | 0 | 0 | 0 | 0 | 0 | 0 | 0 | 0 | 0 | 0.069926 | 0 | 0 | 0 | 0 | 0 | 0 | 0 | 0 | 0 | 2
60544_G_PV1 | SERC_Southeastern | Georgia | 13 | Putnam | 237 | 60544 | PV1 | Tri-County Solar Facility | 0 | 2016 | 9999 | Solar PV | [5 empty] | Non-Fossil | G | 2030 | Solar |  | 0 | 0 | 0 | 0 | 0 | 0 | 0 | 0 | 0 | 0 | 0 | 0 | 0 | 0 | 0 | 0 | 0.36196 | 0.64854 | 1.0054 | 2.0159 | 0 | 0 | 0 | 0 | 0 | 0 | 0 | 0 | 0 | 0 | 0 | 0 | 0 | 0 | 0 | 0 | 0 | 0 | 0 | 0 | 0.034585 | 0 | 0 | 0 | 0 | 0 | 0 | 0 | 0 | 0 | 1
60545_G_WT | SPP West (Oklahoma, Arkansas, Louisiana) | Oklahoma | 40 | Grant | 53 | 60545 | WT | Grant Plains Wind, LLC | 0 | 2016 | 9999 | Onshore Wind | [5 empty] | Non-Fossil | G | 2030 | Wind |  | 0 | 0 | 0 | 0 | 0 | 0 | 0 | 0 | 0 | 0 | 0 | 0 | 0 | 0 | 0 | 0 | 133.3727 | 197.0748 | 196.2073 | 526.6547 | 0 | 0 | 0 | 0 | 0 | 0 | 0 | 0 | 0 | 0 | 0 | 0 | 0 | 0 | 0 | 0 | 0 | 0 | 0 | 0 | 6.1596 | 0 | 0 | 0 | 0 | 0 | 0 | 0 | 0 | 0 | 147.2
60547_G_PV1 | ISONE_MA, VT, NH, RI (Rest of ISO New England) | Vermont | 50 | Chittenden | 7 | 60547 | PV1 | GMP Solar - Richmond | 0 | 2016 | 9999 | Solar PV | [5 empty] | Non-Fossil | G | 2030 | Solar |  | 0 | 0 | 0 | 0 | 0 | 0 | 0 | 0 | 0 | 0 | 0 | 0 | 0 | 0 | 0 | 0 | 0.41145 | 0.87104 | 1.4374 | 2.7199 | 0 | 0 | 0 | 0 | 0 | 0 | 0 | 0 | 0 | 0 | 0 | 0 | 0 | 0 | 0 | 0 | 0 | 0 | 0 | 0 | 0.066429 | 0 | 0 | 0 | 0 | 0 | 0 | 0 | 0 | 0 | 1.9
60548_G_PV1 | WECC_Pacific Northwest | Oregon | 41 | Deschutes | 17 | 60548 | PV1 | NorWest Energy 2, LLC | 0 | 2016 | 9999 | Solar PV | [5 empty] | Non-Fossil | G | 2030 | Solar |  | 0 | 0 | 0 | 0 | 0 | 0 | 0 | 0 | 0 | 0 | 0 | 0 | 0 | 0 | 0 | 0 | 2.7709 | 5.9149 | 10.9606 | 19.6465 | 0 | 0 | 0 | 0 | 0 | 0 | 0 | 0 | 0 | 0 | 0 | 0 | 0 | 0 | 0 | 0 | 0 | 0 | 0 | 0 | 0.34624 | 0 | 0 | 0 | 0 | 0 | 0 | 0 | 0 | 0 | 9.9
60549_G_ZV3 | SERC_VACAR | North Carolina | 37 | Robeson | 155 | 60549 | ZV3 | ZV Solar 3, LLC | 0 | 2016 | 9999 | Solar PV | [5 empty] | Non-Fossil | G | 2030 | Solar |  | 0 | 0 | 0 | 0 | 0 | 0 | 0 | 0 | 0 | 0 | 0 | 0 | 0 | 0 | 0 | 0 | 1.4272 | 2.8374 | 4.539 | 8.8036 | 0 | 0 | 0 | 0 | 0 | 0 | 0 | 0 | 0 | 0 | 0 | 0 | 0 | 0 | 0 | 0 | 0 | 0 | 0 | 0 | 0.20899 | 0 | 0 | 0 | 0 | 0 | 0 | 0 | 0 | 0 | 4.9
6055_B_2B2 | MISO_Louisiana | Louisiana | 22 | Pointe Coupee | 77 | 6055 | 2B2 | Big Cajun 2 | 11615 | 1982 | 9999 | O/G Steam | wall | dry | SNCR | LNBO + other |  | Fossil | B | 2030 | NaturalGas |  | 0 | 0 | 0 | 0 | 0 | 0 | 0 | 0 | 0 | 0 | 0 | 0 | 0 | 0 | 0 | 0 | 0 | 0 | 0 | 0 | 0 | 0 | 0 | 0 | 0 | 0 | 0 | 0 | 0 | 0 | 0 | 0 | 0 | 0 | 0 | 0 | 0 | 0 | 0 | 0 | 26.1855 | 0 | 0 | 0 | 0 | 0 | 0 | 0 | 0 | 0 | 575 | SNCR
60550_B_B001 | SERC_Southeastern | Georgia | 13 | Franklin | 119 | 60550 | B001 | GRP Franklin Renewable Energy Facility | 13500 | 2019 | 9999 | Biomass |  |  | Baghouse + DSI | NH3 |  | Non-Fossil | B | 2030 |  | Biomass Retirement | 0 | 0 | 0 | 0 | 0 | 0 | 0 | 0 | 0 | 0 | 0 | 0 | 0 | 0 | 0 | 0 | 0 | 0 | 0 | 0 | 0 | 0 | 0 | 0 | 0 | 0 | 0 | 0 | 0 | 0 | 0 | 0 | 0 | 0 | 0 | 0 | 0 | 0 | 0 | 0 | 0 | 0 | 0 | 0 | 0 | 0 | 0 | 0 | 0 | 0 | 58 | DSI
60551_G_BLW01 | PJM_AP | Pennsylvania | 42 | Potter | 105 | 60551 | BLW01 | Big Level Wind | 0 | 2019 | 9999 | Onshore Wind | [5 empty] | Non-Fossil | G | 2030 | Wind |  | 0 | 0 | 0 | 0 | 0 | 0 | 0 | 0 | 0 | 0 | 0 | 0 | 0 | 0 | 0 | 0 | 64.2496 | 78.8614 | 53.4787 | 196.5897 | 0 | 0 | 0 | 0 | 0 | 0 | 0 | 0 | 0 | 0 | 0 | 0 | 0 | 0 | 0 | 0 | 0 | 0 | 0 | 0 | 3.7767 | 0 | 0 | 0 | 0 | 0 | 0 | 0 | 0 | 0 | 90
60552_G_HATTI | SERC_Southeastern | Mississippi | 28 | Forrest | 35 | 60552 | HATTI | Hattiesburg Solar Farm | 0 | 2017 | 9999 | Solar PV | [5 empty] | Non-Fossil | G | 2030 | Solar |  | 0 | 0 | 0 | 0 | 0 | 0 | 0 | 0 | 0 | 0 | 0 | 0 | 0 | 0 | 0 | 0 | 15.8169 | 30.5592 | 43.7379 | 90.114 | 0 | 0 | 0 | 0 | 0 | 0 | 0 | 0 | 0 | 0 | 0 | 0 | 0 | 0 | 0 | 0 | 0 | 0 | 0 | 0 | 1.5799 | 0 | 0 | 0 | 0 | 0 | 0 | 0 | 0 | 0 | 50
60553_G_1 | SERC_VACAR | North Carolina | 37 | Vance | 181 | 60553 | 1 | Southerland Farm Solar | 0 | 2016 | 9999 | Solar PV | [5 empty] | Non-Fossil | G | 2030 | Solar |  | 0 | 0 | 0 | 0 | 0 | 0 | 0 | 0 | 0 | 0 | 0 | 0 | 0 | 0 | 0 | 0 | 1.4563 | 2.8953 | 4.6316 | 8.9833 | 0 | 0 | 0 | 0 | 0 | 0 | 0 | 0 | 0 | 0 | 0 | 0 | 0 | 0 | 0 | 0 | 0 | 0 | 0 | 0 | 0.21326 | 0 | 0 | 0 | 0 | 0 | 0 | 0 | 0 | 0 | 5
60554_G_STHLV | SERC_Southeastern | Georgia | 13 | Jeff Davis | 161 | 60554 | STHLV | Hazlehurst II | 0 | 2016 | 9999 | Solar PV | [5 empty] | Non-Fossil | G | 2030 | Solar |  | 0 | 0 | 0 | 0 | 0 | 0 | 0 | 0 | 0 | 0 | 0 | 0 | 0 | 0 | 0 | 0 | 19.0029 | 34.0486 | 52.7855 | 105.8369 | 0 | 0 | 0 | 0 | 0 | 0 | 0 | 0 | 0 | 0 | 0 | 0 | 0 | 0 | 0 | 0 | 0 | 0 | 0 | 0 | 1.8157 | 0 | 0 | 0 | 0 | 0 | 0 | 0 | 0 | 0 | 52.5
60555_G_SELMI | SERC_Central_TVA | Tennessee | 47 | McNairy | 109 | 60555 | SELMI | Selmer I | 0 | 2016 | 9999 | Solar PV | [5 empty] | Non-Fossil | G | 2030 | Solar |  | 0 | 0 | 0 | 0 | 0 | 0 | 0 | 0 | 0 | 0 | 0 | 0 | 0 | 0 | 0 | 0 | 4.3234 | 8.3361 | 12.5141 | 25.1737 | 0 | 0 | 0 | 0 | 0 | 0 | 0 | 0 | 0 | 0 | 0 | 0 | 0 | 0 | 0 | 0 | 0 | 0 | 0 | 0 | 0.55428 | 0 | 0 | 0 | 0 | 0 | 0 | 0 | 0 | 0 | 16
60556_G_SELM2 | SERC_Central_TVA | Tennessee | 47 | McNairy | 109 | 60556 | SELM2 | Selmer II | 0 | 2016 | 9999 | Solar PV | [5 empty] | Non-Fossil | G | 2030 | Solar |  | 0 | 0 | 0 | 0 | 0 | 0 | 0 | 0 | 0 | 0 | 0 | 0 | 0 | 0 | 0 | 0 | 2.1617 | 4.1681 | 6.2571 | 12.5868 | 0 | 0 | 0 | 0 | 0 | 0 | 0 | 0 | 0 | 0 | 0 | 0 | 0 | 0 | 0 | 0 | 0 | 0 | 0 | 0 | 0.27714 | 0 | 0 | 0 | 0 | 0 | 0 | 0 | 0 | 0 | 8
60558_G_PV1 | WECC_Southern California Edison | California | 6 | Riverside | 65 | 60558 | PV1 | Solar Blythe 2 | 0 | 2017 | 9999 | Solar PV | [5 empty] | Non-Fossil | G | 2030 | Solar |  | 0 | 0 | 0 | 0 | 0 | 0 | 0 | 0 | 0 | 0 | 0 | 0 | 0 | 0 | 0 | 0 | 8.0477 | 15.8275 | 26.7337 | 50.609 | 0 | 0 | 0 | 0 | 0 | 0 | 0 | 0 | 0 | 0 | 0 | 0 | 0 | 0 | 0 | 0 | 0 | 0 | 0 | 0 | 0.91736 | 0 | 0 | 0 | 0 | 0 | 0 | 0 | 0 | 0 | 20
60559_G_MEC1 | MISO_Wisconsin- Upper Michigan (WUMS) | Michigan | 26 | Marquette | 103 | 60559 | MEC1 | Marquette Energy Center | 10745 | 2017 | 9999 | Combustion Turbine | [5 empty] | Fossil | G | 2030 | NaturalGas |  | 0.0033973 | 0.0039951 | 0.053435 | 0.060827 | 0 | 0 | 0 | 0 | 0 | 0 | 0 | 0 | 0 | 0 | 0 | 0 | 0.31618 | 0.37181 | 4.973 | 5.661 | 0.19888 | 0.23387 | 3.1281 | 3.5608 | 2.3781e-10 | 2.7966e-10 | 3.7404e-09 | 4.2579e-09 | 0.0040006 | 0.0047045 | 0.062923 | 0.071629 | 0 | 0 | 0 | 0 | 0 | 0 | 0 | 0 | 0.32941 | 0.0014924 | 0.0017549 | 0.023473 | 0.02672 | 0.010226 | 0.010689 | 0.12021 | 0.14113 | 0 | 16.7
60559_G_MEC2 | MISO_Wisconsin- Upper Michigan (WUMS) | Michigan | 26 | Marquette | 103 | 60559 | MEC2 | Marquette Energy Center | 10745 | 2017 | 9999 | Combustion Turbine | [5 empty] | Fossil | G | 2030 | NaturalGas |  | 0.0033973 | 0.0039951 | 0.053435 | 0.060827 | 0 | 0 | 0 | 0 | 0 | 0 | 0 | 0 | 0 | 0 | 0 | 0 | 0.31618 | 0.37181 | 4.973 | 5.661 | 0.19888 | 0.23387 | 3.1281 | 3.5608 | 2.3781e-10 | 2.7966e-10 | 3.7404e-09 | 4.2579e-09 | 0.0040006 | 0.0047045 | 0.062923 | 0.071629 | 0 | 0 | 0 | 0 | 0 | 0 | 0 | 0 | 0.32941 | 0.0014924 | 0.0017549 | 0.023473 | 0.02672 | 0.010226 | 0.010689 | 0.12021 | 0.14113 | 0 | 16.7
60559_G_MEC3 | MISO_Wisconsin- Upper Michigan (WUMS) | Michigan | 26 | Marquette | 103 | 60559 | MEC3 | Marquette Energy Center | 10745 | 2017 | 9999 | Combustion Turbine | [5 empty] | Fossil | G | 2030 | NaturalGas |  | 0.0033973 | 0.0039951 | 0.053435 | 0.060827 | 0 | 0 | 0 | 0 | 0 | 0 | 0 | 0 | 0 | 0 | 0 | 0 | 0.31618 | 0.37181 | 4.973 | 5.661 | 0.19888 | 0.23387 | 3.1281 | 3.5608 | 2.3781e-10 | 2.7966e-10 | 3.7404e-09 | 4.2579e-09 | 0.0040006 | 0.0047045 | 0.062923 | 0.071629 | 0 | 0 | 0 | 0 | 0 | 0 | 0 | 0 | 0.32941 | 0.0014924 | 0.0017549 | 0.023473 | 0.02672 | 0.010226 | 0.010689 | 0.12021 | 0.14113 | 0 | 16.7
60560_G_MILL | SERC_Central_TVA | Tennessee | 47 | Shelby | 157 | 60560 | MILL | Millington Solar Farm | 0 | 2018 | 9999 | Solar PV | [5 empty] | Non-Fossil | G | 2030 | Solar |  | 0 | 0 | 0 | 0 | 0 | 0 | 0 | 0 | 0 | 0 | 0 | 0 | 0 | 0 | 0 | 0 | 14.3213 | 27.6134 | 41.453 | 83.3877 | 0 | 0 | 0 | 0 | 0 | 0 | 0 | 0 | 0 | 0 | 0 | 0 | 0 | 0 | 0 | 0 | 0 | 0 | 0 | 0 | 1.836 | 0 | 0 | 0 | 0 | 0 | 0 | 0 | 0 | 0 | 53
60561_G_1 | SERC_Southeastern | Georgia | 13 | Polk | 233 | 60561 | 1 | Cedartown Battery Energy Storage Project | 0 | 2015 | 9999 | Energy Storage | [5 empty] | Non-Fossil | G | 2030 | EnerStor |  | 0 | 0 | 0 | 0 | 0 | 0 | 0 | 0 | 0 | 0 | 0 | 0 | 0 | 0 | 0 | 0 | 0.27363 | 0.34238 | 0.42211 | 1.0381 | 0 | 0 | 0 | 0 | 0 | 0 | 0 | 0 | 0 | 0 | 0 | 0 | 0 | 0 | 0 | 0 | 0 | 0 | 0 | 0 | 0.036776 | 0.0021535 | 0.0026945 | 0.003322 | 0.0081701 | 0 | 0 | 0 | 0 | 0 | 1
60562_G_GMPBP | ISONE_MA, VT, NH, RI (Rest of ISO New England) | Vermont | 50 | Addison | 1 | 60562 | GMPBP | GMP Solar - Panton Hybrid | 0 | 2018 | 9999 | Energy Storage | [5 empty] | Non-Fossil | G | 2030 | EnerStor |  | 0 | 0 | 0 | 0 | 0 | 0 | 0 | 0 | 0 | 0 | 0 | 0 | 0 | 0 | 0 | 0 | 0.0047899 | 0.000964 | 0.0482 | 0.053954 | 0 | 0 | 0 | 0 | 0 | 0 | 0 | 0 | 0 | 0 | 0 | 0 | 0 | 0 | 0 | 0 | 0 | 0 | 0 | 0 | 0.036776 | 3.7697e-05 | 7.5868e-06 | 0.00037934 | 0.00042462 | 0 | 0 | 0 | 0 | 0 | 1
60562_G_GMPSP | ISONE_MA, VT, NH, RI (Rest of ISO New England) | Vermont | 50 | Addison | 1 | 60562 | GMPSP | GMP Solar - Panton Hybrid | 0 | 2016 | 9999 | Solar PV | [5 empty] | Non-Fossil | G | 2030 | Solar |  | 0 | 0 | 0 | 0 | 0 | 0 | 0 | 0 | 0 | 0 | 0 | 0 | 0 | 0 | 0 | 0 | 1.0611 | 2.2464 | 3.7069 | 7.0144 | 0 | 0 | 0 | 0 | 0 | 0 | 0 | 0 | 0 | 0 | 0 | 0 | 0 | 0 | 0 | 0 | 0 | 0 | 0 | 0 | 0.17132 | 0 | 0 | 0 | 0 | 0 | 0 | 0 | 0 | 0 | 4.9
60564_G_WES1 | MISO_Minnesota and Western Wisconsin | Minnesota | 27 | Olmsted | 109 | 60564 | WES1 | Westside Energy Station | 10745 | 2018 | 9999 | Combustion Turbine | [5 empty] | Fossil | G | 2030 | NaturalGas |  | 0.0016834 | 0 | 0.0033269 | 0.0050103 | 0 | 0 | 0 | 0 | 0 | 0 | 0 | 0 | 0 | 0 | 0 | 0 | 0.15667 | 0 | 0.30962 | 0.46629 | 0.098546 | 0 | 0.19476 | 0.2933 | 1.1784e-10 | 0 | 2.3288e-10 | 3.5072e-10 | 0.000893 | 0 | 0.0017648 | 0.0026578 | 0 | 0 | 0 | 0 | 0 | 0 | 0 | 0 | 0.40163 | 0.00073947 | 0 | 0.0014614 | 0.0022009 | 0.0054301 | 0 | 0.0081279 | 0.013558 | 0 | 9.3
60564_G_WES2 | MISO_Minnesota and Western Wisconsin | Minnesota | 27 | Olmsted | 109 | 60564 | WES2 | Westside Energy Station | 10745 | 2018 | 9999 | Combustion Turbine | [5 empty] | Fossil | G | 2030 | NaturalGas |  | 0.0016834 | 0 | 0.0033269 | 0.0050103 | 0 | 0 | 0 | 0 | 0 | 0 | 0 | 0 | 0 | 0 | 0 | 0 | 0.15667 | 0 | 0.30962 | 0.46629 | 0.098546 | 0 | 0.19476 | 0.2933 | 1.1784e-10 | 0 | 2.3288e-10 | 3.5072e-10 | 0.000893 | 0 | 0.0017648 | 0.0026578 | 0 | 0 | 0 | 0 | 0 | 0 | 0 | 0 | 0.40163 | 0.00073947 | 0 | 0.0014614 | 0.0022009 | 0.0054301 | 0 | 0.0081279 | 0.013558 | 0 | 9.3
60564_G_WES3 | MISO_Minnesota and Western Wisconsin | Minnesota | 27 | Olmsted | 109 | 60564 | WES3 | Westside Energy Station | 10745 | 2018 | 9999 | Combustion Turbine | [5 empty] | Fossil | G | 2030 | NaturalGas |  | 0.0016834 | 0 | 0.0033269 | 0.0050103 | 0 | 0 | 0 | 0 | 0 | 0 | 0 | 0 | 0 | 0 | 0 | 0 | 0.15667 | 0 | 0.30962 | 0.46629 | 0.098546 | 0 | 0.19476 | 0.2933 | 1.1784e-10 | 0 | 2.3288e-10 | 3.5072e-10 | 0.000893 | 0 | 0.0017648 | 0.0026578 | 0 | 0 | 0 | 0 | 0 | 0 | 0 | 0 | 0.40163 | 0.00073947 | 0 | 0.0014614 | 0.0022009 | 0.0054301 | 0 | 0.0081279 | 0.013558 | 0 | 9.3
60564_G_WES4 | MISO_Minnesota and Western Wisconsin | Minnesota | 27 | Olmsted | 109 | 60564 | WES4 | Westside Energy Station | 10745 | 2018 | 9999 | Combustion Turbine | [5 empty] | Fossil | G | 2030 | NaturalGas |  | 0.0016834 | 0 | 0.0033269 | 0.0050103 | 0 | 0 | 0 | 0 | 0 | 0 | 0 | 0 | 0 | 0 | 0 | 0 | 0.15667 | 0 | 0.30962 | 0.46629 | 0.098546 | 0 | 0.19476 | 0.2933 | 1.1784e-10 | 0 | 2.3288e-10 | 3.5072e-10 | 0.000893 | 0 | 0.0017648 | 0.0026578 | 0 | 0 | 0 | 0 | 0 | 0 | 0 | 0 | 0.40163 | 0.00073947 | 0 | 0.0014614 | 0.0022009 | 0.0054301 | 0 | 0.0081279 | 0.013558 | 0 | 9.3
60564_G_WES5 | MISO_Minnesota and Western Wisconsin | Minnesota | 27 | Olmsted | 109 | 60564 | WES5 | Westside Energy Station | 10745 | 2018 | 9999 | Combustion Turbine | [5 empty] | Fossil | G | 2030 | NaturalGas |  | 0.0016834 | 0 | 0.0033269 | 0.0050103 | 0 | 0 | 0 | 0 | 0 | 0 | 0 | 0 | 0 | 0 | 0 | 0 | 0.15667 | 0 | 0.30962 | 0.46629 | 0.098546 | 0 | 0.19476 | 0.2933 | 1.1784e-10 | 0 | 2.3288e-10 | 3.5072e-10 | 0.000893 | 0 | 0.0017648 | 0.0026578 | 0 | 0 | 0 | 0 | 0 | 0 | 0 | 0 | 0.40163 | 0.00073947 | 0 | 0.0014614 | 0.0022009 | 0.0054301 | 0 | 0.0081279 | 0.013558 | 0 | 9.3
60565_G_SES1 | WECC_San Diego Gas and Electric | California | 6 | San Diego | 73 | 60565 | SES1 | Borrego Springs Energy Storage | 0 | 2012 | 9999 | Energy Storage | [5 empty] | Non-Fossil | G | 2030 | EnerStor |  | 0 | 0 | 0 | 0 | 0 | 0 | 0 | 0 | 0 | 0 | 0 | 0 | 0 | 0 | 0 | 0 | 0 | 0.26994 | 0.33853 | 0.60847 | 0 | 0 | 0 | 0 | 0 | 0 | 0 | 0 | 0 | 0 | 0 | 0 | 0 | 0 | 0 | 0 | 0 | 0 | 0 | 0 | 0.018388 | 0 | 0.0021244 | 0.0026643 | 0.0047887 | 0 | 0 | 0 | 0 | 0 | 0.5
60565_G_SES2 | WECC_San Diego Gas and Electric | California | 6 | San Diego | 73 | 60565 | SES2 | Borrego Springs Energy Storage | 0 | 2014 | 9999 | Energy Storage | [5 empty] | Non-Fossil | G | 2030 | EnerStor |  | 0 | 0 | 0 | 0 | 0 | 0 | 0 | 0 | 0 | 0 | 0 | 0 | 0 | 0 | 0 | 0 | 0 | 0.53987 | 0.67706 | 1.2169 | 0 | 0 | 0 | 0 | 0 | 0 | 0 | 0 | 0 | 0 | 0 | 0 | 0 | 0 | 0 | 0 | 0 | 0 | 0 | 0 | 0.036776 | 0 | 0.0042489 | 0.0053285 | 0.0095774 | 0 | 0 | 0 | 0 | 0 | 1
60566_G_SES1 | WECC_San Diego Gas and Electric | California | 6 | San Diego | 73 | 60566 | SES1 | Pala Energy Storage Yard | 0 | 2012 | 9999 | Energy Storage | [5 empty] | Non-Fossil | G | 2030 | EnerStor |  | 0 | 0 | 0 | 0 | 0 | 0 | 0 | 0 | 0 | 0 | 0 | 0 | 0 | 0 | 0 | 0 | 0 | 0.26994 | 0.33853 | 0.60847 | 0 | 0 | 0 | 0 | 0 | 0 | 0 | 0 | 0 | 0 | 0 | 0 | 0 | 0 | 0 | 0 | 0 | 0 | 0 | 0 | 0.018388 | 0 | 0.0021244 | 0.0026643 | 0.0047887 | 0 | 0 | 0 | 0 | 0 | 0.5
60566_G_SES2 | WECC_San Diego Gas and Electric | California | 6 | San Diego | 73 | 60566 | SES2 | Pala Energy Storage Yard | 0 | 2015 | 9999 | Energy Storage | [5 empty] | Non-Fossil | G | 2030 | EnerStor |  | 0 | 0 | 0 | 0 | 0 | 0 | 0 | 0 | 0 | 0 | 0 | 0 | 0 | 0 | 0 | 0 | 0 | 0.53987 | 0.67706 | 1.2169 | 0 | 0 | 0 | 0 | 0 | 0 | 0 | 0 | 0 | 0 | 0 | 0 | 0 | 0 | 0 | 0 | 0 | 0 | 0 | 0 | 0.036776 | 0 | 0.0042489 | 0.0053285 | 0.0095774 | 0 | 0 | 0 | 0 | 0 | 1
60567_G_SES1 | WECC_Southern California Edison | California | 6 | Orange | 59 | 60567 | SES1 | Ortega Highway Energy Storage | 0 | 2015 | 9999 | Energy Storage | [5 empty] | Non-Fossil | G | 2030 | EnerStor |  | 0 | 0 | 0 | 0 | 0 | 0 | 0 | 0 | 0 | 0 | 0 | 0 | 0 | 0 | 0 | 0 | 0 | 0.41354 | 0.51862 | 0.93216 | 0 | 0 | 0 | 0 | 0 | 0 | 0 | 0 | 0 | 0 | 0 | 0 | 0 | 0 | 0 | 0 | 0 | 0 | 0 | 0 | 0.036776 | 0 | 0.0032546 | 0.0040816 | 0.0073362 | 0 | 0 | 0 | 0 | 0 | 1
60567_G_SES2 | WECC_Southern California Edison | California | 6 | Orange | 59 | 60567 | SES2 | Ortega Highway Energy Storage | 0 | 2015 | 9999 | Energy Storage | [5 empty] | Non-Fossil | G | 2030 | EnerStor |  | 0 | 0 | 0 | 0 | 0 | 0 | 0 | 0 | 0 | 0 | 0 | 0 | 0 | 0 | 0 | 0 | 0 | 0.41354 | 0.51862 | 0.93216 | 0 | 0 | 0 | 0 | 0 | 0 | 0 | 0 | 0 | 0 | 0 | 0 | 0 | 0 | 0 | 0 | 0 | 0 | 0 | 0 | 0.036776 | 0 | 0.0032546 | 0.0040816 | 0.0073362 | 0 | 0 | 0 | 0 | 0 | 1
60568_G_SES | WECC_San Diego Gas and Electric | California | 6 | San Diego | 73 | 60568 | SES | Canyon Crest Academy | 0 | 2014 | 9999 | Energy Storage | [5 empty] | Non-Fossil | G | 2030 | EnerStor |  | 0 | 0 | 0 | 0 | 0 | 0 | 0 | 0 | 0 | 0 | 0 | 0 | 0 | 0 | 0 | 0 | 0 | 0.53987 | 0.67706 | 1.2169 | 0 | 0 | 0 | 0 | 0 | 0 | 0 | 0 | 0 | 0 | 0 | 0 | 0 | 0 | 0 | 0 | 0 | 0 | 0 | 0 | 0.036776 | 0 | 0.0042489 | 0.0053285 | 0.0095774 | 0 | 0 | 0 | 0 | 0 | 1
60569_G_SES | WECC_San Diego Gas and Electric | California | 6 | San Diego | 73 | 60569 | SES | El Cajon Energy Storage | 0 | 2017 | 9999 | Energy Storage | [5 empty] | Non-Fossil | G | 2030 | EnerStor |  | 0 | 0 | 0 | 0 | 0 | 0 | 0 | 0 | 0 | 0 | 0 | 0 | 0 | 0 | 0 | 0 | 0 | 4.0491 | 5.0779 | 9.127 | 0 | 0 | 0 | 0 | 0 | 0 | 0 | 0 | 0 | 0 | 0 | 0 | 0 | 0 | 0 | 0 | 0 | 0 | 0 | 0 | 0.27582 | 0 | 0.031867 | 0.039964 | 0.071831 | 0 | 0 | 0 | 0 | 0 | 7.5
60570_G_SES | WECC_San Diego Gas and Electric | California | 6 | San Diego | 73 | 60570 | SES | Escondido Energy Storage | 0 | 2017 | 9999 | Energy Storage | [5 empty] | Non-Fossil | G | 2030 | EnerStor |  | 0 | 0 | 0 | 0 | 0 | 0 | 0 | 0 | 0 | 0 | 0 | 0 | 0 | 0 | 0 | 0 | 0 | 16.1962 | 20.3117 | 36.5079 | 0 | 0 | 0 | 0 | 0 | 0 | 0 | 0 | 0 | 0 | 0 | 0 | 0 | 0 | 0 | 0 | 0 | 0 | 0 | 0 | 1.1033 | 0 | 0.12747 | 0.15986 | 0.28732 | 0 | 0 | 0 | 0 | 0 | 30
60571_G_NCEP | WECC_San Diego Gas and Electric | California | 6 | San Diego | 73 | 60571 | NCEP | North City Cogeneration Facility | 14103 | 2013 | 9999 | Landfill Gas | [5 empty] | Non-Fossil | G | 2030 | LF Gas |  | 0 | 0 | 0.032258 | 0.032258 | 0 | 0 | 0 | 0 | 0 | 0 | 0 | 0 | 0 | 0 | 0 | 0 | 0 | 0 | 2.4394 | 2.4394 | 0 | 0 | 1.859 | 1.859 | 0 | 0 | 0 | 0 | 0 | 0 | 0.0035672 | 0.0035672 | 0 | 0 | 0 | 0 | 0 | 0 | 0 | 0 | 0.38108 | 0 | 0 | 0.016922 | 0.016922 | 0 | 0 | 0 | 0 | 0 | 1.4
60573_G_PV1 | MISO_Wisconsin- Upper Michigan (WUMS) | Wisconsin | 55 | Rock | 105 | 60573 | PV1 | HQC Rock River Solar Power Gen Station | 0 | 2016 | 9999 | Solar PV | [5 empty] | Non-Fossil | G | 2030 | Solar |  | 0 | 0 | 0 | 0 | 0 | 0 | 0 | 0 | 0 | 0 | 0 | 0 | 0 | 0 | 0 | 0 | 0.3594 | 0.93765 | 1.769 | 3.066 | 0 | 0 | 0 | 0 | 0 | 0 | 0 | 0 | 0 | 0 | 0 | 0 | 0 | 0 | 0 | 0 | 0 | 0 | 0 | 0 | 0.073357 | 0 | 0 | 0 | 0 | 0 | 0 | 0 | 0 | 0 | 2.1
60574_G_GEN1 | SPP West (Oklahoma, Arkansas, Louisiana) | Oklahoma | 40 | Ellis | 45 | 60574 | GEN1 | Great Western Wind Energy, LLC | 0 | 2016 | 9999 | Onshore Wind | [5 empty] | Non-Fossil | G | 2030 | Wind |  | 0 | 0 | 0 | 0 | 0 | 0 | 0 | 0 | 0 | 0 | 0 | 0 | 0 | 0 | 0 | 0 | 203.8645 | 301.2352 | 299.9093 | 805.009 | 0 | 0 | 0 | 0 | 0 | 0 | 0 | 0 | 0 | 0 | 0 | 0 | 0 | 0 | 0 | 0 | 0 | 0 | 0 | 0 | 9.4151 | 0 | 0 | 0 | 0 | 0 | 0 | 0 | 0 | 0 | 225
60575_G_1 | SERC_VACAR | North Carolina | 37 | Anson | 7 | 60575 | 1 | Wadesboro Farm 2 | 0 | 2016 | 9999 | Solar PV | [5 empty] | Non-Fossil | G | 2030 | Solar |  | 0 | 0 | 0 | 0 | 0 | 0 | 0 | 0 | 0 | 0 | 0 | 0 | 0 | 0 | 0 | 0 | 1.4563 | 2.8953 | 4.6316 | 8.9833 | 0 | 0 | 0 | 0 | 0 | 0 | 0 | 0 | 0 | 0 | 0 | 0 | 0 | 0 | 0 | 0 | 0 | 0 | 0 | 0 | 0.21326 | 0 | 0 | 0 | 0 | 0 | 0 | 0 | 0 | 0 | 5
60576_G_1 | SERC_VACAR | North Carolina | 37 | Anson | 7 | 60576 | 1 | Wadesboro Farm 3 | 0 | 2016 | 9999 | Solar PV | [5 empty] | Non-Fossil | G | 2030 | Solar |  | 0 | 0 | 0 | 0 | 0 | 0 | 0 | 0 | 0 | 0 | 0 | 0 | 0 | 0 | 0 | 0 | 1.4563 | 2.8953 | 4.6316 | 8.9833 | 0 | 0 | 0 | 0 | 0 | 0 | 0 | 0 | 0 | 0 | 0 | 0 | 0 | 0 | 0 | 0 | 0 | 0 | 0 | 0 | 0.21326 | 0 | 0 | 0 | 0 | 0 | 0 | 0 | 0 | 0 | 5
60577_G_1 | SERC_VACAR | North Carolina | 37 | Montgomery | 123 | 60577 | 1 | Hector Farm | 0 | 2017 | 9999 | Solar PV | [5 empty] | Non-Fossil | G | 2030 | Solar |  | 0 | 0 | 0 | 0 | 0 | 0 | 0 | 0 | 0 | 0 | 0 | 0 | 0 | 0 | 0 | 0 | 1.4563 | 2.8953 | 4.6316 | 8.9833 | 0 | 0 | 0 | 0 | 0 | 0 | 0 | 0 | 0 | 0 | 0 | 0 | 0 | 0 | 0 | 0 | 0 | 0 | 0 | 0 | 0.21326 | 0 | 0 | 0 | 0 | 0 | 0 | 0 | 0 | 0 | 5
60578_G_1 | SERC_VACAR | North Carolina | 37 | Nash | 127 | 60578 | 1 | Kojak Farm | 0 | 2016 | 9999 | Solar PV | [5 empty] | Non-Fossil | G | 2030 | Solar |  | 0 | 0 | 0 | 0 | 0 | 0 | 0 | 0 | 0 | 0 | 0 | 0 | 0 | 0 | 0 | 0 | 1.4563 | 2.8953 | 4.6316 | 8.9833 | 0 | 0 | 0 | 0 | 0 | 0 | 0 | 0 | 0 | 0 | 0 | 0 | 0 | 0 | 0 | 0 | 0 | 0 | 0 | 0 | 0.21326 | 0 | 0 | 0 | 0 | 0 | 0 | 0 | 0 | 0 | 5
60579_G_1 | SERC_VACAR | North Carolina | 37 | Granville | 77 | 60579 | 1 | Meriwether Farm | 0 | 2016 | 9999 | Solar PV | [5 empty] | Non-Fossil | G | 2030 | Solar |  | 0 | 0 | 0 | 0 | 0 | 0 | 0 | 0 | 0 | 0 | 0 | 0 | 0 | 0 | 0 | 0 | 1.4563 | 2.8953 | 4.6316 | 8.9833 | 0 | 0 | 0 | 0 | 0 | 0 | 0 | 0 | 0 | 0 | 0 | 0 | 0 | 0 | 0 | 0 | 0 | 0 | 0 | 0 | 0.21326 | 0 | 0 | 0 | 0 | 0 | 0 | 0 | 0 | 0 | 5
6058_G_1 | MISO_Minnesota and Western Wisconsin | Minnesota | 27 | Olmsted | 109 | 6058 | 1 | Cascade Creek | 10745 | 1975 | 9999 | Combustion Turbine |  |  |  | H2O |  | Fossil | G | 2030 | NaturalGas |  | 0.0015519 | 0 | 0.0047124 | 0.0062643 | 0 | 0 | 0 | 0 | 0 | 0 | 0 | 0 | 0 | 0 | 0 | 0 | 0.14443 | 0 | 0.43857 | 0.583 | 0.09085 | 0 | 0.27586 | 0.36671 | 1.0863e-10 | 0 | 3.2987e-10 | 4.385e-10 | 0.00055658 | 0 | 0.0016901 | 0.0022466 | 0 | 0 | 0 | 0 | 0 | 0 | 0 | 0 | 1.2049 | 0.00072545 | 0 | 0.0022028 | 0.0029283 | 0.005006 | 0 | 0.011513 | 0.016519 | 0 | 27.9
6058_G_2 | MISO_Minnesota and Western Wisconsin | Minnesota | 27 | Olmsted | 109 | 6058 | 2 | Cascade Creek | 10745 | 2002 | 9999 | Combustion Turbine |  |  |  | H2O |  | Fossil | G | 2030 | NaturalGas |  | 0.0027534 | 0 | 0.0083607 | 0.011114 | 0 | 0 | 0 | 0 | 0 | 0 | 0 | 0 | 0 | 0 | 0 | 0 | 0.25625 | 0 | 0.7781 | 1.0344 | 0.16118 | 0 | 0.48944 | 0.65062 | 1.9274e-10 | 0 | 5.8525e-10 | 7.7799e-10 | 0.00015202 | 0 | 0.0004616 | 0.00061361 | 0 | 0 | 0 | 0 | 0 | 0 | 0 | 0 | 2.1377 | 0.0012871 | 0 | 0.0039083 | 0.0051953 | 0.0088817 | 0 | 0.020426 | 0.029308 | 0 | 49.5
60580_G_1 | SERC_VACAR | North Carolina | 37 | Cumberland | 51 | 60580 | 1 | Soluga Farms III | 0 | 2015 | 9999 | Solar PV | [5 empty] | Non-Fossil | G | 2030 | Solar |  | 0 | 0 | 0 | 0 | 0 | 0 | 0 | 0 | 0 | 0 | 0 | 0 | 0 | 0 | 0 | 0 | 1.4563 | 2.8953 | 4.6316 | 8.9833 | 0 | 0 | 0 | 0 | 0 | 0 | 0 | 0 | 0 | 0 | 0 | 0 | 0 | 0 | 0 | 0 | 0 | 0 | 0 | 0 | 0.21326 | 0 | 0 | 0 | 0 | 0 | 0 | 0 | 0 | 0 | 5
60581_G_UCTX | ERCOT_West | Texas | 48 | Upton | 461 | 60581 | UCTX | Upton County Solar | 0 | 2017 | 9999 | Solar PV | [5 empty] | Non-Fossil | G | 2030 | Solar |  | 0 | 0 | 0 | 0 | 0 | 0 | 0 | 0 | 0 | 0 | 0 | 0 | 0 | 0 | 0 | 0 | 68.3359 | 113.1423 | 169.8928 | 351.3709 | 0 | 0 | 0 | 0 | 0 | 0 | 0 | 0 | 0 | 0 | 0 | 0 | 0 | 0 | 0 | 0 | 0 | 0 | 0 | 0 | 4.7398 | 0 | 0 | 0 | 0 | 0 | 0 | 0 | 0 | 0 | 150
60582_G_PV1 | FRCC | Florida | 12 | Leon | 73 | 60582 | PV1 | CoTAL Solar Farm | 0 | 2017 | 9999 | Solar PV | [5 empty] | Non-Fossil | G | 2030 | Solar |  | 0 | 0 | 0 | 0 | 0 | 0 | 0 | 0 | 0 | 0 | 0 | 0 | 0 | 0 | 0 | 0 | 8.0376 | 13.1891 | 16.4902 | 37.7169 | 0 | 0 | 0 | 0 | 0 | 0 | 0 | 0 | 0 | 0 | 0 | 0 | 0 | 0 | 0 | 0 | 0 | 0 | 0 | 0 | 0.8374 | 0 | 0 | 0 | 0 | 0 | 0 | 0 | 0 | 0 | 20
60583_G_PV1 | SERC_Southeastern | Alabama | 1 | Chambers | 17 | 60583 | PV1 | LaFayette Solar Farm | 0 | 2017 | 9999 | Solar PV | [5 empty] | Non-Fossil | G | 2030 | Solar |  | 0 | 0 | 0 | 0 | 0 | 0 | 0 | 0 | 0 | 0 | 0 | 0 | 0 | 0 | 0 | 0 | 22.4846 | 50.1086 | 83.4357 | 156.0289 | 0 | 0 | 0 | 0 | 0 | 0 | 0 | 0 | 0 | 0 | 0 | 0 | 0 | 0 | 0 | 0 | 0 | 0 | 0 | 0 | 2.5026 | 0 | 0 | 0 | 0 | 0 | 0 | 0 | 0 | 0 | 79.2
60584_G_01 | PJM_Dominion | Virginia | 51 | Virginia Beach City | 810 | 60584 | 01 | Oceana Solar | 0 | 2017 | 9999 | Solar PV | [5 empty] | Non-Fossil | G | 2030 | Solar |  | 0 | 0 | 0 | 0 | 0 | 0 | 0 | 0 | 0 | 0 | 0 | 0 | 0 | 0 | 0 | 0 | 3.4169 | 5.8133 | 7.0427 | 16.2729 | 0 | 0 | 0 | 0 | 0 | 0 | 0 | 0 | 0 | 0 | 0 | 0 | 0 | 0 | 0 | 0 | 0 | 0 | 0 | 0 | 0.22119 | 0 | 0 | 0 | 0 | 0 | 0 | 0 | 0 | 0 | 7
60585_G_MV01 | SERC_Southeastern | Georgia | 13 | Walton | 297 | 60585 | MV01 | Mount Vernon Solar | 0 | 2015 | 9999 | Solar PV | [5 empty] | Non-Fossil | G | 2030 | Solar |  | 0 | 0 | 0 | 0 | 0 | 0 | 0 | 0 | 0 | 0 | 0 | 0 | 0 | 0 | 0 | 0 | 0.36196 | 0.64854 | 1.0054 | 2.0159 | 0 | 0 | 0 | 0 | 0 | 0 | 0 | 0 | 0 | 0 | 0 | 0 | 0 | 0 | 0 | 0 | 0 | 0 | 0 | 0 | 0.034585 | 0 | 0 | 0 | 0 | 0 | 0 | 0 | 0 | 0 | 1
60586_G_PV01 | SERC_Southeastern | Georgia | 13 | Walton | 297 | 60586 | PV01 | Pleasant Valley Solar | 0 | 2016 | 9999 | Solar PV | [5 empty] | Non-Fossil | G | 2030 | Solar |  | 0 | 0 | 0 | 0 | 0 | 0 | 0 | 0 | 0 | 0 | 0 | 0 | 0 | 0 | 0 | 0 | 0.9049 | 1.6214 | 2.5136 | 5.0399 | 0 | 0 | 0 | 0 | 0 | 0 | 0 | 0 | 0 | 0 | 0 | 0 | 0 | 0 | 0 | 0 | 0 | 0 | 0 | 0 | 0.086463 | 0 | 0 | 0 | 0 | 0 | 0 | 0 | 0 | 0 | 2.5
60587_G_WND1 | MISO_Illinois | Illinois | 17 | Ford | 53 | 60587 | WND1 | Kelly Creek Wind Project | 0 | 2016 | 9999 | Onshore Wind | [5 empty] | Non-Fossil | G | 2030 | Wind |  | 0 | 0 | 0 | 0 | 0 | 0 | 0 | 0 | 0 | 0 | 0 | 0 | 0 | 0 | 0 | 0 | 179.5065 | 233.1976 | 159.9138 | 572.6179 | 0 | 0 | 0 | 0 | 0 | 0 | 0 | 0 | 0 | 0 | 0 | 0 | 0 | 0 | 0 | 0 | 0 | 0 | 0 | 0 | 7.6411 | 0 | 0 | 0 | 0 | 0 | 0 | 0 | 0 | 0 | 184
60589_G_GEN1 | PJM_PENELEC | Pennsylvania | 42 | Cambria | 21 | 60589 | GEN1 | CPV Fairview Energy Center | 7050 | 2020 | 9999 | Combined Cycle |  |  | SCR |  |  | Fossil | G | 2030 | NaturalGas |  | 4.2392 | 5.7465 | 7.9462 | 17.9319 | 0 | 0 | 0 | 0 | 0 | 0 | 0 | 0 | 0 | 0 | 0 | 0 | 601.3078 | 815.1061 | 1127.1222 | 2543.5361 | 248.1639 | 336.4 | 465.1712 | 1049.7351 | 2.9675e-07 | 4.0225e-07 | 5.5623e-07 | 1.2552e-06 | 0.011903 | 0.016135 | 0.022312 | 0.05035 | 0 | 0 | 0 | 0 | 0 | 0 | 0 | 0 | 10.8031 | 1.374 | 1.8626 | 2.5755 | 5.8121 | 9.0921 | 10.602 | 12.4977 | 32.1918 | 0 | 342 | SCR
60589_G_GEN2 | PJM_PENELEC | Pennsylvania | 42 | Cambria | 21 | 60589 | GEN2 | CPV Fairview Energy Center | 7050 | 2020 | 9999 | Combined Cycle |  |  | SCR |  |  | Fossil | G | 2030 | NaturalGas |  | 4.2392 | 5.7465 | 7.9462 | 17.9319 | 0 | 0 | 0 | 0 | 0 | 0 | 0 | 0 | 0 | 0 | 0 | 0 | 601.3078 | 815.1061 | 1127.1222 | 2543.5361 | 248.1639 | 336.4 | 465.1712 | 1049.7351 | 2.9675e-07 | 4.0225e-07 | 5.5623e-07 | 1.2552e-06 | 0.011903 | 0.016135 | 0.022312 | 0.05035 | 0 | 0 | 0 | 0 | 0 | 0 | 0 | 0 | 10.8031 | 1.374 | 1.8626 | 2.5755 | 5.8121 | 9.0921 | 10.602 | 12.4977 | 32.1918 | 0 | 342 | SCR
60589_G_GEN3 | PJM_PENELEC | Pennsylvania | 42 | Cambria | 21 | 60589 | GEN3 | CPV Fairview Energy Center | 7050 | 2020 | 9999 | Combined Cycle |  |  | SCR |  |  | Fossil | G | 2030 | NaturalGas |  | 5.1565 | 6.9899 | 9.6656 | 21.8119 | 0 | 0 | 0 | 0 | 0 | 0 | 0 | 0 | 0 | 0 | 0 | 0 | 731.4153 | 991.4741 | 1371.0024 | 3093.8918 | 301.8602 | 409.1883 | 565.8223 | 1276.8708 | 3.6095e-07 | 4.8929e-07 | 6.7659e-07 | 1.5268e-06 | 0.014479 | 0.019627 | 0.027139 | 0.061244 | 0 | 0 | 0 | 0 | 0 | 0 | 0 | 0 | 13.1406 | 1.6713 | 2.2656 | 3.1328 | 7.0697 | 11.0594 | 12.896 | 15.2019 | 39.1572 | 0 | 416 | SCR
60590_G_RS1 | WECC_Southern California Edison | California | 6 | Kern | 29 | 60590 | RS1 | Golden Fields Solar I, LLC | 0 | 2016 | 9999 | Solar PV | [5 empty] | Non-Fossil | G | 2030 | Solar |  | 0 | 0 | 0 | 0 | 0 | 0 | 0 | 0 | 0 | 0 | 0 | 0 | 0 | 0 | 0 | 0 | 21.7288 | 42.7343 | 72.1811 | 136.6443 | 0 | 0 | 0 | 0 | 0 | 0 | 0 | 0 | 0 | 0 | 0 | 0 | 0 | 0 | 0 | 0 | 0 | 0 | 0 | 0 | 2.4769 | 0 | 0 | 0 | 0 | 0 | 0 | 0 | 0 | 0 | 54
60591_G_RS1 | WECC_Southern California Edison | California | 6 | Kern | 29 | 60591 | RS1 | Solar Star California, XLI, LLC | 0 | 2016 | 9999 | Solar PV | [5 empty] | Non-Fossil | G | 2030 | Solar |  | 0 | 0 | 0 | 0 | 0 | 0 | 0 | 0 | 0 | 0 | 0 | 0 | 0 | 0 | 0 | 0 | 21.7288 | 42.7343 | 72.1811 | 136.6443 | 0 | 0 | 0 | 0 | 0 | 0 | 0 | 0 | 0 | 0 | 0 | 0 | 0 | 0 | 0 | 0 | 0 | 0 | 0 | 0 | 2.4769 | 0 | 0 | 0 | 0 | 0 | 0 | 0 | 0 | 0 | 54
60592_G_WT1 | SPP West (Oklahoma, Arkansas, Louisiana) | Oklahoma | 40 | Stephens | 137 | 60592 | WT1 | Rush Springs Wind | 0 | 2016 | 9999 | Onshore Wind | [5 empty] | Non-Fossil | G | 2030 | Wind |  | 0 | 0 | 0 | 0 | 0 | 0 | 0 | 0 | 0 | 0 | 0 | 0 | 0 | 0 | 0 | 0 | 226.4255 | 334.5719 | 333.0992 | 894.0966 | 0 | 0 | 0 | 0 | 0 | 0 | 0 | 0 | 0 | 0 | 0 | 0 | 0 | 0 | 0 | 0 | 0 | 0 | 0 | 0 | 10.457 | 0 | 0 | 0 | 0 | 0 | 0 | 0 | 0 | 0 | 249.9
60593_G_WBFC | ISONE_Connecticut | Connecticut | 9 | New Haven | 9 | 60593 | WBFC | UI RCP Woodbridge FC | 7709 | 2016 | 9999 | Fuel Cell | [5 empty] | Non-Fossil | G | 2030 | NaturalGas |  | 0 | 0 | 0 | 0 | 0 | 0 | 0 | 0 | 0 | 0 | 0 | 0 | 0 | 0 | 0 | 0 | 0 | 0 | 0 | 0 | 0 | 0 | 0 | 0 | 0 | 0 | 0 | 0 | 0 | 0 | 0 | 0 | 0 | 0 | 0 | 0 | 0 | 0 | 0 | 0 | 0 | 0 | 0 | 0 | 0 | 0 | 0 | 0 | 0 | 0 | 2.2
60594_G_VYGR1 | WECC_Southern California Edison | California | 6 | Kern | 29 | 60594 | VYGR1 | Voyager Wind I | 0 | 2019 | 9999 | Onshore Wind | [5 empty] | Non-Fossil | G | 2030 | Wind |  | 0 | 0 | 0 | 0 | 0 | 0 | 0 | 0 | 0 | 0 | 0 | 0 | 0 | 0 | 0 | 0 | 44.0619 | 90.8085 | 162.9118 | 297.7822 | 0 | 0 | 0 | 0 | 0 | 0 | 0 | 0 | 0 | 0 | 0 | 0 | 0 | 0 | 0 | 0 | 0 | 0 | 0 | 0 | 5.5809 | 0 | 0 | 0 | 0 | 0 | 0 | 0 | 0 | 0 | 131.1
60597_G_WYN3 | SERC_VACAR | North Carolina | 37 | Wayne | 191 | 60597 | WYN3 | Wayne Solar III LLC | 0 | 2014 | 9999 | Solar PV | [5 empty] | Non-Fossil | G | 2030 | Solar |  | 0 | 0 | 0 | 0 | 0 | 0 | 0 | 0 | 0 | 0 | 0 | 0 | 0 | 0 | 0 | 0 | 1.4563 | 2.8953 | 4.6316 | 8.9833 | 0 | 0 | 0 | 0 | 0 | 0 | 0 | 0 | 0 | 0 | 0 | 0 | 0 | 0 | 0 | 0 | 0 | 0 | 0 | 0 | 0.21326 | 0 | 0 | 0 | 0 | 0 | 0 | 0 | 0 | 0 | 5
60598_G_WYN2 | SERC_VACAR | North Carolina | 37 | Wayne | 191 | 60598 | WYN2 | Wayne Solar II LLC | 0 | 2014 | 9999 | Solar PV | [5 empty] | Non-Fossil | G | 2030 | Solar |  | 0 | 0 | 0 | 0 | 0 | 0 | 0 | 0 | 0 | 0 | 0 | 0 | 0 | 0 | 0 | 0 | 1.4563 | 2.8953 | 4.6316 | 8.9833 | 0 | 0 | 0 | 0 | 0 | 0 | 0 | 0 | 0 | 0 | 0 | 0 | 0 | 0 | 0 | 0 | 0 | 0 | 0 | 0 | 0.21326 | 0 | 0 | 0 | 0 | 0 | 0 | 0 | 0 | 0 | 5
60599_G_DPLN | SERC_VACAR | North Carolina | 37 | Duplin | 61 | 60599 | DPLN | Duplin Solar I LLC (160 Houston Lane) | 0 | 2014 | 9999 | Solar PV | [5 empty] | Non-Fossil | G | 2030 | Solar |  | 0 | 0 | 0 | 0 | 0 | 0 | 0 | 0 | 0 | 0 | 0 | 0 | 0 | 0 | 0 | 0 | 1.4563 | 2.8953 | 4.6316 | 8.9833 | 0 | 0 | 0 | 0 | 0 | 0 | 0 | 0 | 0 | 0 | 0 | 0 | 0 | 0 | 0 | 0 | 0 | 0 | 0 | 0 | 0.21326 | 0 | 0 | 0 | 0 | 0 | 0 | 0 | 0 | 0 | 5
6060_G_1 | WECC_Imperial Irrigation District (IID) | California | 6 | Riverside | 65 | 6060 | 1 | Coachella | 20519 | 1973 | 9999 | Combustion Turbine | [5 empty] | Fossil | G | 2030 | Oil |  | 0 | 0 | 0 | 0 | 0 | 0 | 0 | 0 | 0 | 0 | 0 | 0 | 0 | 0 | 0 | 0 | 0 | 0 | 0 | 0 | 0 | 0 | 0 | 0 | 0 | 0 | 0 | 0 | 0 | 0 | 0 | 0 | 0 | 0 | 0 | 0 | 0 | 0 | 0 | 0 | 0.96792 | 0 | 0 | 0 | 0 | 0 | 0 | 0 | 0 | 0 | 20.1
6060_G_2 | WECC_Imperial Irrigation District (IID) | California | 6 | Riverside | 65 | 6060 | 2 | Coachella | 20520 | 1973 | 9999 | Combustion Turbine | [5 empty] | Fossil | G | 2030 | Oil |  | 0 | 0 | 0 | 0 | 0 | 0 | 0 | 0 | 0 | 0 | 0 | 0 | 0 | 0 | 0 | 0 | 0 | 0 | 0 | 0 | 0 | 0 | 0 | 0 | 0 | 0 | 0 | 0 | 0 | 0 | 0 | 0 | 0 | 0 | 0 | 0 | 0 | 0 | 0 | 0 | 0.96311 | 0 | 0 | 0 | 0 | 0 | 0 | 0 | 0 | 0 | 20
6060_G_3 | WECC_Imperial Irrigation District (IID) | California | 6 | Riverside | 65 | 6060 | 3 | Coachella | 20520 | 1974 | 9999 | Combustion Turbine | [5 empty] | Fossil | G | 2030 | Oil |  | 0 | 0 | 0 | 0 | 0 | 0 | 0 | 0 | 0 | 0 | 0 | 0 | 0 | 0 | 0 | 0 | 0 | 0 | 0 | 0 | 0 | 0 | 0 | 0 | 0 | 0 | 0 | 0 | 0 | 0 | 0 | 0 | 0 | 0 | 0 | 0 | 0 | 0 | 0 | 0 | 0.99682 | 0 | 0 | 0 | 0 | 0 | 0 | 0 | 0 | 0 | 20.7
6060_G_4 | WECC_Imperial Irrigation District (IID) | California | 6 | Riverside | 65 | 6060 | 4 | Coachella | 20519 | 1976 | 9999 | Combustion Turbine | [5 empty] | Fossil | G | 2030 | Oil |  | 0 | 0 | 0 | 0 | 0 | 0 | 0 | 0 | 0 | 0 | 0 | 0 | 0 | 0 | 0 | 0 | 0 | 0 | 0 | 0 | 0 | 0 | 0 | 0 | 0 | 0 | 0 | 0 | 0 | 0 | 0 | 0 | 0 | 0 | 0 | 0 | 0 | 0 | 0 | 0 | 1.0016 | 0 | 0 | 0 | 0 | 0 | 0 | 0 | 0 | 0 | 20.8
60600_G_PV1 | SERC_VACAR | North Carolina | 37 | Union | 179 | 60600 | PV1 | Old Pageland Monroe Road Solar Farm | 0 | 2015 | 9999 | Solar PV | [5 empty] | Non-Fossil | G | 2030 | Solar |  | 0 | 0 | 0 | 0 | 0 | 0 | 0 | 0 | 0 | 0 | 0 | 0 | 0 | 0 | 0 | 0 | 1.5437 | 3.069 | 4.9095 | 9.5223 | 0 | 0 | 0 | 0 | 0 | 0 | 0 | 0 | 0 | 0 | 0 | 0 | 0 | 0 | 0 | 0 | 0 | 0 | 0 | 0 | 0.22605 | 0 | 0 | 0 | 0 | 0 | 0 | 0 | 0 | 0 | 5.3
60601_G_BBSOL | SERC_VACAR | North Carolina | 37 | Beaufort | 13 | 60601 | BBSOL | Bay Branch Solar | 0 | 2018 | 9999 | Solar PV | [5 empty] | Non-Fossil | G | 2030 | Solar |  | 0 | 0 | 0 | 0 | 0 | 0 | 0 | 0 | 0 | 0 | 0 | 0 | 0 | 0 | 0 | 0 | 1.4563 | 2.8953 | 4.6316 | 8.9833 | 0 | 0 | 0 | 0 | 0 | 0 | 0 | 0 | 0 | 0 | 0 | 0 | 0 | 0 | 0 | 0 | 0 | 0 | 0 | 0 | 0.21326 | 0 | 0 | 0 | 0 | 0 | 0 | 0 | 0 | 0 | 5
60602_G_WYN1 | SERC_VACAR | North Carolina | 37 | Wayne | 191 | 60602 | WYN1 | Wayne Solar I LLC | 0 | 2014 | 9999 | Solar PV | [5 empty] | Non-Fossil | G | 2030 | Solar |  | 0 | 0 | 0 | 0 | 0 | 0 | 0 | 0 | 0 | 0 | 0 | 0 | 0 | 0 | 0 | 0 | 1.4563 | 2.8953 | 4.6316 | 8.9833 | 0 | 0 | 0 | 0 | 0 | 0 | 0 | 0 | 0 | 0 | 0 | 0 | 0 | 0 | 0 | 0 | 0 | 0 | 0 | 0 | 0.21326 | 0 | 0 | 0 | 0 | 0 | 0 | 0 | 0 | 0 | 5
60603_G_PV1 | WECC_Arizona | Arizona | 4 | Mohave | 15 | 60603 | PV1 | Jacobson 5 MW Solar | 0 | 2017 | 9999 | Solar PV | [5 empty] | Non-Fossil | G | 2030 | Solar |  | 0 | 0 | 0 | 0 | 0 | 0 | 0 | 0 | 0 | 0 | 0 | 0 | 0 | 0 | 0 | 0 | 1.904 | 3.5818 | 5.425 | 10.9107 | 0 | 0 | 0 | 0 | 0 | 0 | 0 | 0 | 0 | 0 | 0 | 0 | 0 | 0 | 0 | 0 | 0 | 0 | 0 | 0 | 0.20794 | 0 | 0 | 0 | 0 | 0 | 0 | 0 | 0 | 0 | 4.4
60604_G_PV1 | PJM_EMAAC | Maryland | 24 | Queen Annes | 35 | 60604 | PV1 | Wye Mills VNEM CSG | 0 | 2016 | 9999 | Solar PV | [5 empty] | Non-Fossil | G | 2030 | Solar |  | 0 | 0 | 0 | 0 | 0 | 0 | 0 | 0 | 0 | 0 | 0 | 0 | 0 | 0 | 0 | 0 | 2.89 | 5.8298 | 8.9346 | 17.6544 | 0 | 0 | 0 | 0 | 0 | 0 | 0 | 0 | 0 | 0 | 0 | 0 | 0 | 0 | 0 | 0 | 0 | 0 | 0 | 0 | 0.35042 | 0 | 0 | 0 | 0 | 0 | 0 | 0 | 0 | 0 | 10
60605_G_PV1 | ISONE_Connecticut | Connecticut | 9 | New London | 11 | 60605 | PV1 | CMEEC - Rogers Rd Solar | 0 | 2017 | 9999 | Solar PV | [5 empty] | Non-Fossil | G | 2030 | Solar |  | 0 | 0 | 0 | 0 | 0 | 0 | 0 | 0 | 0 | 0 | 0 | 0 | 0 | 0 | 0 | 0 | 0.33042 | 0.71515 | 1.1098 | 2.1553 | 0 | 0 | 0 | 0 | 0 | 0 | 0 | 0 | 0 | 0 | 0 | 0 | 0 | 0 | 0 | 0 | 0 | 0 | 0 | 0 | 0.047398 | 0 | 0 | 0 | 0 | 0 | 0 | 0 | 0 | 0 | 1.5
60607_G_BA1 | ISONE_Connecticut | Connecticut | 9 | New London | 11 | 60607 | BA1 | CMEEC - Polaris Park Solar Hybrid | 0 | 2017 | 9999 | Energy Storage | [5 empty] | Non-Fossil | G | 2030 | EnerStor |  | 0 | 0 | 0 | 0 | 0 | 0 | 0 | 0 | 0 | 0 | 0 | 0 | 0 | 0 | 0 | 0 | 0 | 0 | 0.074035 | 0.074035 | 0 | 0 | 0 | 0 | 0 | 0 | 0 | 0 | 0 | 0 | 0 | 0 | 0 | 0 | 0 | 0 | 0 | 0 | 0 | 0 | 0.029421 | 0 | 0 | 0.00058267 | 0.00058267 | 0 | 0 | 0 | 0 | 0 | 0.8
60607_G_PV1 | ISONE_Connecticut | Connecticut | 9 | New London | 11 | 60607 | PV1 | CMEEC - Polaris Park Solar Hybrid | 0 | 2017 | 9999 | Solar PV | [5 empty] | Non-Fossil | G | 2030 | Solar |  | 0 | 0 | 0 | 0 | 0 | 0 | 0 | 0 | 0 | 0 | 0 | 0 | 0 | 0 | 0 | 0 | 0.77099 | 1.6687 | 2.5895 | 5.0291 | 0 | 0 | 0 | 0 | 0 | 0 | 0 | 0 | 0 | 0 | 0 | 0 | 0 | 0 | 0 | 0 | 0 | 0 | 0 | 0 | 0.11059 | 0 | 0 | 0 | 0 | 0 | 0 | 0 | 0 | 0 | 3.5
60608_G_PV1 | ISONE_Connecticut | Connecticut | 9 | New London | 11 | 60608 | PV1 | CMEEC - Navy NE Trident | 0 | 2017 | 9999 | Solar PV | [5 empty] | Non-Fossil | G | 2030 | Solar |  | 0 | 0 | 0 | 0 | 0 | 0 | 0 | 0 | 0 | 0 | 0 | 0 | 0 | 0 | 0 | 0 | 0.22028 | 0.47677 | 0.73985 | 1.4369 | 0 | 0 | 0 | 0 | 0 | 0 | 0 | 0 | 0 | 0 | 0 | 0 | 0 | 0 | 0 | 0 | 0 | 0 | 0 | 0 | 0.031598 | 0 | 0 | 0 | 0 | 0 | 0 | 0 | 0 | 0 | 1
60609_G_BA1 | ISONE_Connecticut | Connecticut | 9 | New London | 11 | 60609 | BA1 | CMEEC - Norwich Stott St Solar Hybrid | 0 | 2016 | 9999 | Energy Storage | [5 empty] | Non-Fossil | G | 2030 | EnerStor |  | 0 | 0 | 0 | 0 | 0 | 0 | 0 | 0 | 0 | 0 | 0 | 0 | 0 | 0 | 0 | 0 | 0 | 0 | 0.074035 | 0.074035 | 0 | 0 | 0 | 0 | 0 | 0 | 0 | 0 | 0 | 0 | 0 | 0 | 0 | 0 | 0 | 0 | 0 | 0 | 0 | 0 | 0.029421 | 0 | 0 | 0.00058267 | 0.00058267 | 0 | 0 | 0 | 0 | 0 | 0.8
60609_G_PV1 | ISONE_Connecticut | Connecticut | 9 | New London | 11 | 60609 | PV1 | CMEEC - Norwich Stott St Solar Hybrid | 0 | 2016 | 9999 | Solar PV | [5 empty] | Non-Fossil | G | 2030 | Solar |  | 0 | 0 | 0 | 0 | 0 | 0 | 0 | 0 | 0 | 0 | 0 | 0 | 0 | 0 | 0 | 0 | 0.77099 | 1.6687 | 2.5895 | 5.0291 | 0 | 0 | 0 | 0 | 0 | 0 | 0 | 0 | 0 | 0 | 0 | 0 | 0 | 0 | 0 | 0 | 0 | 0 | 0 | 0 | 0.11059 | 0 | 0 | 0 | 0 | 0 | 0 | 0 | 0 | 0 | 3.5
60610_G_1 | MISO_Louisiana | Louisiana | 22 | St Mary | 101 | 60610 | 1 | St. Mary Clean Energy Center | 7050 | 2019 | 9999 | Non-Fossil Waste | [5 empty] | Non-Fossil | G | 2030 | Non-Fossil |  | 0.28543 | 0.35887 | 0.47394 | 1.1182 | 0 | 0 | 0 | 0 | 0 | 0 | 0 | 0 | 0 | 0 | 0 | 0 | 40.4864 | 50.9042 | 67.2253 | 158.6159 | 0 | 0 | 0 | 0 | 0 | 0 | 0 | 0 | 0 | 0 | 0 | 0 | 0 | 0 | 0 | 0 | 0 | 0 | 0 | 0 | 12.4172 | 0.28085 | 0.35312 | 0.46634 | 1.1003 | 0 | 0 | 0 | 0 | 0 | 47.9
60611_G_PV1 | PJM_Dominion | North Carolina | 37 | Currituck | 53 | 60611 | PV1 | Summit Farms Solar | 0 | 2016 | 9999 | Solar PV | [5 empty] | Non-Fossil | G | 2030 | Solar |  | 0 | 0 | 0 | 0 | 0 | 0 | 0 | 0 | 0 | 0 | 0 | 0 | 0 | 0 | 0 | 0 | 16.8811 | 34.5963 | 57.4265 | 108.9039 | 0 | 0 | 0 | 0 | 0 | 0 | 0 | 0 | 0 | 0 | 0 | 0 | 0 | 0 | 0 | 0 | 0 | 0 | 0 | 0 | 2.0879 | 0 | 0 | 0 | 0 | 0 | 0 | 0 | 0 | 0 | 60
60612_G_MORIN | ISONE_MA, VT, NH, RI (Rest of ISO New England) | Massachusetts | 25 | Worcester | 27 | 60612 | MORIN | Morin Solar 2013 LLC | 0 | 2013 | 9999 | Solar PV | [5 empty] | Non-Fossil | G | 2030 | Solar |  | 0 | 0 | 0 | 0 | 0 | 0 | 0 | 0 | 0 | 0 | 0 | 0 | 0 | 0 | 0 | 0 | 0.83699 | 1.6785 | 3.0814 | 5.5969 | 0 | 0 | 0 | 0 | 0 | 0 | 0 | 0 | 0 | 0 | 0 | 0 | 0 | 0 | 0 | 0 | 0 | 0 | 0 | 0 | 0.17523 | 0 | 0 | 0 | 0 | 0 | 0 | 0 | 0 | 0 | 4
60613_G_NBKFD | ISONE_MA, VT, NH, RI (Rest of ISO New England) | Massachusetts | 25 | Worcester | 27 | 60613 | NBKFD | Brookfield Solar 2013 LLC | 0 | 2013 | 9999 | Solar PV | [5 empty] | Non-Fossil | G | 2030 | Solar |  | 0 | 0 | 0 | 0 | 0 | 0 | 0 | 0 | 0 | 0 | 0 | 0 | 0 | 0 | 0 | 0 | 0.41849 | 0.83926 | 1.5407 | 2.7985 | 0 | 0 | 0 | 0 | 0 | 0 | 0 | 0 | 0 | 0 | 0 | 0 | 0 | 0 | 0 | 0 | 0 | 0 | 0 | 0 | 0.087614 | 0 | 0 | 0 | 0 | 0 | 0 | 0 | 0 | 0 | 2
60614_G_PALMR | ISONE_MA, VT, NH, RI (Rest of ISO New England) | Massachusetts | 25 | Hampden | 13 | 60614 | PALMR | WYM 1250 Palmer LLC | 0 | 2013 | 9999 | Solar PV | [5 empty] | Non-Fossil | G | 2030 | Solar |  | 0 | 0 | 0 | 0 | 0 | 0 | 0 | 0 | 0 | 0 | 0 | 0 | 0 | 0 | 0 | 0 | 0.20925 | 0.41963 | 0.77035 | 1.3992 | 0 | 0 | 0 | 0 | 0 | 0 | 0 | 0 | 0 | 0 | 0 | 0 | 0 | 0 | 0 | 0 | 0 | 0 | 0 | 0 | 0.043807 | 0 | 0 | 0 | 0 | 0 | 0 | 0 | 0 | 0 | 1
60615_G_BRKLY | ISONE_MA, VT, NH, RI (Rest of ISO New England) | Massachusetts | 25 | Bristol | 5 | 60615 | BRKLY | Southern Sky Renew Energy Berkley LLC | 0 | 2014 | 9999 | Solar PV | [5 empty] | Non-Fossil | G | 2030 | Solar |  | 0 | 0 | 0 | 0 | 0 | 0 | 0 | 0 | 0 | 0 | 0 | 0 | 0 | 0 | 0 | 0 | 0.62774 | 1.2589 | 2.311 | 4.1977 | 0 | 0 | 0 | 0 | 0 | 0 | 0 | 0 | 0 | 0 | 0 | 0 | 0 | 0 | 0 | 0 | 0 | 0 | 0 | 0 | 0.13142 | 0 | 0 | 0 | 0 | 0 | 0 | 0 | 0 | 0 | 3
60616_G_BCSLR | WECC_Pacific Northwest | Oregon | 41 | Lake | 37 | 60616 | BCSLR | BC Solar | 0 | 2016 | 9999 | Solar PV | [5 empty] | Non-Fossil | G | 2030 | Solar |  | 0 | 0 | 0 | 0 | 0 | 0 | 0 | 0 | 0 | 0 | 0 | 0 | 0 | 0 | 0 | 0 | 2.2391 | 4.7798 | 8.8571 | 15.8759 | 0 | 0 | 0 | 0 | 0 | 0 | 0 | 0 | 0 | 0 | 0 | 0 | 0 | 0 | 0 | 0 | 0 | 0 | 0 | 0 | 0.27979 | 0 | 0 | 0 | 0 | 0 | 0 | 0 | 0 | 0 | 8
60617_G_1 | PJM West | Indiana | 18 | Whitley | 183 | 60617 | 1 | AEP Churubusco NaS | 0 | 2009 | 9999 | Energy Storage | [5 empty] | Non-Fossil | G | 2030 | EnerStor |  | 0 | 0 | 0 | 0 | 0 | 0 | 0 | 0 | 0 | 0 | 0 | 0 | 0 | 0 | 0 | 0 | 0.024126 | 0.026992 | 0.041014 | 0.092132 | 0 | 0 | 0 | 0 | 0 | 0 | 0 | 0 | 0 | 0 | 0 | 0 | 0 | 0 | 0 | 0 | 0 | 0 | 0 | 0 | 0.073553 | 0.00018987 | 0.00021243 | 0.00032278 | 0.00072509 | 0 | 0 | 0 | 0 | 0 | 2
60618_G_1 | PJM West | Ohio | 39 | Allen | 3 | 60618 | 1 | AEP Bluffton NaS | 0 | 2008 | 9999 | Energy Storage | [5 empty] | Non-Fossil | G | 2030 | EnerStor |  | 0 | 0 | 0 | 0 | 0 | 0 | 0 | 0 | 0 | 0 | 0 | 0 | 0 | 0 | 0 | 0 | 1.0149e-07 | 1.0708e-07 | 9.3508e-08 | 3.0208e-07 | 0 | 0 | 0 | 0 | 0 | 0 | 0 | 0 | 0 | 0 | 0 | 0 | 0 | 0 | 0 | 0 | 0 | 0 | 0 | 0 | 3.6776e-08 | 7.9875e-10 | 8.4271e-10 | 7.3592e-10 | 2.3774e-09 | 0 | 0 | 0 | 0 | 0 | 1e-06
60619_G_GEN1 | WECC_Colorado | Colorado | 8 | Elbert | 39 | 60619 | GEN1 | Rush Creek Wind | 0 | 2018 | 9999 | Onshore Wind | [5 empty] | Non-Fossil | G | 2030 | Wind |  | 0 | 0 | 0 | 0 | 0 | 0 | 0 | 0 | 0 | 0 | 0 | 0 | 0 | 0 | 0 | 0 | 512.678 | 665.9411 | 641.3411 | 1819.9602 | 0 | 0 | 0 | 0 | 0 | 0 | 0 | 0 | 0 | 0 | 0 | 0 | 0 | 0 | 0 | 0 | 0 | 0 | 0 | 0 | 25.2519 | 0 | 0 | 0 | 0 | 0 | 0 | 0 | 0 | 0 | 600
60620_G_NSW | SPP North- (Kansas, Missouri) | Kansas | 20 | Pratt | 151 | 60620 | NSW | Ninnescah Wind Energy, LLC | 0 | 2016 | 9999 | Onshore Wind | [5 empty] | Non-Fossil | G | 2030 | Wind |  | 0 | 0 | 0 | 0 | 0 | 0 | 0 | 0 | 0 | 0 | 0 | 0 | 0 | 0 | 0 | 0 | 186.491 | 275.403 | 280.4487 | 742.3426 | 0 | 0 | 0 | 0 | 0 | 0 | 0 | 0 | 0 | 0 | 0 | 0 | 0 | 0 | 0 | 0 | 0 | 0 | 0 | 0 | 8.7509 | 0 | 0 | 0 | 0 | 0 | 0 | 0 | 0 | 0 | 208.3
60621_G_WL | ISONE_MA, VT, NH, RI (Rest of ISO New England) | Massachusetts | 25 | Worcester | 27 | 60621 | WL | Worcester Landfill | 0 | 2017 | 9999 | Solar PV | [5 empty] | Non-Fossil | G | 2030 | Solar |  | 0 | 0 | 0 | 0 | 0 | 0 | 0 | 0 | 0 | 0 | 0 | 0 | 0 | 0 | 0 | 0 | 1.3601 | 2.7276 | 5.0073 | 9.095 | 0 | 0 | 0 | 0 | 0 | 0 | 0 | 0 | 0 | 0 | 0 | 0 | 0 | 0 | 0 | 0 | 0 | 0 | 0 | 0 | 0.28474 | 0 | 0 | 0 | 0 | 0 | 0 | 0 | 0 | 0 | 6.5
60622_G_AMPBG | PJM_ATSI | Ohio | 39 | Wood | 173 | 60622 | AMPBG | DG AMP Solar Bowling Green | 0 | 2017 | 9999 | Solar PV | [5 empty] | Non-Fossil | G | 2030 | Solar |  | 0 | 0 | 0 | 0 | 0 | 0 | 0 | 0 | 0 | 0 | 0 | 0 | 0 | 0 | 0 | 0 | 4.0725 | 9.8276 | 17.3449 | 31.245 | 0 | 0 | 0 | 0 | 0 | 0 | 0 | 0 | 0 | 0 | 0 | 0 | 0 | 0 | 0 | 0 | 0 | 0 | 0 | 0 | 0.69596 | 0 | 0 | 0 | 0 | 0 | 0 | 0 | 0 | 0 | 20
60623_G_PV1 | SERC_VACAR | North Carolina | 37 | Nash | 127 | 60623 | PV1 | Brantley Solar | 0 | 2018 | 9999 | Solar PV | [5 empty] | Non-Fossil | G | 2030 | Solar |  | 0 | 0 | 0 | 0 | 0 | 0 | 0 | 0 | 0 | 0 | 0 | 0 | 0 | 0 | 0 | 0 | 14.6212 | 29.069 | 46.5017 | 90.1919 | 0 | 0 | 0 | 0 | 0 | 0 | 0 | 0 | 0 | 0 | 0 | 0 | 0 | 0 | 0 | 0 | 0 | 0 | 0 | 0 | 2.1411 | 0 | 0 | 0 | 0 | 0 | 0 | 0 | 0 | 0 | 50.2
60624_G_PV1 | SERC_VACAR | North Carolina | 37 | Franklin | 69 | 60624 | PV1 | Fox Creek Solar | 0 | 2018 | 9999 | Solar PV | [5 empty] | Non-Fossil | G | 2030 | Solar |  | 0 | 0 | 0 | 0 | 0 | 0 | 0 | 0 | 0 | 0 | 0 | 0 | 0 | 0 | 0 | 0 | 14.6212 | 29.069 | 46.5017 | 90.1919 | 0 | 0 | 0 | 0 | 0 | 0 | 0 | 0 | 0 | 0 | 0 | 0 | 0 | 0 | 0 | 0 | 0 | 0 | 0 | 0 | 2.1411 | 0 | 0 | 0 | 0 | 0 | 0 | 0 | 0 | 0 | 50.2
60625_G_CANAL | ISONE_MA, VT, NH, RI (Rest of ISO New England) | Massachusetts | 25 | Barnstable | 1 | 60625 | CANAL | NRG Renew Canal 1 CSG LLC | 0 | 2017 | 9999 | Solar PV | [5 empty] | Non-Fossil | G | 2030 | Solar |  | 0 | 0 | 0 | 0 | 0 | 0 | 0 | 0 | 0 | 0 | 0 | 0 | 0 | 0 | 0 | 0 | 0.2511 | 0.50356 | 0.92442 | 1.6791 | 0 | 0 | 0 | 0 | 0 | 0 | 0 | 0 | 0 | 0 | 0 | 0 | 0 | 0 | 0 | 0 | 0 | 0 | 0 | 0 | 0.052568 | 0 | 0 | 0 | 0 | 0 | 0 | 0 | 0 | 0 | 1.2
60629_G_PV1 | SERC_VACAR | North Carolina | 37 | Person | 145 | 60629 | PV1 | Perkins Solar, LLC | 0 | 2016 | 9999 | Solar PV | [5 empty] | Non-Fossil | G | 2030 | Solar |  | 0 | 0 | 0 | 0 | 0 | 0 | 0 | 0 | 0 | 0 | 0 | 0 | 0 | 0 | 0 | 0 | 0.58252 | 1.1581 | 1.8527 | 3.5933 | 0 | 0 | 0 | 0 | 0 | 0 | 0 | 0 | 0 | 0 | 0 | 0 | 0 | 0 | 0 | 0 | 0 | 0 | 0 | 0 | 0.085302 | 0 | 0 | 0 | 0 | 0 | 0 | 0 | 0 | 0 | 2
6063_G_1 | MISO_Iowa-MidAmerican | Iowa | 19 | Black Hawk | 13 | 6063 | 1 | Electrifarm | 19079 | 1975 | 9999 | Combustion Turbine | [5 empty] | Fossil | G | 2030 | Oil |  | 0 | 0 | 0 | 0 | 0 | 0 | 0 | 0 | 0 | 0 | 0 | 0 | 0 | 0 | 0 | 0 | 0 | 0 | 0 | 0 | 0 | 0 | 0 | 0 | 0 | 0 | 0 | 0 | 0 | 0 | 0 | 0 | 0 | 0 | 0 | 0 | 0 | 0 | 0 | 0 | 2.4299 | 0 | 0 | 0 | 0 | 0 | 0 | 0 | 0 | 0 | 56.4
6063_G_2 | MISO_Iowa-MidAmerican | Iowa | 19 | Black Hawk | 13 | 6063 | 2 | Electrifarm | 19091 | 1978 | 9999 | Combustion Turbine |  |  |  | H2O |  | Fossil | G | 2030 | Oil |  | 0 | 0 | 0 | 0 | 0 | 0 | 0 | 0 | 0 | 0 | 0 | 0 | 0 | 0 | 0 | 0 | 0 | 0 | 0 | 0 | 0 | 0 | 0 | 0 | 0 | 0 | 0 | 0 | 0 | 0 | 0 | 0 | 0 | 0 | 0 | 0 | 0 | 0 | 0 | 0 | 2.8262 | 0 | 0 | 0 | 0 | 0 | 0 | 0 | 0 | 0 | 65.6
6063_G_3 | MISO_Iowa-MidAmerican | Iowa | 19 | Black Hawk | 13 | 6063 | 3 | Electrifarm | 19087 | 1978 | 9999 | Combustion Turbine |  |  |  | H2O |  | Fossil | G | 2030 | Oil |  | 0 | 0 | 0 | 0 | 0 | 0 | 0 | 0 | 0 | 0 | 0 | 0 | 0 | 0 | 0 | 0 | 0 | 0 | 0 | 0 | 0 | 0 | 0 | 0 | 0 | 0 | 0 | 0 | 0 | 0 | 0 | 0 | 0 | 0 | 0 | 0 | 0 | 0 | 0 | 0 | 2.921 | 0 | 0 | 0 | 0 | 0 | 0 | 0 | 0 | 0 | 67.8
60631_G_PV1 | MISO_Minnesota and Western Wisconsin | Minnesota | 27 | Dakota | 37 | 60631 | PV1 | Empire Solar | 0 | 2016 | 9999 | Solar PV | [5 empty] | Non-Fossil | G | 2030 | Solar |  | 0 | 0 | 0 | 0 | 0 | 0 | 0 | 0 | 0 | 0 | 0 | 0 | 0 | 0 | 0 | 0 | 1.5227 | 3.5353 | 6.7106 | 11.7686 | 0 | 0 | 0 | 0 | 0 | 0 | 0 | 0 | 0 | 0 | 0 | 0 | 0 | 0 | 0 | 0 | 0 | 0 | 0 | 0 | 0.22119 | 0 | 0 | 0 | 0 | 0 | 0 | 0 | 0 | 0 | 7
60632_G_PV1 | MISO_Minnesota and Western Wisconsin | Minnesota | 27 | Scott | 139 | 60632 | PV1 | Blue Lake Solar | 0 | 2016 | 9999 | Solar PV | [5 empty] | Non-Fossil | G | 2030 | Solar |  | 0 | 0 | 0 | 0 | 0 | 0 | 0 | 0 | 0 | 0 | 0 | 0 | 0 | 0 | 0 | 0 | 0.84838 | 1.9697 | 3.7388 | 6.5568 | 0 | 0 | 0 | 0 | 0 | 0 | 0 | 0 | 0 | 0 | 0 | 0 | 0 | 0 | 0 | 0 | 0 | 0 | 0 | 0 | 0.12323 | 0 | 0 | 0 | 0 | 0 | 0 | 0 | 0 | 0 | 3.9
60633_G_PV1 | SERC_VACAR | North Carolina | 37 | Bladen | 17 | 60633 | PV1 | Gainey Solar, LLC | 0 | 2016 | 9999 | Solar PV | [5 empty] | Non-Fossil | G | 2030 | Solar |  | 0 | 0 | 0 | 0 | 0 | 0 | 0 | 0 | 0 | 0 | 0 | 0 | 0 | 0 | 0 | 0 | 0.58252 | 1.1581 | 1.8527 | 3.5933 | 0 | 0 | 0 | 0 | 0 | 0 | 0 | 0 | 0 | 0 | 0 | 0 | 0 | 0 | 0 | 0 | 0 | 0 | 0 | 0 | 0.085302 | 0 | 0 | 0 | 0 | 0 | 0 | 0 | 0 | 0 | 2
60634_G_PV1 | SERC_VACAR | North Carolina | 37 | Gaston | 71 | 60634 | PV1 | Auten Road Farm, LLC | 0 | 2017 | 9999 | Solar PV | [5 empty] | Non-Fossil | G | 2030 | Solar |  | 0 | 0 | 0 | 0 | 0 | 0 | 0 | 0 | 0 | 0 | 0 | 0 | 0 | 0 | 0 | 0 | 1.4563 | 2.8953 | 4.6316 | 8.9833 | 0 | 0 | 0 | 0 | 0 | 0 | 0 | 0 | 0 | 0 | 0 | 0 | 0 | 0 | 0 | 0 | 0 | 0 | 0 | 0 | 0.21326 | 0 | 0 | 0 | 0 | 0 | 0 | 0 | 0 | 0 | 5
60635_G_PV1 | SERC_VACAR | North Carolina | 37 | Wake | 183 | 60635 | PV1 | Creech Solar 2, LLC | 0 | 2016 | 9999 | Solar PV | [5 empty] | Non-Fossil | G | 2030 | Solar |  | 0 | 0 | 0 | 0 | 0 | 0 | 0 | 0 | 0 | 0 | 0 | 0 | 0 | 0 | 0 | 0 | 1.9806 | 3.9376 | 6.299 | 12.2172 | 0 | 0 | 0 | 0 | 0 | 0 | 0 | 0 | 0 | 0 | 0 | 0 | 0 | 0 | 0 | 0 | 0 | 0 | 0 | 0 | 0.29003 | 0 | 0 | 0 | 0 | 0 | 0 | 0 | 0 | 0 | 6.8
60636_G_1 | SERC_VACAR | North Carolina | 37 | Harnett | 85 | 60636 | 1 | Bunn Level Farm, LLC | 0 | 2016 | 9999 | Solar PV | [5 empty] | Non-Fossil | G | 2030 | Solar |  | 0 | 0 | 0 | 0 | 0 | 0 | 0 | 0 | 0 | 0 | 0 | 0 | 0 | 0 | 0 | 0 | 1.4563 | 2.8953 | 4.6316 | 8.9833 | 0 | 0 | 0 | 0 | 0 | 0 | 0 | 0 | 0 | 0 | 0 | 0 | 0 | 0 | 0 | 0 | 0 | 0 | 0 | 0 | 0.21326 | 0 | 0 | 0 | 0 | 0 | 0 | 0 | 0 | 0 | 5
60637_G_NC160 | PJM_Dominion | North Carolina | 37 | Halifax | 83 | 60637 | NC160 | Cork Oak Solar | 0 | 2017 | 9999 | Solar PV | [5 empty] | Non-Fossil | G | 2030 | Solar |  | 0 | 0 | 0 | 0 | 0 | 0 | 0 | 0 | 0 | 0 | 0 | 0 | 0 | 0 | 0 | 0 | 7.3714 | 15.1071 | 25.0763 | 47.5547 | 0 | 0 | 0 | 0 | 0 | 0 | 0 | 0 | 0 | 0 | 0 | 0 | 0 | 0 | 0 | 0 | 0 | 0 | 0 | 0 | 0.91171 | 0 | 0 | 0 | 0 | 0 | 0 | 0 | 0 | 0 | 26.2
60638_G_NC160 | PJM_Dominion | North Carolina | 37 | Halifax | 83 | 60638 | NC160 | Sunflower Solar | 0 | 2017 | 9999 | Solar PV | [5 empty] | Non-Fossil | G | 2030 | Solar |  | 0 | 0 | 0 | 0 | 0 | 0 | 0 | 0 | 0 | 0 | 0 | 0 | 0 | 0 | 0 | 0 | 5.8802 | 12.051 | 20.0036 | 37.9349 | 0 | 0 | 0 | 0 | 0 | 0 | 0 | 0 | 0 | 0 | 0 | 0 | 0 | 0 | 0 | 0 | 0 | 0 | 0 | 0 | 0.72728 | 0 | 0 | 0 | 0 | 0 | 0 | 0 | 0 | 0 | 20.9
60639_G_KMW1 | SPP North- (Kansas, Missouri) | Kansas | 20 | Pratt | 151 | 60639 | KMW1 | Kingman Wind | 0 | 2016 | 9999 | Onshore Wind | [5 empty] | Non-Fossil | G | 2030 | Wind |  | 0 | 0 | 0 | 0 | 0 | 0 | 0 | 0 | 0 | 0 | 0 | 0 | 0 | 0 | 0 | 0 | 89.53 | 132.2146 | 134.6369 | 356.3815 | 0 | 0 | 0 | 0 | 0 | 0 | 0 | 0 | 0 | 0 | 0 | 0 | 0 | 0 | 0 | 0 | 0 | 0 | 0 | 0 | 4.2011 | 0 | 0 | 0 | 0 | 0 | 0 | 0 | 0 | 0 | 100
60639_G_KMW2 | SPP North- (Kansas, Missouri) | Kansas | 20 | Pratt | 151 | 60639 | KMW2 | Kingman Wind | 0 | 2016 | 9999 | Onshore Wind | [5 empty] | Non-Fossil | G | 2030 | Wind |  | 0 | 0 | 0 | 0 | 0 | 0 | 0 | 0 | 0 | 0 | 0 | 0 | 0 | 0 | 0 | 0 | 89.53 | 132.2146 | 134.6369 | 356.3815 | 0 | 0 | 0 | 0 | 0 | 0 | 0 | 0 | 0 | 0 | 0 | 0 | 0 | 0 | 0 | 0 | 0 | 0 | 0 | 0 | 4.2011 | 0 | 0 | 0 | 0 | 0 | 0 | 0 | 0 | 0 | 100
6064_B_N1 | SPP North- (Kansas, Missouri) | Kansas | 20 | Wyandotte | 209 | 6064 | N1 | Nearman Creek | 11426 | 1981 | 9999 | Coal Steam | wall | dry | ESPC + Baghouse + Dry Scrubber + SCR + Mercury Control + DSI | LNBO | Dry Scrubber | Fossil | B | 2030 |  | Coal Retirement | 0 | 0 | 0 | 0 | 0 | 0 | 0 | 0 | 0 | 0 | 0 | 0 | 0 | 0 | 0 | 0 | 0 | 0 | 0 | 0 | 0 | 0 | 0 | 0 | 0 | 0 | 0 | 0 | 0 | 0 | 0 | 0 | 0 | 0 | 0 | 0 | 0 | 0 | 0 | 0 | 0 | 0 | 0 | 0 | 0 | 0 | 0 | 0 | 0 | 0 | 240 | Scrubber / SCR / Mercury Control / DSI | Dry Scrubber
6064_G_CT4 | SPP North- (Kansas, Missouri) | Kansas | 20 | Wyandotte | 209 | 6064 | CT4 | Nearman Creek | 15466 | 2006 | 9999 | Combustion Turbine |  |  |  | DLNB + H2O |  | Fossil | G | 2030 | NaturalGas |  | 0.01606 | 0 | 0 | 0.01606 | 0 | 0 | 0 | 0 | 0 | 0 | 0 | 0 | 0 | 0 | 0 | 0 | 1.0384 | 0 | 0 | 1.0384 | 0.94017 | 0 | 0 | 0.94017 | 1.1242e-09 | 0 | 0 | 1.1242e-09 | 0.00069155 | 0 | 0 | 0.00069155 | 0 | 0 | 0 | 0 | 0 | 0 | 0 | 0 | 1.4991 | 0.0067705 | 0 | 0 | 0.0067705 | 0.044979 | 0 | 0 | 0.044979 | 0 | 76
60640_G_COLBY | ISONE_Maine | Maine | 23 | Kennebec | 11 | 60640 | COLBY | NRG Solar Mule, LLC | 0 | 2017 | 9999 | Solar PV | [5 empty] | Non-Fossil | G | 2030 | Solar |  | 0 | 0 | 0 | 0 | 0 | 0 | 0 | 0 | 0 | 0 | 0 | 0 | 0 | 0 | 0 | 0 | 0.49834 | 1.0422 | 1.6823 | 3.2228 | 0 | 0 | 0 | 0 | 0 | 0 | 0 | 0 | 0 | 0 | 0 | 0 | 0 | 0 | 0 | 0 | 0 | 0 | 0 | 0 | 0.047398 | 0 | 0 | 0 | 0 | 0 | 0 | 0 | 0 | 0 | 1.5
60644_G_WBRK | ISONE_MA, VT, NH, RI (Rest of ISO New England) | Massachusetts | 25 | Worcester | 27 | 60644 | WBRK | West Brookfield Solar, LLC | 0 | 2016 | 9999 | Solar PV | [5 empty] | Non-Fossil | G | 2030 | Solar |  | 0 | 0 | 0 | 0 | 0 | 0 | 0 | 0 | 0 | 0 | 0 | 0 | 0 | 0 | 0 | 0 | 0.29295 | 0.58748 | 1.0785 | 1.9589 | 0 | 0 | 0 | 0 | 0 | 0 | 0 | 0 | 0 | 0 | 0 | 0 | 0 | 0 | 0 | 0 | 0 | 0 | 0 | 0 | 0.06133 | 0 | 0 | 0 | 0 | 0 | 0 | 0 | 0 | 0 | 1.4
60645_G_WJ21 | ERCOT_Rest | Texas | 48 | Webb | 479 | 60645 | WJ21 | Javelina Wind Energy II, LLC | 0 | 2016 | 9999 | Onshore Wind | [5 empty] | Non-Fossil | G | 2030 | Wind |  | 0 | 0 | 0 | 0 | 0 | 0 | 0 | 0 | 0 | 0 | 0 | 0 | 0 | 0 | 0 | 0 | 152.1548 | 215.7525 | 252.503 | 620.4103 | 0 | 0 | 0 | 0 | 0 | 0 | 0 | 0 | 0 | 0 | 0 | 0 | 0 | 0 | 0 | 0 | 0 | 0 | 0 | 0 | 8.113 | 0 | 0 | 0 | 0 | 0 | 0 | 0 | 0 | 0 | 200
60647_G_SQA01 | MISO_Minnesota and Western Wisconsin | Minnesota | 27 | Scott | 139 | 60647 | SQA01 | Shakopee Energy Park | 8700 | 2017 | 9999 | Combustion Turbine | [5 empty] | Fossil | G | 2030 | NaturalGas |  | 0.0035014 | 0.0016777 | 0.055745 | 0.060924 | 0 | 0 | 0 | 0 | 0 | 0 | 0 | 0 | 0 | 0 | 0 | 0 | 0.40246 | 0.19284 | 6.4074 | 7.0027 | 0.25315 | 0.1213 | 4.0304 | 4.4048 | 3.0271e-10 | 1.4505e-10 | 4.8194e-09 | 5.2671e-09 | 0.002294 | 0.0010992 | 0.036522 | 0.039915 | 0 | 0 | 0 | 0 | 0 | 0 | 0 | 0 | 0.18344 | 0.0018996 | 0.00091022 | 0.030243 | 0.033053 | 0.011294 | 0.0048086 | 0.13619 | 0.15229 | 0 | 9.3
60647_G_SQA02 | MISO_Minnesota and Western Wisconsin | Minnesota | 27 | Scott | 139 | 60647 | SQA02 | Shakopee Energy Park | 8700 | 2017 | 9999 | Combustion Turbine | [5 empty] | Fossil | G | 2030 | NaturalGas |  | 0.0035014 | 0.0016777 | 0.055745 | 0.060924 | 0 | 0 | 0 | 0 | 0 | 0 | 0 | 0 | 0 | 0 | 0 | 0 | 0.40246 | 0.19284 | 6.4074 | 7.0027 | 0.25315 | 0.1213 | 4.0304 | 4.4048 | 3.0271e-10 | 1.4505e-10 | 4.8194e-09 | 5.2671e-09 | 0.002294 | 0.0010992 | 0.036522 | 0.039915 | 0 | 0 | 0 | 0 | 0 | 0 | 0 | 0 | 0.18344 | 0.0018996 | 0.00091022 | 0.030243 | 0.033053 | 0.011294 | 0.0048086 | 0.13619 | 0.15229 | 0 | 9.3
60647_G_SQA03 | MISO_Minnesota and Western Wisconsin | Minnesota | 27 | Scott | 139 | 60647 | SQA03 | Shakopee Energy Park | 8700 | 2017 | 9999 | Combustion Turbine | [5 empty] | Fossil | G | 2030 | NaturalGas |  | 0.0035014 | 0.0016777 | 0.055745 | 0.060924 | 0 | 0 | 0 | 0 | 0 | 0 | 0 | 0 | 0 | 0 | 0 | 0 | 0.40246 | 0.19284 | 6.4074 | 7.0027 | 0.25315 | 0.1213 | 4.0304 | 4.4048 | 3.0271e-10 | 1.4505e-10 | 4.8194e-09 | 5.2671e-09 | 0.002294 | 0.0010992 | 0.036522 | 0.039915 | 0 | 0 | 0 | 0 | 0 | 0 | 0 | 0 | 0.18344 | 0.0018996 | 0.00091022 | 0.030243 | 0.033053 | 0.011294 | 0.0048086 | 0.13619 | 0.15229 | 0 | 9.3
60647_G_SQA04 | MISO_Minnesota and Western Wisconsin | Minnesota | 27 | Scott | 139 | 60647 | SQA04 | Shakopee Energy Park | 8700 | 2017 | 9999 | Combustion Turbine | [5 empty] | Fossil | G | 2030 | NaturalGas |  | 0.0035014 | 0.0016777 | 0.055745 | 0.060924 | 0 | 0 | 0 | 0 | 0 | 0 | 0 | 0 | 0 | 0 | 0 | 0 | 0.40246 | 0.19284 | 6.4074 | 7.0027 | 0.25315 | 0.1213 | 4.0304 | 4.4048 | 3.0271e-10 | 1.4505e-10 | 4.8194e-09 | 5.2671e-09 | 0.002294 | 0.0010992 | 0.036522 | 0.039915 | 0 | 0 | 0 | 0 | 0 | 0 | 0 | 0 | 0.18344 | 0.0018996 | 0.00091022 | 0.030243 | 0.033053 | 0.011294 | 0.0048086 | 0.13619 | 0.15229 | 0 | 9.3
60647_G_SQA05 | MISO_Minnesota and Western Wisconsin | Minnesota | 27 | Scott | 139 | 60647 | SQA05 | Shakopee Energy Park | 8700 | 2017 | 9999 | Combustion Turbine | [5 empty] | Fossil | G | 2030 | NaturalGas |  | 0.0035014 | 0.0016777 | 0.055745 | 0.060924 | 0 | 0 | 0 | 0 | 0 | 0 | 0 | 0 | 0 | 0 | 0 | 0 | 0.40246 | 0.19284 | 6.4074 | 7.0027 | 0.25315 | 0.1213 | 4.0304 | 4.4048 | 3.0271e-10 | 1.4505e-10 | 4.8194e-09 | 5.2671e-09 | 0.002294 | 0.0010992 | 0.036522 | 0.039915 | 0 | 0 | 0 | 0 | 0 | 0 | 0 | 0 | 0.18344 | 0.0018996 | 0.00091022 | 0.030243 | 0.033053 | 0.011294 | 0.0048086 | 0.13619 | 0.15229 | 0 | 9.3
60649_G_1 | ERCOT_Rest | Texas | 48 | Williamson | 491 | 60649 | 1 | Rabbit Hill Energy Storage Project | 0 | 2019 | 9999 | Energy Storage | [5 empty] | Non-Fossil | G | 2030 | EnerStor |  | 0 | 0 | 0 | 0 | 0 | 0 | 0 | 0 | 0 | 0 | 0 | 0 | 0 | 0 | 0 | 0 | 0.24813 | 2.3573 | 0.27119 | 2.8766 | 0 | 0 | 0 | 0 | 0 | 0 | 0 | 0 | 0 | 0 | 0 | 0 | 0 | 0 | 0 | 0 | 0 | 0 | 0 | 0 | 0.36409 | 0.0019528 | 0.018552 | 0.0021343 | 0.022639 | 0 | 0 | 0 | 0 | 0 | 9.9
6065_B_1 | SPP North- (Kansas, Missouri) | Missouri | 29 | Platte | 165 | 6065 | 1 | Iatan | 9632 | 1980 | 9999 | Coal Steam | wall | dry | Baghouse + Wet Scrubber + SCR + Mercury Control | LNB + OFA | Wet Scrubber | Fossil | B | 2030 |  | Coal Retirement | 0 | 0 | 0 | 0 | 0 | 0 | 0 | 0 | 0 | 0 | 0 | 0 | 0 | 0 | 0 | 0 | 0 | 0 | 0 | 0 | 0 | 0 | 0 | 0 | 0 | 0 | 0 | 0 | 0 | 0 | 0 | 0 | 0 | 0 | 0 | 0 | 0 | 0 | 0 | 0 | 0 | 0 | 0 | 0 | 0 | 0 | 0 | 0 | 0 | 0 | 700 | Scrubber / SCR / Mercury Control | Wet Scrubber
6065_B_2 | SPP North- (Kansas, Missouri) | Missouri | 29 | Platte | 165 | 6065 | 2 | Iatan | 9502 | 2010 | 9999 | Coal Steam | wall | dry | Baghouse + Wet Scrubber + SCR + Mercury Control | LNBO + OFA | Wet Scrubber | Fossil | B | 2030 | Coal |  | 13.7198 | 0 | 0 | 13.7198 | 0 | 0 | 0 | 0 | 13.7198 | 0 | 0 | 13.7198 | 0 | 0 | 0 | 0 | 1443.8891 | 0 | 0 | 1443.8891 | 1478.7514 | 0 | 0 | 1478.7514 | 0.00429 | 0 | 0 | 0.00429 | 0.36467 | 0 | 0 | 0.36467 | 0.12848 | 0 | 0 | 0.12848 | 0.0068599 | 0 | 0 | 0.0068599 | 38.2049 | 9.5781 | 0 | 0 | 9.5781 | 20.5124 | 0 | 0 | 20.5124 | 0 | 882 | Scrubber / SCR / Mercury Control | Wet Scrubber
60651_G_1 | SERC_VACAR | North Carolina | 37 | Nash | 127 | 60651 | 1 | North Nash Farm, LLC | 0 | 2015 | 9999 | Solar PV | [5 empty] | Non-Fossil | G | 2030 | Solar |  | 0 | 0 | 0 | 0 | 0 | 0 | 0 | 0 | 0 | 0 | 0 | 0 | 0 | 0 | 0 | 0 | 1.4563 | 2.8953 | 4.6316 | 8.9833 | 0 | 0 | 0 | 0 | 0 | 0 | 0 | 0 | 0 | 0 | 0 | 0 | 0 | 0 | 0 | 0 | 0 | 0 | 0 | 0 | 0.21326 | 0 | 0 | 0 | 0 | 0 | 0 | 0 | 0 | 0 | 5
60652_G_PV1 | MISO_Minnesota and Western Wisconsin | Minnesota | 27 | Wright | 171 | 60652 | PV1 | Dickinson Solar Array | 0 | 2016 | 9999 | Solar PV | [5 empty] | Non-Fossil | G | 2030 | Solar |  | 0 | 0 | 0 | 0 | 0 | 0 | 0 | 0 | 0 | 0 | 0 | 0 | 0 | 0 | 0 | 0 | 0.50033 | 1.1616 | 2.2049 | 3.8668 | 0 | 0 | 0 | 0 | 0 | 0 | 0 | 0 | 0 | 0 | 0 | 0 | 0 | 0 | 0 | 0 | 0 | 0 | 0 | 0 | 0.072676 | 0 | 0 | 0 | 0 | 0 | 0 | 0 | 0 | 0 | 2.3
60653_G_PV1 | ISONE_MA, VT, NH, RI (Rest of ISO New England) | Massachusetts | 25 | Hampshire | 15 | 60653 | PV1 | Belchertown | 0 | 2015 | 9999 | Solar PV | [5 empty] | Non-Fossil | G | 2030 | Solar |  | 0 | 0 | 0 | 0 | 0 | 0 | 0 | 0 | 0 | 0 | 0 | 0 | 0 | 0 | 0 | 0 | 0.20925 | 0.41963 | 0.77035 | 1.3992 | 0 | 0 | 0 | 0 | 0 | 0 | 0 | 0 | 0 | 0 | 0 | 0 | 0 | 0 | 0 | 0 | 0 | 0 | 0 | 0 | 0.043807 | 0 | 0 | 0 | 0 | 0 | 0 | 0 | 0 | 0 | 1
60655_G_WT1 | SERC_Delta_AECI | Missouri | 29 | Atchison | 5 | 60655 | WT1 | Rock Creek Wind Project | 0 | 2017 | 9999 | Onshore Wind | [5 empty] | Non-Fossil | G | 2030 | Wind |  | 0 | 0 | 0 | 0 | 0 | 0 | 0 | 0 | 0 | 0 | 0 | 0 | 0 | 0 | 0 | 0 | 228.6046 | 333.0743 | 260.8436 | 822.5225 | 0 | 0 | 0 | 0 | 0 | 0 | 0 | 0 | 0 | 0 | 0 | 0 | 0 | 0 | 0 | 0 | 0 | 0 | 0 | 0 | 11.5754 | 0 | 0 | 0 | 0 | 0 | 0 | 0 | 0 | 0 | 300
60656_G_MCH1 | PJM_ComEd | Illinois | 17 | McHenry | 111 | 60656 | MCH1 | McHenry Battery Storage | 0 | 2016 | 9999 | Energy Storage | [5 empty] | Non-Fossil | G | 2030 | EnerStor |  | 0 | 0 | 0 | 0 | 0 | 0 | 0 | 0 | 0 | 0 | 0 | 0 | 0 | 0 | 0 | 0 | 0.8971 | 0.26722 | 0.78258 | 1.9469 | 0 | 0 | 0 | 0 | 0 | 0 | 0 | 0 | 0 | 0 | 0 | 0 | 0 | 0 | 0 | 0 | 0 | 0 | 0 | 0 | 0.72817 | 0.0070603 | 0.0021031 | 0.006159 | 0.015322 | 0 | 0 | 0 | 0 | 0 | 19.8
60657_G_GEN1 | SPP SPS (Texas Panhandle) | Texas | 48 | Donley | 129 | 60657 | GEN1 | Salt Fork Wind Project, LLC | 0 | 2016 | 9999 | Onshore Wind | [5 empty] | Non-Fossil | G | 2030 | Wind |  | 0 | 0 | 0 | 0 | 0 | 0 | 0 | 0 | 0 | 0 | 0 | 0 | 0 | 0 | 0 | 0 | 146.8078 | 217.7489 | 240.5594 | 605.1161 | 0 | 0 | 0 | 0 | 0 | 0 | 0 | 0 | 0 | 0 | 0 | 0 | 0 | 0 | 0 | 0 | 0 | 0 | 0 | 0 | 7.298 | 0 | 0 | 0 | 0 | 0 | 0 | 0 | 0 | 0 | 174
60658_G_PV1 | SERC_VACAR | South Carolina | 45 | Jasper | 53 | 60658 | PV1 | Moffett Solar Project | 0 | 2017 | 9999 | Solar PV | [5 empty] | Non-Fossil | G | 2030 | Solar |  | 0 | 0 | 0 | 0 | 0 | 0 | 0 | 0 | 0 | 0 | 0 | 0 | 0 | 0 | 0 | 0 | 23.3663 | 43.357 | 59.5764 | 126.2998 | 0 | 0 | 0 | 0 | 0 | 0 | 0 | 0 | 0 | 0 | 0 | 0 | 0 | 0 | 0 | 0 | 0 | 0 | 0 | 0 | 2.1961 | 0 | 0 | 0 | 0 | 0 | 0 | 0 | 0 | 0 | 69.5
60659_G_PV1 | SERC_VACAR | South Carolina | 45 | Jasper | 53 | 60659 | PV1 | Ridgeland Solar Project | 0 | 2017 | 9999 | Solar PV | [5 empty] | Non-Fossil | G | 2030 | Solar |  | 0 | 0 | 0 | 0 | 0 | 0 | 0 | 0 | 0 | 0 | 0 | 0 | 0 | 0 | 0 | 0 | 3.3621 | 6.2384 | 8.5721 | 18.1726 | 0 | 0 | 0 | 0 | 0 | 0 | 0 | 0 | 0 | 0 | 0 | 0 | 0 | 0 | 0 | 0 | 0 | 0 | 0 | 0 | 0.31598 | 0 | 0 | 0 | 0 | 0 | 0 | 0 | 0 | 0 | 10
60660_G_WBU | PJM West | Ohio | 39 | Hamilton | 61 | 60660 | WBU | Willey Battery Utility | 0 | 2016 | 9999 | Energy Storage | [5 empty] | Non-Fossil | G | 2030 | EnerStor |  | 0 | 0 | 0 | 0 | 0 | 0 | 0 | 0 | 0 | 0 | 0 | 0 | 0 | 0 | 0 | 0 | 0.60894 | 0.64246 | 0.56105 | 1.8125 | 0 | 0 | 0 | 0 | 0 | 0 | 0 | 0 | 0 | 0 | 0 | 0 | 0 | 0 | 0 | 0 | 0 | 0 | 0 | 0 | 0.22066 | 0.0047925 | 0.0050563 | 0.0044155 | 0.014264 | 0 | 0 | 0 | 0 | 0 | 6
60661_G_013A | WECC_Southern California Edison | California | 6 | San Bernardino | 71 | 60661 | 013A | Mira Loma Energy Storage Facility | 0 | 2016 | 9999 | Energy Storage | [5 empty] | Non-Fossil | G | 2030 | EnerStor |  | 0 | 0 | 0 | 0 | 0 | 0 | 0 | 0 | 0 | 0 | 0 | 0 | 0 | 0 | 0 | 0 | 0 | 4.1354 | 5.1862 | 9.3216 | 0 | 0 | 0 | 0 | 0 | 0 | 0 | 0 | 0 | 0 | 0 | 0 | 0 | 0 | 0 | 0 | 0 | 0 | 0 | 0 | 0.36776 | 0 | 0.032546 | 0.040816 | 0.073362 | 0 | 0 | 0 | 0 | 0 | 10
60661_G_013B | WECC_Southern California Edison | California | 6 | San Bernardino | 71 | 60661 | 013B | Mira Loma Energy Storage Facility | 0 | 2016 | 9999 | Energy Storage | [5 empty] | Non-Fossil | G | 2030 | EnerStor |  | 0 | 0 | 0 | 0 | 0 | 0 | 0 | 0 | 0 | 0 | 0 | 0 | 0 | 0 | 0 | 0 | 0 | 4.1354 | 5.1862 | 9.3216 | 0 | 0 | 0 | 0 | 0 | 0 | 0 | 0 | 0 | 0 | 0 | 0 | 0 | 0 | 0 | 0 | 0 | 0 | 0 | 0 | 0.36776 | 0 | 0.032546 | 0.040816 | 0.073362 | 0 | 0 | 0 | 0 | 0 | 10
60662_G_PV1 | PJM_EMAAC | Maryland | 24 | Harford | 25 | 60662 | PV1 | Archdiocese of Baltimore J | 0 | 2015 | 9999 | Solar PV | [5 empty] | Non-Fossil | G | 2030 | Solar |  | 0 | 0 | 0 | 0 | 0 | 0 | 0 | 0 | 0 | 0 | 0 | 0 | 0 | 0 | 0 | 0 | 0.57801 | 1.166 | 1.7869 | 3.5309 | 0 | 0 | 0 | 0 | 0 | 0 | 0 | 0 | 0 | 0 | 0 | 0 | 0 | 0 | 0 | 0 | 0 | 0 | 0 | 0 | 0.070083 | 0 | 0 | 0 | 0 | 0 | 0 | 0 | 0 | 0 | 2
60663_G_PV1 | PJM_EMAAC | Maryland | 24 | Harford | 25 | 60663 | PV1 | Archdiocese of Baltimore L | 0 | 2015 | 9999 | Solar PV | [5 empty] | Non-Fossil | G | 2030 | Solar |  | 0 | 0 | 0 | 0 | 0 | 0 | 0 | 0 | 0 | 0 | 0 | 0 | 0 | 0 | 0 | 0 | 0.57801 | 1.166 | 1.7869 | 3.5309 | 0 | 0 | 0 | 0 | 0 | 0 | 0 | 0 | 0 | 0 | 0 | 0 | 0 | 0 | 0 | 0 | 0 | 0 | 0 | 0 | 0.070083 | 0 | 0 | 0 | 0 | 0 | 0 | 0 | 0 | 0 | 2
60664_G_PV1 | PJM_EMAAC | Maryland | 24 | Harford | 25 | 60664 | PV1 | Baltimore City B | 0 | 2015 | 9999 | Solar PV | [5 empty] | Non-Fossil | G | 2030 | Solar |  | 0 | 0 | 0 | 0 | 0 | 0 | 0 | 0 | 0 | 0 | 0 | 0 | 0 | 0 | 0 | 0 | 0.57801 | 1.166 | 1.7869 | 3.5309 | 0 | 0 | 0 | 0 | 0 | 0 | 0 | 0 | 0 | 0 | 0 | 0 | 0 | 0 | 0 | 0 | 0 | 0 | 0 | 0 | 0.070083 | 0 | 0 | 0 | 0 | 0 | 0 | 0 | 0 | 0 | 2
60665_G_PV1 | PJM_EMAAC | Maryland | 24 | Harford | 25 | 60665 | PV1 | Baltimore City D | 0 | 2015 | 9999 | Solar PV | [5 empty] | Non-Fossil | G | 2030 | Solar |  | 0 | 0 | 0 | 0 | 0 | 0 | 0 | 0 | 0 | 0 | 0 | 0 | 0 | 0 | 0 | 0 | 0.57801 | 1.166 | 1.7869 | 3.5309 | 0 | 0 | 0 | 0 | 0 | 0 | 0 | 0 | 0 | 0 | 0 | 0 | 0 | 0 | 0 | 0 | 0 | 0 | 0 | 0 | 0.070083 | 0 | 0 | 0 | 0 | 0 | 0 | 0 | 0 | 0 | 2
60666_G_PV1 | PJM_EMAAC | Maryland | 24 | Harford | 25 | 60666 | PV1 | Baltimore City F | 0 | 2015 | 9999 | Solar PV | [5 empty] | Non-Fossil | G | 2030 | Solar |  | 0 | 0 | 0 | 0 | 0 | 0 | 0 | 0 | 0 | 0 | 0 | 0 | 0 | 0 | 0 | 0 | 0.57801 | 1.166 | 1.7869 | 3.5309 | 0 | 0 | 0 | 0 | 0 | 0 | 0 | 0 | 0 | 0 | 0 | 0 | 0 | 0 | 0 | 0 | 0 | 0 | 0 | 0 | 0.070083 | 0 | 0 | 0 | 0 | 0 | 0 | 0 | 0 | 0 | 2
60667_G_PV1 | PJM_EMAAC | Maryland | 24 | Harford | 25 | 60667 | PV1 | Baltimore City G | 0 | 2015 | 9999 | Solar PV | [5 empty] | Non-Fossil | G | 2030 | Solar |  | 0 | 0 | 0 | 0 | 0 | 0 | 0 | 0 | 0 | 0 | 0 | 0 | 0 | 0 | 0 | 0 | 0.57801 | 1.166 | 1.7869 | 3.5309 | 0 | 0 | 0 | 0 | 0 | 0 | 0 | 0 | 0 | 0 | 0 | 0 | 0 | 0 | 0 | 0 | 0 | 0 | 0 | 0 | 0.070083 | 0 | 0 | 0 | 0 | 0 | 0 | 0 | 0 | 0 | 2
60668_G_PV1 | PJM_EMAAC | Maryland | 24 | Harford | 25 | 60668 | PV1 | City of Havre De Grace C | 0 | 2015 | 9999 | Solar PV | [5 empty] | Non-Fossil | G | 2030 | Solar |  | 0 | 0 | 0 | 0 | 0 | 0 | 0 | 0 | 0 | 0 | 0 | 0 | 0 | 0 | 0 | 0 | 0.57801 | 1.166 | 1.7869 | 3.5309 | 0 | 0 | 0 | 0 | 0 | 0 | 0 | 0 | 0 | 0 | 0 | 0 | 0 | 0 | 0 | 0 | 0 | 0 | 0 | 0 | 0.070083 | 0 | 0 | 0 | 0 | 0 | 0 | 0 | 0 | 0 | 2
60669_G_PV1 | PJM_EMAAC | Maryland | 24 | Harford | 25 | 60669 | PV1 | Sod Run WTP A | 0 | 2015 | 9999 | Solar PV | [5 empty] | Non-Fossil | G | 2030 | Solar |  | 0 | 0 | 0 | 0 | 0 | 0 | 0 | 0 | 0 | 0 | 0 | 0 | 0 | 0 | 0 | 0 | 0.57801 | 1.166 | 1.7869 | 3.5309 | 0 | 0 | 0 | 0 | 0 | 0 | 0 | 0 | 0 | 0 | 0 | 0 | 0 | 0 | 0 | 0 | 0 | 0 | 0 | 0 | 0.070083 | 0 | 0 | 0 | 0 | 0 | 0 | 0 | 0 | 0 | 2
60672_G_GEN1 | SERC_Delta_AECI | Missouri | 29 | DeKalb | 63 | 60672 | GEN1 | Osborn Wind Energy | 0 | 2016 | 9999 | Onshore Wind | [5 empty] | Non-Fossil | G | 2030 | Wind |  | 0 | 0 | 0 | 0 | 0 | 0 | 0 | 0 | 0 | 0 | 0 | 0 | 0 | 0 | 0 | 0 | 149.2026 | 217.3865 | 170.244 | 536.833 | 0 | 0 | 0 | 0 | 0 | 0 | 0 | 0 | 0 | 0 | 0 | 0 | 0 | 0 | 0 | 0 | 0 | 0 | 0 | 0 | 7.5549 | 0 | 0 | 0 | 0 | 0 | 0 | 0 | 0 | 0 | 195.8
60673_G_NIXA | SPP North- (Kansas, Missouri) | Missouri | 29 | Christian | 43 | 60673 | NIXA | Nixa Solar, LLC | 0 | 2017 | 9999 | Solar PV | [5 empty] | Non-Fossil | G | 2030 | Solar |  | 0 | 0 | 0 | 0 | 0 | 0 | 0 | 0 | 0 | 0 | 0 | 0 | 0 | 0 | 0 | 0 | 2.1049 | 4.0882 | 6.8353 | 13.0283 | 0 | 0 | 0 | 0 | 0 | 0 | 0 | 0 | 0 | 0 | 0 | 0 | 0 | 0 | 0 | 0 | 0 | 0 | 0 | 0 | 0.24963 | 0 | 0 | 0 | 0 | 0 | 0 | 0 | 0 | 0 | 7.9
60677_G_TRSP | NY_Zone C&E | New York | 36 | Oneida | 65 | 60677 | TRSP | Tannery Road Landfill | 0 | 2016 | 9999 | Solar PV | [5 empty] | Non-Fossil | G | 2030 | Solar |  | 0 | 0 | 0 | 0 | 0 | 0 | 0 | 0 | 0 | 0 | 0 | 0 | 0 | 0 | 0 | 0 | 0.41759 | 0.79805 | 1.3952 | 2.6108 | 0 | 0 | 0 | 0 | 0 | 0 | 0 | 0 | 0 | 0 | 0 | 0 | 0 | 0 | 0 | 0 | 0 | 0 | 0 | 0 | 0.063197 | 0 | 0 | 0 | 0 | 0 | 0 | 0 | 0 | 0 | 2
60678_G_SJ1A | WECC_Northern California (not including BANC) | California | 6 | Fresno | 19 | 60678 | SJ1A | San Joaquin Solar | 0 | 2018 | 9999 | Solar PV | [5 empty] | Non-Fossil | G | 2030 | Solar |  | 0 | 0 | 0 | 0 | 0 | 0 | 0 | 0 | 0 | 0 | 0 | 0 | 0 | 0 | 0 | 0 | 6.8743 | 13.7456 | 23.1874 | 43.8073 | 0 | 0 | 0 | 0 | 0 | 0 | 0 | 0 | 0 | 0 | 0 | 0 | 0 | 0 | 0 | 0 | 0 | 0 | 0 | 0 | 0.83904 | 0 | 0 | 0 | 0 | 0 | 0 | 0 | 0 | 0 | 18.5
60678_G_SJ1B | WECC_Northern California (not including BANC) | California | 6 | Fresno | 19 | 60678 | SJ1B | San Joaquin Solar | 0 | 2019 | 9999 | Solar PV | [5 empty] | Non-Fossil | G | 2030 | Solar |  | 0 | 0 | 0 | 0 | 0 | 0 | 0 | 0 | 0 | 0 | 0 | 0 | 0 | 0 | 0 | 0 | 0.55737 | 1.1145 | 1.8801 | 3.5519 | 0 | 0 | 0 | 0 | 0 | 0 | 0 | 0 | 0 | 0 | 0 | 0 | 0 | 0 | 0 | 0 | 0 | 0 | 0 | 0 | 0.06803 | 0 | 0 | 0 | 0 | 0 | 0 | 0 | 0 | 0 | 1.5
60679_G_1 | SERC_Southeastern | Alabama | 1 | Dale | 45 | 60679 | 1 | Fort Rucker Solar Array | 0 | 2017 | 9999 | Solar PV | [5 empty] | Non-Fossil | G | 2030 | Solar |  | 0 | 0 | 0 | 0 | 0 | 0 | 0 | 0 | 0 | 0 | 0 | 0 | 0 | 0 | 0 | 0 | 3.0093 | 6.7065 | 11.1669 | 20.8827 | 0 | 0 | 0 | 0 | 0 | 0 | 0 | 0 | 0 | 0 | 0 | 0 | 0 | 0 | 0 | 0 | 0 | 0 | 0 | 0 | 0.33494 | 0 | 0 | 0 | 0 | 0 | 0 | 0 | 0 | 0 | 10.6
6068_B_1 | SPP North- (Kansas, Missouri) | Kansas | 20 | Pottawatomie | 149 | 6068 | 1 | Jeffrey Energy Center | 10990 | 1978 | 9999 | Coal Steam | tangential | dry | ESPC + Wet Scrubber + SCR + Mercury Control | LNC3 | Wet Scrubber | Fossil | B | 2030 |  | Coal Retirement | 0 | 0 | 0 | 0 | 0 | 0 | 0 | 0 | 0 | 0 | 0 | 0 | 0 | 0 | 0 | 0 | 0 | 0 | 0 | 0 | 0 | 0 | 0 | 0 | 0 | 0 | 0 | 0 | 0 | 0 | 0 | 0 | 0 | 0 | 0 | 0 | 0 | 0 | 0 | 0 | 0 | 0 | 0 | 0 | 0 | 0 | 0 | 0 | 0 | 0 | 728 | Scrubber / SCR / Mercury Control | Wet Scrubber
6068_B_3 | SPP North- (Kansas, Missouri) | Kansas | 20 | Pottawatomie | 149 | 6068 | 3 | Jeffrey Energy Center | 11180 | 1983 | 9999 | Coal Steam | tangential | dry | ESPC + Wet Scrubber + SNCR + Mercury Control | LNC3 | Wet Scrubber | Fossil | B | 2030 | Coal | Coal Retirement | 0 | 0 | 0 | 0 | 0 | 0 | 0 | 0 | 0 | 0 | 0 | 0 | 0 | 0 | 0 | 0 | 0 | 0 | 0 | 0 | 0 | 0 | 0 | 0 | 0 | 0 | 0 | 0 | 0 | 0 | 0 | 0 | 0 | 0 | 0 | 0 | 0 | 0 | 0 | 0 | -1.6235e-08 | 0 | 0 | 0 | 0 | 0 | 0 | 0 | 0 | 0 | 727.7555 | Scrubber / SNCR / Mercury Control | Wet Scrubber
60680_G_1 | SERC_Southeastern | Alabama | 1 | Calhoun | 15 | 60680 | 1 | ANAD Solar Array | 0 | 2017 | 9999 | Solar PV | [5 empty] | Non-Fossil | G | 2030 | Solar |  | 0 | 0 | 0 | 0 | 0 | 0 | 0 | 0 | 0 | 0 | 0 | 0 | 0 | 0 | 0 | 0 | 2.1008 | 4.6819 | 7.7958 | 14.5785 | 0 | 0 | 0 | 0 | 0 | 0 | 0 | 0 | 0 | 0 | 0 | 0 | 0 | 0 | 0 | 0 | 0 | 0 | 0 | 0 | 0.23383 | 0 | 0 | 0 | 0 | 0 | 0 | 0 | 0 | 0 | 7.4
60681_G_ASP12 | PJM_SWMAAC | Maryland | 24 | Anne Arundel | 3 | 60681 | ASP12 | Annapolis Solar Park, LLC | 0 | 2018 | 9999 | Solar PV | [5 empty] | Non-Fossil | G | 2030 | Solar |  | 0 | 0 | 0 | 0 | 0 | 0 | 0 | 0 | 0 | 0 | 0 | 0 | 0 | 0 | 0 | 0 | 3.0345 | 6.1229 | 9.525 | 18.6824 | 0 | 0 | 0 | 0 | 0 | 0 | 0 | 0 | 0 | 0 | 0 | 0 | 0 | 0 | 0 | 0 | 0 | 0 | 0 | 0 | 0.45972 | 0 | 0 | 0 | 0 | 0 | 0 | 0 | 0 | 0 | 12
60682_G_PEARL | ERCOT_West | Texas | 48 | Pecos | 371 | 60682 | PEARL | Pearl Solar | 0 | 2017 | 9999 | Solar PV | [5 empty] | Non-Fossil | G | 2030 | Solar |  | 0 | 0 | 0 | 0 | 0 | 0 | 0 | 0 | 0 | 0 | 0 | 0 | 0 | 0 | 0 | 0 | 22.7786 | 37.7141 | 56.6309 | 117.1236 | 0 | 0 | 0 | 0 | 0 | 0 | 0 | 0 | 0 | 0 | 0 | 0 | 0 | 0 | 0 | 0 | 0 | 0 | 0 | 0 | 1.5799 | 0 | 0 | 0 | 0 | 0 | 0 | 0 | 0 | 0 | 50
60683_G_MMH1 | ISONE_Connecticut | Connecticut | 9 | Fairfield | 1 | 60683 | MMH1 | TRS Fuel Cell | 9145 | 2019 | 9999 | Fuel Cell | [5 empty] | Non-Fossil | G | 2030 | NaturalGas |  | 0 | 0 | 0 | 0 | 0 | 0 | 0 | 0 | 0 | 0 | 0 | 0 | 0 | 0 | 0 | 0 | 0 | 0 | 0 | 0 | 0 | 0 | 0 | 0 | 0 | 0 | 0 | 0 | 0 | 0 | 0 | 0 | 0 | 0 | 0 | 0 | 0 | 0 | 0 | 0 | 0 | 0 | 0 | 0 | 0 | 0 | 0 | 0 | 0 | 0 | 3.7
60684_G_AHS1 | WECC_Arizona | Arizona | 4 | Pima | 19 | 60684 | AHS1 | Amphitheater High School Solar | 0 | 2016 | 9999 | Solar PV | [5 empty] | Non-Fossil | G | 2030 | Solar |  | 0 | 0 | 0 | 0 | 0 | 0 | 0 | 0 | 0 | 0 | 0 | 0 | 0 | 0 | 0 | 0 | 0.43272 | 0.81404 | 1.233 | 2.4797 | 0 | 0 | 0 | 0 | 0 | 0 | 0 | 0 | 0 | 0 | 0 | 0 | 0 | 0 | 0 | 0 | 0 | 0 | 0 | 0 | 0.04726 | 0 | 0 | 0 | 0 | 0 | 0 | 0 | 0 | 0 | 1
60685_G_CDO1 | WECC_Arizona | Arizona | 4 | Pima | 19 | 60685 | CDO1 | Canyon Del Oro High School Solar | 0 | 2016 | 9999 | Solar PV | [5 empty] | Non-Fossil | G | 2030 | Solar |  | 0 | 0 | 0 | 0 | 0 | 0 | 0 | 0 | 0 | 0 | 0 | 0 | 0 | 0 | 0 | 0 | 0.43272 | 0.81404 | 1.233 | 2.4797 | 0 | 0 | 0 | 0 | 0 | 0 | 0 | 0 | 0 | 0 | 0 | 0 | 0 | 0 | 0 | 0 | 0 | 0 | 0 | 0 | 0.04726 | 0 | 0 | 0 | 0 | 0 | 0 | 0 | 0 | 0 | 1
60685_G_CDO2 | WECC_Arizona | Arizona | 4 | Pima | 19 | 60685 | CDO2 | Canyon Del Oro High School Solar | 0 | 2016 | 9999 | Solar PV | [5 empty] | Non-Fossil | G | 2030 | Solar |  | 0 | 0 | 0 | 0 | 0 | 0 | 0 | 0 | 0 | 0 | 0 | 0 | 0 | 0 | 0 | 0 | 0.043272 | 0.081404 | 0.1233 | 0.24797 | 0 | 0 | 0 | 0 | 0 | 0 | 0 | 0 | 0 | 0 | 0 | 0 | 0 | 0 | 0 | 0 | 0 | 0 | 0 | 0 | 0.004726 | 0 | 0 | 0 | 0 | 0 | 0 | 0 | 0 | 0 | 0.1
60685_G_CDO3 | WECC_Arizona | Arizona | 4 | Pima | 19 | 60685 | CDO3 | Canyon Del Oro High School Solar | 0 | 2016 | 9999 | Solar PV | [5 empty] | Non-Fossil | G | 2030 | Solar |  | 0 | 0 | 0 | 0 | 0 | 0 | 0 | 0 | 0 | 0 | 0 | 0 | 0 | 0 | 0 | 0 | 0.086544 | 0.16281 | 0.24659 | 0.49594 | 0 | 0 | 0 | 0 | 0 | 0 | 0 | 0 | 0 | 0 | 0 | 0 | 0 | 0 | 0 | 0 | 0 | 0 | 0 | 0 | 0.009452 | 0 | 0 | 0 | 0 | 0 | 0 | 0 | 0 | 0 | 0.2
60685_G_CDO4 | WECC_Arizona | Arizona | 4 | Pima | 19 | 60685 | CDO4 | Canyon Del Oro High School Solar | 0 | 2016 | 9999 | Solar PV | [5 empty] | Non-Fossil | G | 2030 | Solar |  | 0 | 0 | 0 | 0 | 0 | 0 | 0 | 0 | 0 | 0 | 0 | 0 | 0 | 0 | 0 | 0 | 0.086544 | 0.16281 | 0.24659 | 0.49594 | 0 | 0 | 0 | 0 | 0 | 0 | 0 | 0 | 0 | 0 | 0 | 0 | 0 | 0 | 0 | 0 | 0 | 0 | 0 | 0 | 0.009452 | 0 | 0 | 0 | 0 | 0 | 0 | 0 | 0 | 0 | 0.2
60686_G_PIERS | SPP_WAUE | South Dakota | 46 | Hughes | 65 | 60686 | PIERS | Pierre Solar | 0 | 2016 | 9999 | Solar PV | [5 empty] | Non-Fossil | G | 2030 | Solar |  | 0 | 0 | 0 | 0 | 0 | 0 | 0 | 0 | 0 | 0 | 0 | 0 | 0 | 0 | 0 | 0 | 0.24585 | 0.547 | 1.0711 | 1.864 | 0 | 0 | 0 | 0 | 0 | 0 | 0 | 0 | 0 | 0 | 0 | 0 | 0 | 0 | 0 | 0 | 0 | 0 | 0 | 0 | 0.031598 | 0 | 0 | 0 | 0 | 0 | 0 | 0 | 0 | 0 | 1
60687_G_1 | SPP North- (Kansas, Missouri) | Kansas | 20 | Clark | 25 | 60687 | 1 | Cimarron Bend Wind Project I, LLC | 0 | 2016 | 9999 | Onshore Wind | [5 empty] | Non-Fossil | G | 2030 | Wind |  | 0 | 0 | 0 | 0 | 0 | 0 | 0 | 0 | 0 | 0 | 0 | 0 | 0 | 0 | 0 | 0 | 179.06 | 264.4292 | 269.2738 | 712.7629 | 0 | 0 | 0 | 0 | 0 | 0 | 0 | 0 | 0 | 0 | 0 | 0 | 0 | 0 | 0 | 0 | 0 | 0 | 0 | 0 | 8.4022 | 0 | 0 | 0 | 0 | 0 | 0 | 0 | 0 | 0 | 200
60688_G_1 | SPP North- (Kansas, Missouri) | Kansas | 20 | Clark | 25 | 60688 | 1 | Cimarron Bend Wind Project II, LLC | 0 | 2017 | 9999 | Onshore Wind | [5 empty] | Non-Fossil | G | 2030 | Wind |  | 0 | 0 | 0 | 0 | 0 | 0 | 0 | 0 | 0 | 0 | 0 | 0 | 0 | 0 | 0 | 0 | 179.06 | 264.4292 | 269.2738 | 712.7629 | 0 | 0 | 0 | 0 | 0 | 0 | 0 | 0 | 0 | 0 | 0 | 0 | 0 | 0 | 0 | 0 | 0 | 0 | 0 | 0 | 8.4022 | 0 | 0 | 0 | 0 | 0 | 0 | 0 | 0 | 0 | 200
60689_G_1 | SPP North- (Kansas, Missouri) | Kansas | 20 | Ford | 57 | 60689 | 1 | Western Plains Wind Farm | 0 | 2017 | 9999 | Onshore Wind | [5 empty] | Non-Fossil | G | 2030 | Wind |  | 0 | 0 | 0 | 0 | 0 | 0 | 0 | 0 | 0 | 0 | 0 | 0 | 0 | 0 | 0 | 0 | 251.2211 | 370.9941 | 377.7912 | 1000.0064 | 0 | 0 | 0 | 0 | 0 | 0 | 0 | 0 | 0 | 0 | 0 | 0 | 0 | 0 | 0 | 0 | 0 | 0 | 0 | 0 | 11.7883 | 0 | 0 | 0 | 0 | 0 | 0 | 0 | 0 | 0 | 280.6
60690_G_WBSS | ERCOT_West | Texas | 48 | Wilbarger | 487 | 60690 | WBSS | Blue Summit Storage, LLC | 0 | 2017 | 9999 | Energy Storage | [5 empty] | Non-Fossil | G | 2030 | EnerStor |  | 0 | 0 | 0 | 0 | 0 | 0 | 0 | 0 | 0 | 0 | 0 | 0 | 0 | 0 | 0 | 0 | 2.0533 | 6.7257 | 0.87435 | 9.6534 | 0 | 0 | 0 | 0 | 0 | 0 | 0 | 0 | 0 | 0 | 0 | 0 | 0 | 0 | 0 | 0 | 0 | 0 | 0 | 0 | 1.1033 | 0.01616 | 0.052932 | 0.0068812 | 0.075974 | 0 | 0 | 0 | 0 | 0 | 30
60694_G_MLC27 | MISO_Minnesota and Western Wisconsin | Minnesota | 27 | Stearns | 145 | 60694 | MLC27 | WakeSun LLC | 0 | 2017 | 9999 | Solar PV | [5 empty] | Non-Fossil | G | 2030 | Solar |  | 0 | 0 | 0 | 0 | 0 | 0 | 0 | 0 | 0 | 0 | 0 | 0 | 0 | 0 | 0 | 0 | 0.21753 | 0.50504 | 0.95866 | 1.6812 | 0 | 0 | 0 | 0 | 0 | 0 | 0 | 0 | 0 | 0 | 0 | 0 | 0 | 0 | 0 | 0 | 0 | 0 | 0 | 0 | 0.031598 | 0 | 0 | 0 | 0 | 0 | 0 | 0 | 0 | 0 | 1
60694_G_MLC28 | MISO_Minnesota and Western Wisconsin | Minnesota | 27 | Stearns | 145 | 60694 | MLC28 | WakeSun LLC | 0 | 2017 | 9999 | Solar PV | [5 empty] | Non-Fossil | G | 2030 | Solar |  | 0 | 0 | 0 | 0 | 0 | 0 | 0 | 0 | 0 | 0 | 0 | 0 | 0 | 0 | 0 | 0 | 0.21753 | 0.50504 | 0.95866 | 1.6812 | 0 | 0 | 0 | 0 | 0 | 0 | 0 | 0 | 0 | 0 | 0 | 0 | 0 | 0 | 0 | 0 | 0 | 0 | 0 | 0 | 0.031598 | 0 | 0 | 0 | 0 | 0 | 0 | 0 | 0 | 0 | 1
60694_G_MLC29 | MISO_Minnesota and Western Wisconsin | Minnesota | 27 | Stearns | 145 | 60694 | MLC29 | WakeSun LLC | 0 | 2017 | 9999 | Solar PV | [5 empty] | Non-Fossil | G | 2030 | Solar |  | 0 | 0 | 0 | 0 | 0 | 0 | 0 | 0 | 0 | 0 | 0 | 0 | 0 | 0 | 0 | 0 | 0.21753 | 0.50504 | 0.95866 | 1.6812 | 0 | 0 | 0 | 0 | 0 | 0 | 0 | 0 | 0 | 0 | 0 | 0 | 0 | 0 | 0 | 0 | 0 | 0 | 0 | 0 | 0.031598 | 0 | 0 | 0 | 0 | 0 | 0 | 0 | 0 | 0 | 1
60695_G_MLC17 | MISO_Minnesota and Western Wisconsin | Minnesota | 27 | Carver | 19 | 60695 | MLC17 | BentonSun LLC | 0 | 2016 | 9999 | Solar PV | [5 empty] | Non-Fossil | G | 2030 | Solar |  | 0 | 0 | 0 | 0 | 0 | 0 | 0 | 0 | 0 | 0 | 0 | 0 | 0 | 0 | 0 | 0 | 0.21753 | 0.50504 | 0.95866 | 1.6812 | 0 | 0 | 0 | 0 | 0 | 0 | 0 | 0 | 0 | 0 | 0 | 0 | 0 | 0 | 0 | 0 | 0 | 0 | 0 | 0 | 0.031598 | 0 | 0 | 0 | 0 | 0 | 0 | 0 | 0 | 0 | 1
60695_G_MLC18 | MISO_Minnesota and Western Wisconsin | Minnesota | 27 | Carver | 19 | 60695 | MLC18 | BentonSun LLC | 0 | 2016 | 9999 | Solar PV | [5 empty] | Non-Fossil | G | 2030 | Solar |  | 0 | 0 | 0 | 0 | 0 | 0 | 0 | 0 | 0 | 0 | 0 | 0 | 0 | 0 | 0 | 0 | 0.21753 | 0.50504 | 0.95866 | 1.6812 | 0 | 0 | 0 | 0 | 0 | 0 | 0 | 0 | 0 | 0 | 0 | 0 | 0 | 0 | 0 | 0 | 0 | 0 | 0 | 0 | 0.031598 | 0 | 0 | 0 | 0 | 0 | 0 | 0 | 0 | 0 | 1
60695_G_MLC19 | MISO_Minnesota and Western Wisconsin | Minnesota | 27 | Carver | 19 | 60695 | MLC19 | BentonSun LLC | 0 | 2016 | 9999 | Solar PV | [5 empty] | Non-Fossil | G | 2030 | Solar |  | 0 | 0 | 0 | 0 | 0 | 0 | 0 | 0 | 0 | 0 | 0 | 0 | 0 | 0 | 0 | 0 | 0.21753 | 0.50504 | 0.95866 | 1.6812 | 0 | 0 | 0 | 0 | 0 | 0 | 0 | 0 | 0 | 0 | 0 | 0 | 0 | 0 | 0 | 0 | 0 | 0 | 0 | 0 | 0.031598 | 0 | 0 | 0 | 0 | 0 | 0 | 0 | 0 | 0 | 1
60695_G_MLC20 | MISO_Minnesota and Western Wisconsin | Minnesota | 27 | Carver | 19 | 60695 | MLC20 | BentonSun LLC | 0 | 2016 | 9999 | Solar PV | [5 empty] | Non-Fossil | G | 2030 | Solar |  | 0 | 0 | 0 | 0 | 0 | 0 | 0 | 0 | 0 | 0 | 0 | 0 | 0 | 0 | 0 | 0 | 0.21753 | 0.50504 | 0.95866 | 1.6812 | 0 | 0 | 0 | 0 | 0 | 0 | 0 | 0 | 0 | 0 | 0 | 0 | 0 | 0 | 0 | 0 | 0 | 0 | 0 | 0 | 0.031598 | 0 | 0 | 0 | 0 | 0 | 0 | 0 | 0 | 0 | 1
60695_G_MLC21 | MISO_Minnesota and Western Wisconsin | Minnesota | 27 | Carver | 19 | 60695 | MLC21 | BentonSun LLC | 0 | 2016 | 9999 | Solar PV | [5 empty] | Non-Fossil | G | 2030 | Solar |  | 0 | 0 | 0 | 0 | 0 | 0 | 0 | 0 | 0 | 0 | 0 | 0 | 0 | 0 | 0 | 0 | 0.21753 | 0.50504 | 0.95866 | 1.6812 | 0 | 0 | 0 | 0 | 0 | 0 | 0 | 0 | 0 | 0 | 0 | 0 | 0 | 0 | 0 | 0 | 0 | 0 | 0 | 0 | 0.031598 | 0 | 0 | 0 | 0 | 0 | 0 | 0 | 0 | 0 | 1
60696_G_1 | WECC_New Mexico | New Mexico | 35 | Dona Ana | 13 | 60696 | 1 | Four Peaks Camino Real | 13500 | 2008 | 9999 | Landfill Gas | [5 empty] | Non-Fossil | G | 2030 | LF Gas |  | 0.0048187 | 0.006333 | 0.0076774 | 0.018829 | 0 | 0 | 0 | 0 | 0 | 0 | 0 | 0 | 0 | 0 | 0 | 0 | 0.35694 | 0.46911 | 0.5687 | 1.3948 | 0.2777 | 0.36496 | 0.44244 | 1.0851 | 0 | 0 | 0 | 0 | 0.00053288 | 0.00070033 | 0.00084901 | 0.0020822 | 0 | 0 | 0 | 0 | 0 | 0 | 0 | 0 | 0.43342 | 0.0024761 | 0.0032542 | 0.0039451 | 0.0096754 | 0 | 0 | 0 | 0 | 0 | 1.6
60696_G_2 | WECC_New Mexico | New Mexico | 35 | Dona Ana | 13 | 60696 | 2 | Four Peaks Camino Real | 13500 | 2008 | 9999 | Landfill Gas | [5 empty] | Non-Fossil | G | 2030 | LF Gas |  | 0.0048187 | 0.006333 | 0.0076774 | 0.018829 | 0 | 0 | 0 | 0 | 0 | 0 | 0 | 0 | 0 | 0 | 0 | 0 | 0.35694 | 0.46911 | 0.5687 | 1.3948 | 0.2777 | 0.36496 | 0.44244 | 1.0851 | 0 | 0 | 0 | 0 | 0.00053288 | 0.00070033 | 0.00084901 | 0.0020822 | 0 | 0 | 0 | 0 | 0 | 0 | 0 | 0 | 0.43342 | 0.0024761 | 0.0032542 | 0.0039451 | 0.0096754 | 0 | 0 | 0 | 0 | 0 | 1.6
60698_G_GT1 | WECC_Southern California Edison | California | 6 | Orange | 59 | 60698 | GT1 | Stanton Energy Reliability Center | 10745 | 2020 | 9999 | Combustion Turbine | [5 empty] | Fossil | G | 2030 | NaturalGas |  | 0.54597 | 0.41732 | 0.85127 | 1.8146 | 0 | 0 | 0 | 0 | 0 | 0 | 0 | 0 | 0 | 0 | 0 | 0 | 50.8115 | 38.8386 | 79.2251 | 168.8753 | 31.9611 | 24.43 | 49.8336 | 106.2246 | 3.8218e-08 | 2.9212e-08 | 5.9589e-08 | 1.2702e-07 | 0.0030028 | 0.0022953 | 0.004682 | 0.0099801 | 0 | 0 | 0 | 0 | 0 | 0 | 0 | 0 | 0.90539 | 0.23983 | 0.18332 | 0.37394 | 0.79709 | 1.8458 | 1.1114 | 2.4249 | 5.382 | 0 | 45.9
60698_G_GT2 | WECC_Southern California Edison | California | 6 | Orange | 59 | 60698 | GT2 | Stanton Energy Reliability Center | 10745 | 2020 | 9999 | Combustion Turbine | [5 empty] | Fossil | G | 2030 | NaturalGas |  | 0.54597 | 0.41732 | 0.85127 | 1.8146 | 0 | 0 | 0 | 0 | 0 | 0 | 0 | 0 | 0 | 0 | 0 | 0 | 50.8115 | 38.8386 | 79.2251 | 168.8753 | 31.9611 | 24.43 | 49.8336 | 106.2246 | 3.8218e-08 | 2.9212e-08 | 5.9589e-08 | 1.2702e-07 | 0.0030028 | 0.0022953 | 0.004682 | 0.0099801 | 0 | 0 | 0 | 0 | 0 | 0 | 0 | 0 | 0.90539 | 0.23983 | 0.18332 | 0.37394 | 0.79709 | 1.8458 | 1.1114 | 2.4249 | 5.382 | 0 | 45.9
60699_G_DESI1 | WECC_Southern California Edison | California | 6 | Orange | 59 | 60699 | DESI1 | DESI-1 Battery Energy Storage Facility | 0 | 2020 | 9999 | Energy Storage | [5 empty] | Non-Fossil | G | 2030 | EnerStor |  | 0 | 0 | 0 | 0 | 0 | 0 | 0 | 0 | 0 | 0 | 0 | 0 | 0 | 0 | 0 | 0 | 0 | 0.9925 | 1.2447 | 2.2372 | 0 | 0 | 0 | 0 | 0 | 0 | 0 | 0 | 0 | 0 | 0 | 0 | 0 | 0 | 0 | 0 | 0 | 0 | 0 | 0 | 0.088263 | 0 | 0.0078111 | 0.0097958 | 0.017607 | 0 | 0 | 0 | 0 | 0 | 2.4
607_G_1 | WECC_Pacific Northwest | Washington | 53 | Skagit | 57 | 607 | 1 | Fredonia | 12802 | 1984 | 9999 | Combustion Turbine | [5 empty] | Fossil | G | 2030 | NaturalGas |  | 0 | 0 | 0.013227 | 0.013227 | 0 | 0 | 0 | 0 | 0 | 0 | 0 | 0 | 0 | 0 | 0 | 0 | 0 | 0 | 1.0332 | 1.0332 | 0 | 0 | 0.77431 | 0.77431 | 0 | 0 | 9.2589e-10 | 9.2589e-10 | 0 | 0 | 0.0021243 | 0.0021243 | 0 | 0 | 0 | 0 | 0 | 0 | 0 | 0 | 4.1799 | 0 | 0 | 0.0048767 | 0.0048767 | 0 | 0 | 0.02677 | 0.02677 | 0 | 93
607_G_2 | WECC_Pacific Northwest | Washington | 53 | Skagit | 57 | 607 | 2 | Fredonia | 12802 | 1984 | 9999 | Combustion Turbine | [5 empty] | Fossil | G | 2030 | NaturalGas |  | 0 | 0 | 0.013227 | 0.013227 | 0 | 0 | 0 | 0 | 0 | 0 | 0 | 0 | 0 | 0 | 0 | 0 | 0 | 0 | 1.0332 | 1.0332 | 0 | 0 | 0.77431 | 0.77431 | 0 | 0 | 9.2589e-10 | 9.2589e-10 | 0 | 0 | 0.0020674 | 0.0020674 | 0 | 0 | 0 | 0 | 0 | 0 | 0 | 0 | 4.1799 | 0 | 0 | 0.0048767 | 0.0048767 | 0 | 0 | 0.02677 | 0.02677 | 0 | 93
607_G_3 | WECC_Pacific Northwest | Washington | 53 | Skagit | 57 | 607 | 3 | Fredonia | 12802 | 2001 | 9999 | Combustion Turbine |  |  | SCR | H2O |  | Fossil | G | 2030 | NaturalGas |  | 0 | 0 | 0.0066414 | 0.0066414 | 0 | 0 | 0 | 0 | 0 | 0 | 0 | 0 | 0 | 0 | 0 | 0 | 0 | 0 | 0.51878 | 0.51878 | 0 | 0 | 0.38879 | 0.38879 | 0 | 0 | 4.649e-10 | 4.649e-10 | 0 | 0 | 6.8573e-05 | 6.8573e-05 | 0 | 0 | 0 | 0 | 0 | 0 | 0 | 0 | 1.0267 | 0 | 0 | 0.0026821 | 0.0026821 | 0 | 0 | 0.013442 | 0.013442 | 0 | 47 | SCR
607_G_4 | WECC_Pacific Northwest | Washington | 53 | Skagit | 57 | 607 | 4 | Fredonia | 12802 | 2001 | 9999 | Combustion Turbine |  |  | SCR | H2O |  | Fossil | G | 2030 | NaturalGas |  | 0 | 0 | 0.0066414 | 0.0066414 | 0 | 0 | 0 | 0 | 0 | 0 | 0 | 0 | 0 | 0 | 0 | 0 | 0 | 0 | 0.51878 | 0.51878 | 0 | 0 | 0.38879 | 0.38879 | 0 | 0 | 4.649e-10 | 4.649e-10 | 0 | 0 | 4.6988e-05 | 4.6988e-05 | 0 | 0 | 0 | 0 | 0 | 0 | 0 | 0 | 1.0267 | 0 | 0 | 0.0026821 | 0.0026821 | 0 | 0 | 0.013442 | 0.013442 | 0 | 47 | SCR
60700_G_WCS | ISONE_Connecticut | Connecticut | 9 | Litchfield | 5 | 60700 | WCS | Wind Colebrook South | 0 | 2015 | 9999 | Onshore Wind | [5 empty] | Non-Fossil | G | 2030 | Wind |  | 0 | 0 | 0 | 0 | 0 | 0 | 0 | 0 | 0 | 0 | 0 | 0 | 0 | 0 | 0 | 0 | 2.0547 | 2.783 | 3.4843 | 8.322 | 0 | 0 | 0 | 0 | 0 | 0 | 0 | 0 | 0 | 0 | 0 | 0 | 0 | 0 | 0 | 0 | 0 | 0 | 0 | 0 | 0.03526 | 0 | 0 | 0 | 0 | 0 | 0 | 0 | 0 | 0 | 1
60701_G_00603 | FRCC | Florida | 12 | Osceola | 97 | 60701 | 00603 | JED Solid Waste Mgmt Renewable Energy | 13500 | 2017 | 9999 | Landfill Gas | [5 empty] | Non-Fossil | G | 2030 | LF Gas |  | 0.028864 | 0.037323 | 0.042227 | 0.10841 | 0 | 0 | 0 | 0 | 0 | 0 | 0 | 0 | 0 | 0 | 0 | 0 | 2.1418 | 2.7695 | 3.1334 | 8.0447 | 1.6634 | 2.1509 | 2.4335 | 6.2478 | 0 | 0 | 0 | 0 | 0.0022781 | 0.0029457 | 0.0033327 | 0.0085566 | 0 | 0 | 0 | 0 | 0 | 0 | 0 | 0 | 0.37924 | 0.014858 | 0.019212 | 0.021736 | 0.055806 | 0 | 0 | 0 | 0 | 0 | 1.4
60701_G_00696 | FRCC | Florida | 12 | Osceola | 97 | 60701 | 00696 | JED Solid Waste Mgmt Renewable Energy | 13500 | 2017 | 9999 | Landfill Gas | [5 empty] | Non-Fossil | G | 2030 | LF Gas |  | 0.028864 | 0.037323 | 0.042227 | 0.10841 | 0 | 0 | 0 | 0 | 0 | 0 | 0 | 0 | 0 | 0 | 0 | 0 | 2.1418 | 2.7695 | 3.1334 | 8.0447 | 1.6634 | 2.1509 | 2.4335 | 6.2478 | 0 | 0 | 0 | 0 | 0.0022781 | 0.0029457 | 0.0033327 | 0.0085566 | 0 | 0 | 0 | 0 | 0 | 0 | 0 | 0 | 0.37924 | 0.014858 | 0.019212 | 0.021736 | 0.055806 | 0 | 0 | 0 | 0 | 0 | 1.4
60701_G_00697 | FRCC | Florida | 12 | Osceola | 97 | 60701 | 00697 | JED Solid Waste Mgmt Renewable Energy | 13500 | 2017 | 9999 | Landfill Gas | [5 empty] | Non-Fossil | G | 2030 | LF Gas |  | 0.028864 | 0.037323 | 0.042227 | 0.10841 | 0 | 0 | 0 | 0 | 0 | 0 | 0 | 0 | 0 | 0 | 0 | 0 | 2.1418 | 2.7695 | 3.1334 | 8.0447 | 1.6634 | 2.1509 | 2.4335 | 6.2478 | 0 | 0 | 0 | 0 | 0.0022781 | 0.0029457 | 0.0033327 | 0.0085566 | 0 | 0 | 0 | 0 | 0 | 0 | 0 | 0 | 0.37924 | 0.014858 | 0.019212 | 0.021736 | 0.055806 | 0 | 0 | 0 | 0 | 0 | 1.4
60701_G_00698 | FRCC | Florida | 12 | Osceola | 97 | 60701 | 00698 | JED Solid Waste Mgmt Renewable Energy | 13500 | 2017 | 9999 | Landfill Gas | [5 empty] | Non-Fossil | G | 2030 | LF Gas |  | 0.028864 | 0.037323 | 0.042227 | 0.10841 | 0 | 0 | 0 | 0 | 0 | 0 | 0 | 0 | 0 | 0 | 0 | 0 | 2.1418 | 2.7695 | 3.1334 | 8.0447 | 1.6634 | 2.1509 | 2.4335 | 6.2478 | 0 | 0 | 0 | 0 | 0.0022781 | 0.0029457 | 0.0033327 | 0.0085566 | 0 | 0 | 0 | 0 | 0 | 0 | 0 | 0 | 0.37924 | 0.014858 | 0.019212 | 0.021736 | 0.055806 | 0 | 0 | 0 | 0 | 0 | 1.4
60701_G_00699 | FRCC | Florida | 12 | Osceola | 97 | 60701 | 00699 | JED Solid Waste Mgmt Renewable Energy | 13500 | 2017 | 9999 | Landfill Gas | [5 empty] | Non-Fossil | G | 2030 | LF Gas |  | 0.028864 | 0.037323 | 0.042227 | 0.10841 | 0 | 0 | 0 | 0 | 0 | 0 | 0 | 0 | 0 | 0 | 0 | 0 | 2.1418 | 2.7695 | 3.1334 | 8.0447 | 1.6634 | 2.1509 | 2.4335 | 6.2478 | 0 | 0 | 0 | 0 | 0.0022781 | 0.0029457 | 0.0033327 | 0.0085566 | 0 | 0 | 0 | 0 | 0 | 0 | 0 | 0 | 0.37924 | 0.014858 | 0.019212 | 0.021736 | 0.055806 | 0 | 0 | 0 | 0 | 0 | 1.4
60701_G_00700 | FRCC | Florida | 12 | Osceola | 97 | 60701 | 00700 | JED Solid Waste Mgmt Renewable Energy | 13500 | 2017 | 9999 | Landfill Gas | [5 empty] | Non-Fossil | G | 2030 | LF Gas |  | 0.028864 | 0.037323 | 0.042227 | 0.10841 | 0 | 0 | 0 | 0 | 0 | 0 | 0 | 0 | 0 | 0 | 0 | 0 | 2.1418 | 2.7695 | 3.1334 | 8.0447 | 1.6634 | 2.1509 | 2.4335 | 6.2478 | 0 | 0 | 0 | 0 | 0.0022781 | 0.0029457 | 0.0033327 | 0.0085566 | 0 | 0 | 0 | 0 | 0 | 0 | 0 | 0 | 0.37924 | 0.014858 | 0.019212 | 0.021736 | 0.055806 | 0 | 0 | 0 | 0 | 0 | 1.4
60702_G_PV1 | SERC_Southeastern | Georgia | 13 | Effingham | 103 | 60702 | PV1 | Rincon Solar I | 0 | 2016 | 9999 | Solar PV | [5 empty] | Non-Fossil | G | 2030 | Solar |  | 0 | 0 | 0 | 0 | 0 | 0 | 0 | 0 | 0 | 0 | 0 | 0 | 0 | 0 | 0 | 0 | 6.2981 | 11.2847 | 17.4946 | 35.0774 | 0 | 0 | 0 | 0 | 0 | 0 | 0 | 0 | 0 | 0 | 0 | 0 | 0 | 0 | 0 | 0 | 0 | 0 | 0 | 0 | 0.60179 | 0 | 0 | 0 | 0 | 0 | 0 | 0 | 0 | 0 | 17.4
60703_G_1 | SERC_Central_Kentucky | Kentucky | 21 | Scott | 209 | 60703 | 1 | Green City Recovery, LLC | 13500 | 2016 | 9999 | Landfill Gas | [5 empty] | Non-Fossil | G | 2030 | LF Gas |  | 0.014321 | 0.022445 | 0.027328 | 0.064093 | 0 | 0 | 0 | 0 | 0 | 0 | 0 | 0 | 0 | 0 | 0 | 0 | 1.0608 | 1.6626 | 2.0243 | 4.7476 | 0.82529 | 1.2935 | 1.5749 | 3.6936 | 0 | 0 | 0 | 0 | 0.0015837 | 0.0024821 | 0.003022 | 0.0070878 | 0 | 0 | 0 | 0 | 0 | 0 | 0 | 0 | 0.25923 | 0.0073587 | 0.011533 | 0.014042 | 0.032934 | 0 | 0 | 0 | 0 | 0 | 1
60703_G_2 | SERC_Central_Kentucky | Kentucky | 21 | Scott | 209 | 60703 | 2 | Green City Recovery, LLC | 13648 | 2019 | 9999 | Landfill Gas | [5 empty] | Non-Fossil | G | 2030 | LF Gas |  | 0.014478 | 0.022691 | 0.027627 | 0.064796 | 0 | 0 | 0 | 0 | 0 | 0 | 0 | 0 | 0 | 0 | 0 | 0 | 1.0608 | 1.6626 | 2.0243 | 4.7476 | 0.83434 | 1.3077 | 1.5921 | 3.7341 | 0 | 0 | 0 | 0 | 0.0006515 | 0.0010211 | 0.0012432 | 0.0029158 | 0 | 0 | 0 | 0 | 0 | 0 | 0 | 0 | 0.25923 | 0.0073587 | 0.011533 | 0.014042 | 0.032934 | 0 | 0 | 0 | 0 | 0 | 1
60704_G_TSF1 | MISO_Missouri | Missouri | 29 | Grundy | 79 | 60704 | TSF1 | Trenton Solar Farm (MO) | 0 | 2015 | 9999 | Solar PV | [5 empty] | Non-Fossil | G | 2030 | Solar |  | 0 | 0 | 0 | 0 | 0 | 0 | 0 | 0 | 0 | 0 | 0 | 0 | 0 | 0 | 0 | 0 | 0.67167 | 1.3055 | 2.3021 | 4.2792 | 0 | 0 | 0 | 0 | 0 | 0 | 0 | 0 | 0 | 0 | 0 | 0 | 0 | 0 | 0 | 0 | 0 | 0 | 0 | 0 | 0.088476 | 0 | 0 | 0 | 0 | 0 | 0 | 0 | 0 | 0 | 2.8
60705_G_RSF1 | MISO_Missouri | Missouri | 29 | Phelps | 161 | 60705 | RSF1 | Rolla Solar Farm (MO) | 0 | 2016 | 9999 | Solar PV | [5 empty] | Non-Fossil | G | 2030 | Solar |  | 0 | 0 | 0 | 0 | 0 | 0 | 0 | 0 | 0 | 0 | 0 | 0 | 0 | 0 | 0 | 0 | 0.67167 | 1.3055 | 2.3021 | 4.2792 | 0 | 0 | 0 | 0 | 0 | 0 | 0 | 0 | 0 | 0 | 0 | 0 | 0 | 0 | 0 | 0 | 0 | 0 | 0 | 0 | 0.088476 | 0 | 0 | 0 | 0 | 0 | 0 | 0 | 0 | 0 | 2.8
60706_G_WSF1 | SERC_Delta_AECI | Missouri | 29 | Pulaski | 169 | 60706 | WSF1 | Waynesville Solar Farm (MO) | 0 | 2016 | 9999 | Solar PV | [5 empty] | Non-Fossil | G | 2030 | Solar |  | 0 | 0 | 0 | 0 | 0 | 0 | 0 | 0 | 0 | 0 | 0 | 0 | 0 | 0 | 0 | 0 | 0.72202 | 1.3903 | 2.4507 | 4.563 | 0 | 0 | 0 | 0 | 0 | 0 | 0 | 0 | 0 | 0 | 0 | 0 | 0 | 0 | 0 | 0 | 0 | 0 | 0 | 0 | 0.088476 | 0 | 0 | 0 | 0 | 0 | 0 | 0 | 0 | 0 | 2.8
60707_G_MMSF1 | SPP North- (Kansas, Missouri) | Missouri | 29 | Saline | 195 | 60707 | MMSF1 | Marshall Solar Farm (MO) | 0 | 2016 | 9999 | Solar PV | [5 empty] | Non-Fossil | G | 2030 | Solar |  | 0 | 0 | 0 | 0 | 0 | 0 | 0 | 0 | 0 | 0 | 0 | 0 | 0 | 0 | 0 | 0 | 0.74603 | 1.449 | 2.4226 | 4.6176 | 0 | 0 | 0 | 0 | 0 | 0 | 0 | 0 | 0 | 0 | 0 | 0 | 0 | 0 | 0 | 0 | 0 | 0 | 0 | 0 | 0.088476 | 0 | 0 | 0 | 0 | 0 | 0 | 0 | 0 | 0 | 2.8
60708_G_PV1 | PJM_EMAAC | Maryland | 24 | Harford | 25 | 60708 | PV1 | Havre de Grace II - E at Perryman | 0 | 2016 | 9999 | Solar PV | [5 empty] | Non-Fossil | G | 2030 | Solar |  | 0 | 0 | 0 | 0 | 0 | 0 | 0 | 0 | 0 | 0 | 0 | 0 | 0 | 0 | 0 | 0 | 0.4046 | 0.81617 | 1.2508 | 2.4716 | 0 | 0 | 0 | 0 | 0 | 0 | 0 | 0 | 0 | 0 | 0 | 0 | 0 | 0 | 0 | 0 | 0 | 0 | 0 | 0 | 0.049058 | 0 | 0 | 0 | 0 | 0 | 0 | 0 | 0 | 0 | 1.4
60709_G_GRND | PJM_EMAAC | New Jersey | 34 | Monmouth | 25 | 60709 | GRND | IFF Hazlet | 0 | 2014 | 9999 | Solar PV | [5 empty] | Non-Fossil | G | 2030 | Solar |  | 0 | 0 | 0 | 0 | 0 | 0 | 0 | 0 | 0 | 0 | 0 | 0 | 0 | 0 | 0 | 0 | 0.6324 | 1.3664 | 2.2658 | 4.2647 | 0 | 0 | 0 | 0 | 0 | 0 | 0 | 0 | 0 | 0 | 0 | 0 | 0 | 0 | 0 | 0 | 0 | 0 | 0 | 0 | 0.1373 | 0 | 0 | 0 | 0 | 0 | 0 | 0 | 0 | 0 | 3
6071_B_1 | SERC_Central_Kentucky | Kentucky | 21 | Trimble | 223 | 6071 | 1 | Trimble County | 10039 | 1990 | 9999 | Coal Steam | tangential | dry | ESPC + Baghouse + Wet Scrubber + SCR + Mercury Control + DSI | LNC1 | Wet Scrubber | Fossil | B | 2030 | Coal |  | 5.9267 | 0 | 13.9545 | 19.8812 | 5.9267 | 0 | 13.9545 | 19.8812 | 0 | 0 | 0 | 0 | 0 | 0 | 0 | 0 | 590.3656 | 0 | 1390.033 | 1980.3987 | 617.2671 | 0 | 1453.3734 | 2070.6406 | 0.0012638 | 0 | 0.0029756 | 0.0042393 | 0.2742 | 0 | 0.55818 | 0.83238 | 0.12968 | 0 | 0.30532 | 0.435 | 0.0021459 | 0 | 0.0050525 | 0.0071984 | 37.9887 | 3.9578 | 0 | 9.3189 | 13.2767 | 10.7455 | 0 | 25.3007 | 36.0463 | 0 | 511 | Scrubber / SCR / Mercury Control / DSI | Wet Scrubber
6071_B_2 | SERC_Central_Kentucky | Kentucky | 21 | Trimble | 223 | 6071 | 2 | Trimble County | 9716 | 2011 | 9999 | Coal Steam | wall | dry | ESPC + Baghouse + Wet Scrubber + SCR + Mercury Control + DSI | LNB + OFA | Wet Scrubber | Fossil | B | 2030 | Coal |  | 8.8573 | 0 | 19.5636 | 28.421 | 8.8573 | 0 | 19.5636 | 28.421 | 0 | 0 | 0 | 0 | 0 | 0 | 0 | 0 | 917.3932 | 0 | 2026.2973 | 2943.6905 | 922.4943 | 0 | 2037.5643 | 2960.0587 | 0.0018887 | 0 | 0.0041716 | 0.0060603 | 0.18592 | 0 | 0.41064 | 0.59656 | 0.1938 | 0 | 0.42805 | 0.62185 | 0.003207 | 0 | 0.0070834 | 0.01029 | 47.4819 | 6.3423 | 0 | 14.0085 | 20.3508 | 16.059 | 0 | 35.4705 | 51.5295 | 0 | 732 | Scrubber / SCR / Mercury Control / DSI | Wet Scrubber
6071_G_10 | SERC_Central_Kentucky | Kentucky | 21 | Trimble | 223 | 6071 | 10 | Trimble County | 11505 | 2004 | 9999 | Combustion Turbine |  |  |  | DLNB |  | Fossil | G | 2030 | NaturalGas |  | 0.14633 | 0.097949 | 0.45038 | 0.69466 | 0 | 0 | 0 | 0 | 0 | 0 | 0 | 0 | 0 | 0 | 0 | 0 | 12.719 | 8.5136 | 39.146 | 60.3787 | 8.5663 | 5.734 | 26.365 | 40.6652 | 1.0243e-08 | 6.8565e-09 | 3.1526e-08 | 4.8626e-08 | 0.0024042 | 0.0016093 | 0.0073997 | 0.011413 | 0 | 0 | 0 | 0 | 0 | 0 | 0 | 0 | 3.1363 | 0.058635 | 0.039248 | 0.18046 | 0.27835 | 0.41692 | 0.23323 | 0.96004 | 1.6102 | 0 | 159
6071_G_5 | SERC_Central_Kentucky | Kentucky | 21 | Trimble | 223 | 6071 | 5 | Trimble County | 11505 | 2002 | 9999 | Combustion Turbine |  |  |  | DLNB |  | Fossil | G | 2030 | NaturalGas |  | 0.14633 | 0.097949 | 0.45038 | 0.69466 | 0 | 0 | 0 | 0 | 0 | 0 | 0 | 0 | 0 | 0 | 0 | 0 | 12.719 | 8.5136 | 39.146 | 60.3787 | 8.5663 | 5.734 | 26.365 | 40.6652 | 1.0243e-08 | 6.8565e-09 | 3.1526e-08 | 4.8626e-08 | 0.0025155 | 0.0016837 | 0.007742 | 0.011941 | 0 | 0 | 0 | 0 | 0 | 0 | 0 | 0 | 3.1363 | 0.058635 | 0.039248 | 0.18046 | 0.27835 | 0.41692 | 0.23323 | 0.96004 | 1.6102 | 0 | 159
6071_G_6 | SERC_Central_Kentucky | Kentucky | 21 | Trimble | 223 | 6071 | 6 | Trimble County | 11505 | 2002 | 9999 | Combustion Turbine |  |  |  | DLNB |  | Fossil | G | 2030 | NaturalGas |  | 0.14633 | 0.097949 | 0.45038 | 0.69466 | 0 | 0 | 0 | 0 | 0 | 0 | 0 | 0 | 0 | 0 | 0 | 0 | 12.719 | 8.5136 | 39.146 | 60.3787 | 8.5663 | 5.734 | 26.365 | 40.6652 | 1.0243e-08 | 6.8565e-09 | 3.1526e-08 | 4.8626e-08 | 0.0024562 | 0.0016441 | 0.0075595 | 0.01166 | 0 | 0 | 0 | 0 | 0 | 0 | 0 | 0 | 3.1363 | 0.058635 | 0.039248 | 0.18046 | 0.27835 | 0.41692 | 0.23323 | 0.96004 | 1.6102 | 0 | 159
6071_G_7 | SERC_Central_Kentucky | Kentucky | 21 | Trimble | 223 | 6071 | 7 | Trimble County | 11505 | 2004 | 9999 | Combustion Turbine |  |  |  | DLNB |  | Fossil | G | 2030 | NaturalGas |  | 0.14633 | 0.097949 | 0.45038 | 0.69466 | 0 | 0 | 0 | 0 | 0 | 0 | 0 | 0 | 0 | 0 | 0 | 0 | 12.719 | 8.5136 | 39.146 | 60.3787 | 8.5663 | 5.734 | 26.365 | 40.6652 | 1.0243e-08 | 6.8565e-09 | 3.1526e-08 | 4.8626e-08 | 0.0026464 | 0.0017714 | 0.008145 | 0.012563 | 0 | 0 | 0 | 0 | 0 | 0 | 0 | 0 | 3.1363 | 0.058635 | 0.039248 | 0.18046 | 0.27835 | 0.41692 | 0.23323 | 0.96004 | 1.6102 | 0 | 159
6071_G_8 | SERC_Central_Kentucky | Kentucky | 21 | Trimble | 223 | 6071 | 8 | Trimble County | 11505 | 2004 | 9999 | Combustion Turbine |  |  |  | DLNB |  | Fossil | G | 2030 | NaturalGas |  | 0.14633 | 0.097949 | 0.45038 | 0.69466 | 0 | 0 | 0 | 0 | 0 | 0 | 0 | 0 | 0 | 0 | 0 | 0 | 12.719 | 8.5136 | 39.146 | 60.3787 | 8.5663 | 5.734 | 26.365 | 40.6652 | 1.0243e-08 | 6.8565e-09 | 3.1526e-08 | 4.8626e-08 | 0.0023238 | 0.0015554 | 0.007152 | 0.011031 | 0 | 0 | 0 | 0 | 0 | 0 | 0 | 0 | 3.1363 | 0.058635 | 0.039248 | 0.18046 | 0.27835 | 0.41692 | 0.23323 | 0.96004 | 1.6102 | 0 | 159
6071_G_9 | SERC_Central_Kentucky | Kentucky | 21 | Trimble | 223 | 6071 | 9 | Trimble County | 11505 | 2004 | 9999 | Combustion Turbine |  |  |  | DLNB |  | Fossil | G | 2030 | NaturalGas |  | 0.14633 | 0.097949 | 0.45038 | 0.69466 | 0 | 0 | 0 | 0 | 0 | 0 | 0 | 0 | 0 | 0 | 0 | 0 | 12.719 | 8.5136 | 39.146 | 60.3787 | 8.5663 | 5.734 | 26.365 | 40.6652 | 1.0243e-08 | 6.8565e-09 | 3.1526e-08 | 4.8626e-08 | 0.0023845 | 0.0015961 | 0.0073389 | 0.011319 | 0 | 0 | 0 | 0 | 0 | 0 | 0 | 0 | 3.1363 | 0.058635 | 0.039248 | 0.18046 | 0.27835 | 0.41692 | 0.23323 | 0.96004 | 1.6102 | 0 | 159
60710_G_PV1 | ISONE_MA, VT, NH, RI (Rest of ISO New England) | Massachusetts | 25 | Bristol | 5 | 60710 | PV1 | Stone Hill Solar CSG | 0 | 2014 | 9999 | Solar PV | [5 empty] | Non-Fossil | G | 2030 | Solar |  | 0 | 0 | 0 | 0 | 0 | 0 | 0 | 0 | 0 | 0 | 0 | 0 | 0 | 0 | 0 | 0 | 0.41849 | 0.83926 | 1.5407 | 2.7985 | 0 | 0 | 0 | 0 | 0 | 0 | 0 | 0 | 0 | 0 | 0 | 0 | 0 | 0 | 0 | 0 | 0 | 0 | 0 | 0 | 0.087614 | 0 | 0 | 0 | 0 | 0 | 0 | 0 | 0 | 0 | 2
60711_G_CCS1 | MISO_Minnesota and Western Wisconsin | Minnesota | 27 | Chisago | 25 | 60711 | CCS1 | Chisago Community Solar | 0 | 2016 | 9999 | Solar PV | [5 empty] | Non-Fossil | G | 2030 | Solar |  | 0 | 0 | 0 | 0 | 0 | 0 | 0 | 0 | 0 | 0 | 0 | 0 | 0 | 0 | 0 | 0 | 0.19578 | 0.45454 | 0.86279 | 1.5131 | 0 | 0 | 0 | 0 | 0 | 0 | 0 | 0 | 0 | 0 | 0 | 0 | 0 | 0 | 0 | 0 | 0 | 0 | 0 | 0 | 0.028439 | 0 | 0 | 0 | 0 | 0 | 0 | 0 | 0 | 0 | 0.9
60711_G_CCS2 | MISO_Minnesota and Western Wisconsin | Minnesota | 27 | Chisago | 25 | 60711 | CCS2 | Chisago Community Solar | 0 | 2016 | 9999 | Solar PV | [5 empty] | Non-Fossil | G | 2030 | Solar |  | 0 | 0 | 0 | 0 | 0 | 0 | 0 | 0 | 0 | 0 | 0 | 0 | 0 | 0 | 0 | 0 | 0.19578 | 0.45454 | 0.86279 | 1.5131 | 0 | 0 | 0 | 0 | 0 | 0 | 0 | 0 | 0 | 0 | 0 | 0 | 0 | 0 | 0 | 0 | 0 | 0 | 0 | 0 | 0.028439 | 0 | 0 | 0 | 0 | 0 | 0 | 0 | 0 | 0 | 0.9
60711_G_CCS3 | MISO_Minnesota and Western Wisconsin | Minnesota | 27 | Chisago | 25 | 60711 | CCS3 | Chisago Community Solar | 0 | 2016 | 9999 | Solar PV | [5 empty] | Non-Fossil | G | 2030 | Solar |  | 0 | 0 | 0 | 0 | 0 | 0 | 0 | 0 | 0 | 0 | 0 | 0 | 0 | 0 | 0 | 0 | 0.19578 | 0.45454 | 0.86279 | 1.5131 | 0 | 0 | 0 | 0 | 0 | 0 | 0 | 0 | 0 | 0 | 0 | 0 | 0 | 0 | 0 | 0 | 0 | 0 | 0 | 0 | 0.028439 | 0 | 0 | 0 | 0 | 0 | 0 | 0 | 0 | 0 | 0.9
60711_G_CCS4 | MISO_Minnesota and Western Wisconsin | Minnesota | 27 | Chisago | 25 | 60711 | CCS4 | Chisago Community Solar | 0 | 2016 | 9999 | Solar PV | [5 empty] | Non-Fossil | G | 2030 | Solar |  | 0 | 0 | 0 | 0 | 0 | 0 | 0 | 0 | 0 | 0 | 0 | 0 | 0 | 0 | 0 | 0 | 0.19578 | 0.45454 | 0.86279 | 1.5131 | 0 | 0 | 0 | 0 | 0 | 0 | 0 | 0 | 0 | 0 | 0 | 0 | 0 | 0 | 0 | 0 | 0 | 0 | 0 | 0 | 0.028439 | 0 | 0 | 0 | 0 | 0 | 0 | 0 | 0 | 0 | 0.9
60712_G_UCS1 | MISO_Minnesota and Western Wisconsin | Minnesota | 27 | Dakota | 37 | 60712 | UCS1 | Ursa Community Solar | 0 | 2017 | 9999 | Solar PV | [5 empty] | Non-Fossil | G | 2030 | Solar |  | 0 | 0 | 0 | 0 | 0 | 0 | 0 | 0 | 0 | 0 | 0 | 0 | 0 | 0 | 0 | 0 | 0.19578 | 0.45454 | 0.86279 | 1.5131 | 0 | 0 | 0 | 0 | 0 | 0 | 0 | 0 | 0 | 0 | 0 | 0 | 0 | 0 | 0 | 0 | 0 | 0 | 0 | 0 | 0.028439 | 0 | 0 | 0 | 0 | 0 | 0 | 0 | 0 | 0 | 0.9
60712_G_UCS2 | MISO_Minnesota and Western Wisconsin | Minnesota | 27 | Dakota | 37 | 60712 | UCS2 | Ursa Community Solar | 0 | 2017 | 9999 | Solar PV | [5 empty] | Non-Fossil | G | 2030 | Solar |  | 0 | 0 | 0 | 0 | 0 | 0 | 0 | 0 | 0 | 0 | 0 | 0 | 0 | 0 | 0 | 0 | 0.19578 | 0.45454 | 0.86279 | 1.5131 | 0 | 0 | 0 | 0 | 0 | 0 | 0 | 0 | 0 | 0 | 0 | 0 | 0 | 0 | 0 | 0 | 0 | 0 | 0 | 0 | 0.028439 | 0 | 0 | 0 | 0 | 0 | 0 | 0 | 0 | 0 | 0.9
60712_G_UCS3 | MISO_Minnesota and Western Wisconsin | Minnesota | 27 | Dakota | 37 | 60712 | UCS3 | Ursa Community Solar | 0 | 2017 | 9999 | Solar PV | [5 empty] | Non-Fossil | G | 2030 | Solar |  | 0 | 0 | 0 | 0 | 0 | 0 | 0 | 0 | 0 | 0 | 0 | 0 | 0 | 0 | 0 | 0 | 0.19578 | 0.45454 | 0.86279 | 1.5131 | 0 | 0 | 0 | 0 | 0 | 0 | 0 | 0 | 0 | 0 | 0 | 0 | 0 | 0 | 0 | 0 | 0 | 0 | 0 | 0 | 0.028439 | 0 | 0 | 0 | 0 | 0 | 0 | 0 | 0 | 0 | 0.9
60712_G_UCS4 | MISO_Minnesota and Western Wisconsin | Minnesota | 27 | Dakota | 37 | 60712 | UCS4 | Ursa Community Solar | 0 | 2017 | 9999 | Solar PV | [5 empty] | Non-Fossil | G | 2030 | Solar |  | 0 | 0 | 0 | 0 | 0 | 0 | 0 | 0 | 0 | 0 | 0 | 0 | 0 | 0 | 0 | 0 | 0.19578 | 0.45454 | 0.86279 | 1.5131 | 0 | 0 | 0 | 0 | 0 | 0 | 0 | 0 | 0 | 0 | 0 | 0 | 0 | 0 | 0 | 0 | 0 | 0 | 0 | 0 | 0.028439 | 0 | 0 | 0 | 0 | 0 | 0 | 0 | 0 | 0 | 0.9
60712_G_UCS5 | MISO_Minnesota and Western Wisconsin | Minnesota | 27 | Dakota | 37 | 60712 | UCS5 | Ursa Community Solar | 0 | 2017 | 9999 | Solar PV | [5 empty] | Non-Fossil | G | 2030 | Solar |  | 0 | 0 | 0 | 0 | 0 | 0 | 0 | 0 | 0 | 0 | 0 | 0 | 0 | 0 | 0 | 0 | 0.19578 | 0.45454 | 0.86279 | 1.5131 | 0 | 0 | 0 | 0 | 0 | 0 | 0 | 0 | 0 | 0 | 0 | 0 | 0 | 0 | 0 | 0 | 0 | 0 | 0 | 0 | 0.028439 | 0 | 0 | 0 | 0 | 0 | 0 | 0 | 0 | 0 | 0.9
60713_G_SCS1 | MISO_Minnesota and Western Wisconsin | Minnesota | 27 | Chisago | 25 | 60713 | SCS1 | Sunrise Community Solar | 0 | 2016 | 9999 | Solar PV | [5 empty] | Non-Fossil | G | 2030 | Solar |  | 0 | 0 | 0 | 0 | 0 | 0 | 0 | 0 | 0 | 0 | 0 | 0 | 0 | 0 | 0 | 0 | 0.19578 | 0.45454 | 0.86279 | 1.5131 | 0 | 0 | 0 | 0 | 0 | 0 | 0 | 0 | 0 | 0 | 0 | 0 | 0 | 0 | 0 | 0 | 0 | 0 | 0 | 0 | 0.028439 | 0 | 0 | 0 | 0 | 0 | 0 | 0 | 0 | 0 | 0.9
60713_G_SCS2 | MISO_Minnesota and Western Wisconsin | Minnesota | 27 | Chisago | 25 | 60713 | SCS2 | Sunrise Community Solar | 0 | 2016 | 9999 | Solar PV | [5 empty] | Non-Fossil | G | 2030 | Solar |  | 0 | 0 | 0 | 0 | 0 | 0 | 0 | 0 | 0 | 0 | 0 | 0 | 0 | 0 | 0 | 0 | 0.19578 | 0.45454 | 0.86279 | 1.5131 | 0 | 0 | 0 | 0 | 0 | 0 | 0 | 0 | 0 | 0 | 0 | 0 | 0 | 0 | 0 | 0 | 0 | 0 | 0 | 0 | 0.028439 | 0 | 0 | 0 | 0 | 0 | 0 | 0 | 0 | 0 | 0.9
60713_G_SCS3 | MISO_Minnesota and Western Wisconsin | Minnesota | 27 | Chisago | 25 | 60713 | SCS3 | Sunrise Community Solar | 0 | 2016 | 9999 | Solar PV | [5 empty] | Non-Fossil | G | 2030 | Solar |  | 0 | 0 | 0 | 0 | 0 | 0 | 0 | 0 | 0 | 0 | 0 | 0 | 0 | 0 | 0 | 0 | 0.19578 | 0.45454 | 0.86279 | 1.5131 | 0 | 0 | 0 | 0 | 0 | 0 | 0 | 0 | 0 | 0 | 0 | 0 | 0 | 0 | 0 | 0 | 0 | 0 | 0 | 0 | 0.028439 | 0 | 0 | 0 | 0 | 0 | 0 | 0 | 0 | 0 | 0.9
60713_G_SCS4 | MISO_Minnesota and Western Wisconsin | Minnesota | 27 | Chisago | 25 | 60713 | SCS4 | Sunrise Community Solar | 0 | 2016 | 9999 | Solar PV | [5 empty] | Non-Fossil | G | 2030 | Solar |  | 0 | 0 | 0 | 0 | 0 | 0 | 0 | 0 | 0 | 0 | 0 | 0 | 0 | 0 | 0 | 0 | 0.19578 | 0.45454 | 0.86279 | 1.5131 | 0 | 0 | 0 | 0 | 0 | 0 | 0 | 0 | 0 | 0 | 0 | 0 | 0 | 0 | 0 | 0 | 0 | 0 | 0 | 0 | 0.028439 | 0 | 0 | 0 | 0 | 0 | 0 | 0 | 0 | 0 | 0.9
60713_G_SCS5 | MISO_Minnesota and Western Wisconsin | Minnesota | 27 | Chisago | 25 | 60713 | SCS5 | Sunrise Community Solar | 0 | 2016 | 9999 | Solar PV | [5 empty] | Non-Fossil | G | 2030 | Solar |  | 0 | 0 | 0 | 0 | 0 | 0 | 0 | 0 | 0 | 0 | 0 | 0 | 0 | 0 | 0 | 0 | 0.19578 | 0.45454 | 0.86279 | 1.5131 | 0 | 0 | 0 | 0 | 0 | 0 | 0 | 0 | 0 | 0 | 0 | 0 | 0 | 0 | 0 | 0 | 0 | 0 | 0 | 0 | 0.028439 | 0 | 0 | 0 | 0 | 0 | 0 | 0 | 0 | 0 | 0.9
60714_G_RCS1 | MISO_Minnesota and Western Wisconsin | Minnesota | 27 | Dakota | 37 | 60714 | RCS1 | Rosemount Community Solar | 0 | 2016 | 9999 | Solar PV | [5 empty] | Non-Fossil | G | 2030 | Solar |  | 0 | 0 | 0 | 0 | 0 | 0 | 0 | 0 | 0 | 0 | 0 | 0 | 0 | 0 | 0 | 0 | 0.19578 | 0.45454 | 0.86279 | 1.5131 | 0 | 0 | 0 | 0 | 0 | 0 | 0 | 0 | 0 | 0 | 0 | 0 | 0 | 0 | 0 | 0 | 0 | 0 | 0 | 0 | 0.028439 | 0 | 0 | 0 | 0 | 0 | 0 | 0 | 0 | 0 | 0.9
60714_G_RCS2 | MISO_Minnesota and Western Wisconsin | Minnesota | 27 | Dakota | 37 | 60714 | RCS2 | Rosemount Community Solar | 0 | 2016 | 9999 | Solar PV | [5 empty] | Non-Fossil | G | 2030 | Solar |  | 0 | 0 | 0 | 0 | 0 | 0 | 0 | 0 | 0 | 0 | 0 | 0 | 0 | 0 | 0 | 0 | 0.19578 | 0.45454 | 0.86279 | 1.5131 | 0 | 0 | 0 | 0 | 0 | 0 | 0 | 0 | 0 | 0 | 0 | 0 | 0 | 0 | 0 | 0 | 0 | 0 | 0 | 0 | 0.028439 | 0 | 0 | 0 | 0 | 0 | 0 | 0 | 0 | 0 | 0.9
60714_G_RCS3 | MISO_Minnesota and Western Wisconsin | Minnesota | 27 | Dakota | 37 | 60714 | RCS3 | Rosemount Community Solar | 0 | 2016 | 9999 | Solar PV | [5 empty] | Non-Fossil | G | 2030 | Solar |  | 0 | 0 | 0 | 0 | 0 | 0 | 0 | 0 | 0 | 0 | 0 | 0 | 0 | 0 | 0 | 0 | 0.19578 | 0.45454 | 0.86279 | 1.5131 | 0 | 0 | 0 | 0 | 0 | 0 | 0 | 0 | 0 | 0 | 0 | 0 | 0 | 0 | 0 | 0 | 0 | 0 | 0 | 0 | 0.028439 | 0 | 0 | 0 | 0 | 0 | 0 | 0 | 0 | 0 | 0.9
60714_G_RCS4 | MISO_Minnesota and Western Wisconsin | Minnesota | 27 | Dakota | 37 | 60714 | RCS4 | Rosemount Community Solar | 0 | 2016 | 9999 | Solar PV | [5 empty] | Non-Fossil | G | 2030 | Solar |  | 0 | 0 | 0 | 0 | 0 | 0 | 0 | 0 | 0 | 0 | 0 | 0 | 0 | 0 | 0 | 0 | 0.19578 | 0.45454 | 0.86279 | 1.5131 | 0 | 0 | 0 | 0 | 0 | 0 | 0 | 0 | 0 | 0 | 0 | 0 | 0 | 0 | 0 | 0 | 0 | 0 | 0 | 0 | 0.028439 | 0 | 0 | 0 | 0 | 0 | 0 | 0 | 0 | 0 | 0.9
60714_G_RCS5 | MISO_Minnesota and Western Wisconsin | Minnesota | 27 | Dakota | 37 | 60714 | RCS5 | Rosemount Community Solar | 0 | 2016 | 9999 | Solar PV | [5 empty] | Non-Fossil | G | 2030 | Solar |  | 0 | 0 | 0 | 0 | 0 | 0 | 0 | 0 | 0 | 0 | 0 | 0 | 0 | 0 | 0 | 0 | 0.19578 | 0.45454 | 0.86279 | 1.5131 | 0 | 0 | 0 | 0 | 0 | 0 | 0 | 0 | 0 | 0 | 0 | 0 | 0 | 0 | 0 | 0 | 0 | 0 | 0 | 0 | 0.028439 | 0 | 0 | 0 | 0 | 0 | 0 | 0 | 0 | 0 | 0.9
60715_G_PCS1 | MISO_Minnesota and Western Wisconsin | Minnesota | 27 | Stearns | 145 | 60715 | PCS1 | Paynesville Community Solar | 0 | 2016 | 9999 | Solar PV | [5 empty] | Non-Fossil | G | 2030 | Solar |  | 0 | 0 | 0 | 0 | 0 | 0 | 0 | 0 | 0 | 0 | 0 | 0 | 0 | 0 | 0 | 0 | 0.19578 | 0.45454 | 0.86279 | 1.5131 | 0 | 0 | 0 | 0 | 0 | 0 | 0 | 0 | 0 | 0 | 0 | 0 | 0 | 0 | 0 | 0 | 0 | 0 | 0 | 0 | 0.028439 | 0 | 0 | 0 | 0 | 0 | 0 | 0 | 0 | 0 | 0.9
60715_G_PCS2 | MISO_Minnesota and Western Wisconsin | Minnesota | 27 | Stearns | 145 | 60715 | PCS2 | Paynesville Community Solar | 0 | 2016 | 9999 | Solar PV | [5 empty] | Non-Fossil | G | 2030 | Solar |  | 0 | 0 | 0 | 0 | 0 | 0 | 0 | 0 | 0 | 0 | 0 | 0 | 0 | 0 | 0 | 0 | 0.19578 | 0.45454 | 0.86279 | 1.5131 | 0 | 0 | 0 | 0 | 0 | 0 | 0 | 0 | 0 | 0 | 0 | 0 | 0 | 0 | 0 | 0 | 0 | 0 | 0 | 0 | 0.028439 | 0 | 0 | 0 | 0 | 0 | 0 | 0 | 0 | 0 | 0.9
60715_G_PCS3 | MISO_Minnesota and Western Wisconsin | Minnesota | 27 | Stearns | 145 | 60715 | PCS3 | Paynesville Community Solar | 0 | 2016 | 9999 | Solar PV | [5 empty] | Non-Fossil | G | 2030 | Solar |  | 0 | 0 | 0 | 0 | 0 | 0 | 0 | 0 | 0 | 0 | 0 | 0 | 0 | 0 | 0 | 0 | 0.19578 | 0.45454 | 0.86279 | 1.5131 | 0 | 0 | 0 | 0 | 0 | 0 | 0 | 0 | 0 | 0 | 0 | 0 | 0 | 0 | 0 | 0 | 0 | 0 | 0 | 0 | 0.028439 | 0 | 0 | 0 | 0 | 0 | 0 | 0 | 0 | 0 | 0.9
60715_G_PCS4 | MISO_Minnesota and Western Wisconsin | Minnesota | 27 | Stearns | 145 | 60715 | PCS4 | Paynesville Community Solar | 0 | 2016 | 9999 | Solar PV | [5 empty] | Non-Fossil | G | 2030 | Solar |  | 0 | 0 | 0 | 0 | 0 | 0 | 0 | 0 | 0 | 0 | 0 | 0 | 0 | 0 | 0 | 0 | 0.19578 | 0.45454 | 0.86279 | 1.5131 | 0 | 0 | 0 | 0 | 0 | 0 | 0 | 0 | 0 | 0 | 0 | 0 | 0 | 0 | 0 | 0 | 0 | 0 | 0 | 0 | 0.028439 | 0 | 0 | 0 | 0 | 0 | 0 | 0 | 0 | 0 | 0.9
60715_G_PCS5 | MISO_Minnesota and Western Wisconsin | Minnesota | 27 | Stearns | 145 | 60715 | PCS5 | Paynesville Community Solar | 0 | 2017 | 9999 | Solar PV | [5 empty] | Non-Fossil | G | 2030 | Solar |  | 0 | 0 | 0 | 0 | 0 | 0 | 0 | 0 | 0 | 0 | 0 | 0 | 0 | 0 | 0 | 0 | 0.19578 | 0.45454 | 0.86279 | 1.5131 | 0 | 0 | 0 | 0 | 0 | 0 | 0 | 0 | 0 | 0 | 0 | 0 | 0 | 0 | 0 | 0 | 0 | 0 | 0 | 0 | 0.028439 | 0 | 0 | 0 | 0 | 0 | 0 | 0 | 0 | 0 | 0.9
60716_G_OCS1 | MISO_Minnesota and Western Wisconsin | Minnesota | 27 | Stearns | 145 | 60716 | OCS1 | Orion Community Solar | 0 | 2017 | 9999 | Solar PV | [5 empty] | Non-Fossil | G | 2030 | Solar |  | 0 | 0 | 0 | 0 | 0 | 0 | 0 | 0 | 0 | 0 | 0 | 0 | 0 | 0 | 0 | 0 | 0.19578 | 0.45454 | 0.86279 | 1.5131 | 0 | 0 | 0 | 0 | 0 | 0 | 0 | 0 | 0 | 0 | 0 | 0 | 0 | 0 | 0 | 0 | 0 | 0 | 0 | 0 | 0.028439 | 0 | 0 | 0 | 0 | 0 | 0 | 0 | 0 | 0 | 0.9
60716_G_OCS2 | MISO_Minnesota and Western Wisconsin | Minnesota | 27 | Stearns | 145 | 60716 | OCS2 | Orion Community Solar | 0 | 2017 | 9999 | Solar PV | [5 empty] | Non-Fossil | G | 2030 | Solar |  | 0 | 0 | 0 | 0 | 0 | 0 | 0 | 0 | 0 | 0 | 0 | 0 | 0 | 0 | 0 | 0 | 0.19578 | 0.45454 | 0.86279 | 1.5131 | 0 | 0 | 0 | 0 | 0 | 0 | 0 | 0 | 0 | 0 | 0 | 0 | 0 | 0 | 0 | 0 | 0 | 0 | 0 | 0 | 0.028439 | 0 | 0 | 0 | 0 | 0 | 0 | 0 | 0 | 0 | 0.9
60716_G_OCS3 | MISO_Minnesota and Western Wisconsin | Minnesota | 27 | Stearns | 145 | 60716 | OCS3 | Orion Community Solar | 0 | 2017 | 9999 | Solar PV | [5 empty] | Non-Fossil | G | 2030 | Solar |  | 0 | 0 | 0 | 0 | 0 | 0 | 0 | 0 | 0 | 0 | 0 | 0 | 0 | 0 | 0 | 0 | 0.19578 | 0.45454 | 0.86279 | 1.5131 | 0 | 0 | 0 | 0 | 0 | 0 | 0 | 0 | 0 | 0 | 0 | 0 | 0 | 0 | 0 | 0 | 0 | 0 | 0 | 0 | 0.028439 | 0 | 0 | 0 | 0 | 0 | 0 | 0 | 0 | 0 | 0.9
60717_G_NCS1 | MISO_Minnesota and Western Wisconsin | Minnesota | 27 | Dakota | 37 | 60717 | NCS1 | Northfield Community Solar | 0 | 2016 | 9999 | Solar PV | [5 empty] | Non-Fossil | G | 2030 | Solar |  | 0 | 0 | 0 | 0 | 0 | 0 | 0 | 0 | 0 | 0 | 0 | 0 | 0 | 0 | 0 | 0 | 0.19578 | 0.45454 | 0.86279 | 1.5131 | 0 | 0 | 0 | 0 | 0 | 0 | 0 | 0 | 0 | 0 | 0 | 0 | 0 | 0 | 0 | 0 | 0 | 0 | 0 | 0 | 0.028439 | 0 | 0 | 0 | 0 | 0 | 0 | 0 | 0 | 0 | 0.9
60717_G_NCS2 | MISO_Minnesota and Western Wisconsin | Minnesota | 27 | Dakota | 37 | 60717 | NCS2 | Northfield Community Solar | 0 | 2016 | 9999 | Solar PV | [5 empty] | Non-Fossil | G | 2030 | Solar |  | 0 | 0 | 0 | 0 | 0 | 0 | 0 | 0 | 0 | 0 | 0 | 0 | 0 | 0 | 0 | 0 | 0.19578 | 0.45454 | 0.86279 | 1.5131 | 0 | 0 | 0 | 0 | 0 | 0 | 0 | 0 | 0 | 0 | 0 | 0 | 0 | 0 | 0 | 0 | 0 | 0 | 0 | 0 | 0.028439 | 0 | 0 | 0 | 0 | 0 | 0 | 0 | 0 | 0 | 0.9
60717_G_NCS3 | MISO_Minnesota and Western Wisconsin | Minnesota | 27 | Dakota | 37 | 60717 | NCS3 | Northfield Community Solar | 0 | 2016 | 9999 | Solar PV | [5 empty] | Non-Fossil | G | 2030 | Solar |  | 0 | 0 | 0 | 0 | 0 | 0 | 0 | 0 | 0 | 0 | 0 | 0 | 0 | 0 | 0 | 0 | 0.19578 | 0.45454 | 0.86279 | 1.5131 | 0 | 0 | 0 | 0 | 0 | 0 | 0 | 0 | 0 | 0 | 0 | 0 | 0 | 0 | 0 | 0 | 0 | 0 | 0 | 0 | 0.028439 | 0 | 0 | 0 | 0 | 0 | 0 | 0 | 0 | 0 | 0.9
60717_G_NCS4 | MISO_Minnesota and Western Wisconsin | Minnesota | 27 | Dakota | 37 | 60717 | NCS4 | Northfield Community Solar | 0 | 2016 | 9999 | Solar PV | [5 empty] | Non-Fossil | G | 2030 | Solar |  | 0 | 0 | 0 | 0 | 0 | 0 | 0 | 0 | 0 | 0 | 0 | 0 | 0 | 0 | 0 | 0 | 0.19578 | 0.45454 | 0.86279 | 1.5131 | 0 | 0 | 0 | 0 | 0 | 0 | 0 | 0 | 0 | 0 | 0 | 0 | 0 | 0 | 0 | 0 | 0 | 0 | 0 | 0 | 0.028439 | 0 | 0 | 0 | 0 | 0 | 0 | 0 | 0 | 0 | 0.9
60717_G_NCS5 | MISO_Minnesota and Western Wisconsin | Minnesota | 27 | Dakota | 37 | 60717 | NCS5 | Northfield Community Solar | 0 | 2016 | 9999 | Solar PV | [5 empty] | Non-Fossil | G | 2030 | Solar |  | 0 | 0 | 0 | 0 | 0 | 0 | 0 | 0 | 0 | 0 | 0 | 0 | 0 | 0 | 0 | 0 | 0.19578 | 0.45454 | 0.86279 | 1.5131 | 0 | 0 | 0 | 0 | 0 | 0 | 0 | 0 | 0 | 0 | 0 | 0 | 0 | 0 | 0 | 0 | 0 | 0 | 0 | 0 | 0.028439 | 0 | 0 | 0 | 0 | 0 | 0 | 0 | 0 | 0 | 0.9
60719_G_SADIE | SERC_VACAR | South Carolina | 45 | Charleston | 19 | 60719 | SADIE | Sadiebrook Solar, LLC | 0 | 2018 | 9999 | Solar PV | [5 empty] | Non-Fossil | G | 2030 | Solar |  | 0 | 0 | 0 | 0 | 0 | 0 | 0 | 0 | 0 | 0 | 0 | 0 | 0 | 0 | 0 | 0 | 1.681 | 3.1192 | 4.2861 | 9.0863 | 0 | 0 | 0 | 0 | 0 | 0 | 0 | 0 | 0 | 0 | 0 | 0 | 0 | 0 | 0 | 0 | 0 | 0 | 0 | 0 | 0.15799 | 0 | 0 | 0 | 0 | 0 | 0 | 0 | 0 | 0 | 5
6072_G_1 | MISO_Mississippi | Mississippi | 28 | Claiborne | 21 | 6072 | 1 | Grand Gulf | 10456 | 1985 | 9999 | Nuclear | [5 empty] | Non-Fossil | G | 2030 | Nuclear |  | 21.006 | 28.4747 | 37.9079 | 87.3886 | 0 | 0 | 0 | 0 | 0 | 0 | 0 | 0 | 0 | 0 | 0 | 0 | 2008.9853 | 2723.2912 | 3625.4731 | 8357.7496 | 0 | 0 | 0 | 0 | 0 | 0 | 0 | 0 | 0 | 0 | 0 | 0 | 0 | 0 | 0 | 0 | 0 | 0 | 0 | 0 | 319.3342 | 0.18554 | 0.25151 | 0.33483 | 0.77188 | 14.547 | 19.7193 | 26.252 | 60.5183 | 0 | 1401
60720_G_WELD1 | WECC_Colorado | Colorado | 8 | Weld | 123 | 60720 | WELD1 | Weld 1 Community Solar Array | 0 | 2017 | 9999 | Solar PV | [5 empty] | Non-Fossil | G | 2030 | Solar |  | 0 | 0 | 0 | 0 | 0 | 0 | 0 | 0 | 0 | 0 | 0 | 0 | 0 | 0 | 0 | 0 | 0.53485 | 1.0389 | 1.6604 | 3.2341 | 0 | 0 | 0 | 0 | 0 | 0 | 0 | 0 | 0 | 0 | 0 | 0 | 0 | 0 | 0 | 0 | 0 | 0 | 0 | 0 | 0.065772 | 0 | 0 | 0 | 0 | 0 | 0 | 0 | 0 | 0 | 1.5
60721_G_ENG1 | MISO_Indiana (including parts of Kentucky) | Indiana | 18 | Elkhart | 39 | 60721 | ENG1 | Green Cow Power | 11084 | 2015 | 9999 | Non-Fossil Waste | [5 empty] | Non-Fossil | G | 2030 | Non-Fossil |  | 0.0080358 | 0.013624 | 0.01973 | 0.04139 | 0 | 0 | 0 | 0 | 0 | 0 | 0 | 0 | 0 | 0 | 0 | 0 | 0.72499 | 1.2291 | 1.7801 | 3.7342 | 0 | 0 | 0 | 0 | 0 | 0 | 0 | 0 | 0 | 0 | 0 | 0 | 0 | 0 | 0 | 0 | 0 | 0 | 0 | 0 | 0.25923 | 0.0050293 | 0.0085265 | 0.012348 | 0.025904 | 0 | 0 | 0 | 0 | 0 | 1
60721_G_ENG2 | MISO_Indiana (including parts of Kentucky) | Indiana | 18 | Elkhart | 39 | 60721 | ENG2 | Green Cow Power | 11084 | 2015 | 9999 | Non-Fossil Waste | [5 empty] | Non-Fossil | G | 2030 | Non-Fossil |  | 0.0080358 | 0.013624 | 0.01973 | 0.04139 | 0 | 0 | 0 | 0 | 0 | 0 | 0 | 0 | 0 | 0 | 0 | 0 | 0.72499 | 1.2291 | 1.7801 | 3.7342 | 0 | 0 | 0 | 0 | 0 | 0 | 0 | 0 | 0 | 0 | 0 | 0 | 0 | 0 | 0 | 0 | 0 | 0 | 0 | 0 | 0.25923 | 0.0050293 | 0.0085265 | 0.012348 | 0.025904 | 0 | 0 | 0 | 0 | 0 | 1
60721_G_ENG3 | MISO_Indiana (including parts of Kentucky) | Indiana | 18 | Elkhart | 39 | 60721 | ENG3 | Green Cow Power | 11084 | 2015 | 9999 | Non-Fossil Waste | [5 empty] | Non-Fossil | G | 2030 | Non-Fossil |  | 0.0080358 | 0.013624 | 0.01973 | 0.04139 | 0 | 0 | 0 | 0 | 0 | 0 | 0 | 0 | 0 | 0 | 0 | 0 | 0.72499 | 1.2291 | 1.7801 | 3.7342 | 0 | 0 | 0 | 0 | 0 | 0 | 0 | 0 | 0 | 0 | 0 | 0 | 0 | 0 | 0 | 0 | 0 | 0 | 0 | 0 | 0.25923 | 0.0050293 | 0.0085265 | 0.012348 | 0.025904 | 0 | 0 | 0 | 0 | 0 | 1
60722_G_LOGA1 | WECC_Colorado | Colorado | 8 | Logan | 75 | 60722 | LOGA1 | Logan 1 Community Solar Array | 0 | 2017 | 9999 | Solar PV | [5 empty] | Non-Fossil | G | 2030 | Solar |  | 0 | 0 | 0 | 0 | 0 | 0 | 0 | 0 | 0 | 0 | 0 | 0 | 0 | 0 | 0 | 0 | 0.60616 | 1.1774 | 1.8817 | 3.6653 | 0 | 0 | 0 | 0 | 0 | 0 | 0 | 0 | 0 | 0 | 0 | 0 | 0 | 0 | 0 | 0 | 0 | 0 | 0 | 0 | 0.074542 | 0 | 0 | 0 | 0 | 0 | 0 | 0 | 0 | 0 | 1.7
60723_G_CONEJ | WECC_Colorado | Colorado | 8 | Conejos | 21 | 60723 | CONEJ | Conejos 1 Community Solar Array | 0 | 2017 | 9999 | Solar PV | [5 empty] | Non-Fossil | G | 2030 | Solar |  | 0 | 0 | 0 | 0 | 0 | 0 | 0 | 0 | 0 | 0 | 0 | 0 | 0 | 0 | 0 | 0 | 0.53485 | 1.0389 | 1.6604 | 3.2341 | 0 | 0 | 0 | 0 | 0 | 0 | 0 | 0 | 0 | 0 | 0 | 0 | 0 | 0 | 0 | 0 | 0 | 0 | 0 | 0 | 0.065772 | 0 | 0 | 0 | 0 | 0 | 0 | 0 | 0 | 0 | 1.5
60724_G_ARAP3 | WECC_Colorado | Colorado | 8 | Arapahoe | 5 | 60724 | ARAP3 | Arapahoe 3 Community Solar Array | 0 | 2017 | 9999 | Solar PV | [5 empty] | Non-Fossil | G | 2030 | Solar |  | 0 | 0 | 0 | 0 | 0 | 0 | 0 | 0 | 0 | 0 | 0 | 0 | 0 | 0 | 0 | 0 | 0.64181 | 1.2467 | 1.9924 | 3.8809 | 0 | 0 | 0 | 0 | 0 | 0 | 0 | 0 | 0 | 0 | 0 | 0 | 0 | 0 | 0 | 0 | 0 | 0 | 0 | 0 | 0.078926 | 0 | 0 | 0 | 0 | 0 | 0 | 0 | 0 | 0 | 1.8
60725_G_ADCO2 | WECC_Colorado | Colorado | 8 | Adams | 1 | 60725 | ADCO2 | Xcel Adams 2 Community Solar Array | 0 | 2017 | 9999 | Solar PV | [5 empty] | Non-Fossil | G | 2030 | Solar |  | 0 | 0 | 0 | 0 | 0 | 0 | 0 | 0 | 0 | 0 | 0 | 0 | 0 | 0 | 0 | 0 | 0.53485 | 1.0389 | 1.6604 | 3.2341 | 0 | 0 | 0 | 0 | 0 | 0 | 0 | 0 | 0 | 0 | 0 | 0 | 0 | 0 | 0 | 0 | 0 | 0 | 0 | 0 | 0.065772 | 0 | 0 | 0 | 0 | 0 | 0 | 0 | 0 | 0 | 1.5
60726_G_ADCO1 | WECC_Colorado | Colorado | 8 | Adams | 1 | 60726 | ADCO1 | Xcel Adams 1 Community Solar Array | 0 | 2017 | 9999 | Solar PV | [5 empty] | Non-Fossil | G | 2030 | Solar |  | 0 | 0 | 0 | 0 | 0 | 0 | 0 | 0 | 0 | 0 | 0 | 0 | 0 | 0 | 0 | 0 | 0.64181 | 1.2467 | 1.9924 | 3.8809 | 0 | 0 | 0 | 0 | 0 | 0 | 0 | 0 | 0 | 0 | 0 | 0 | 0 | 0 | 0 | 0 | 0 | 0 | 0 | 0 | 0.078926 | 0 | 0 | 0 | 0 | 0 | 0 | 0 | 0 | 0 | 1.8
60727_G_PV1 | PJM_EMAAC | New Jersey | 34 | Essex | 13 | 60727 | PV1 | East Orange Solar | 0 | 2015 | 9999 | Solar PV | [5 empty] | Non-Fossil | G | 2030 | Solar |  | 0 | 0 | 0 | 0 | 0 | 0 | 0 | 0 | 0 | 0 | 0 | 0 | 0 | 0 | 0 | 0 | 0.8432 | 1.8219 | 3.0211 | 5.6862 | 0 | 0 | 0 | 0 | 0 | 0 | 0 | 0 | 0 | 0 | 0 | 0 | 0 | 0 | 0 | 0 | 0 | 0 | 0 | 0 | 0.18307 | 0 | 0 | 0 | 0 | 0 | 0 | 0 | 0 | 0 | 4
60728_G_PV1 | PJM_EMAAC | New Jersey | 34 | Monmouth | 25 | 60728 | PV1 | Howell Solar | 0 | 2016 | 9999 | Solar PV | [5 empty] | Non-Fossil | G | 2030 | Solar |  | 0 | 0 | 0 | 0 | 0 | 0 | 0 | 0 | 0 | 0 | 0 | 0 | 0 | 0 | 0 | 0 | 1.2016 | 2.5962 | 4.3051 | 8.1028 | 0 | 0 | 0 | 0 | 0 | 0 | 0 | 0 | 0 | 0 | 0 | 0 | 0 | 0 | 0 | 0 | 0 | 0 | 0 | 0 | 0.26087 | 0 | 0 | 0 | 0 | 0 | 0 | 0 | 0 | 0 | 5.7
60729_G_PV1 | PJM_EMAAC | New Jersey | 34 | Hunterdon | 19 | 60729 | PV1 | Raritan Solar | 0 | 2016 | 9999 | Solar PV | [5 empty] | Non-Fossil | G | 2030 | Solar |  | 0 | 0 | 0 | 0 | 0 | 0 | 0 | 0 | 0 | 0 | 0 | 0 | 0 | 0 | 0 | 0 | 1.5599 | 3.3705 | 5.589 | 10.5195 | 0 | 0 | 0 | 0 | 0 | 0 | 0 | 0 | 0 | 0 | 0 | 0 | 0 | 0 | 0 | 0 | 0 | 0 | 0 | 0 | 0.33868 | 0 | 0 | 0 | 0 | 0 | 0 | 0 | 0 | 0 | 7.4
6073_B_1 | SERC_Southeastern | Mississippi | 28 | Jackson | 59 | 6073 | 1 | Victor J Daniel Jr | 11194 | 1981 | 9999 | Coal Steam | tangential | wet | ESPC + Wet Scrubber + Mercury Control + DSI | LNC3 | Wet Scrubber | Fossil | B | 2030 |  | Coal Retirement | 0 | 0 | 0 | 0 | 0 | 0 | 0 | 0 | 0 | 0 | 0 | 0 | 0 | 0 | 0 | 0 | 0 | 0 | 0 | 0 | 0 | 0 | 0 | 0 | 0 | 0 | 0 | 0 | 0 | 0 | 0 | 0 | 0 | 0 | 0 | 0 | 0 | 0 | 0 | 0 | 0 | 0 | 0 | 0 | 0 | 0 | 0 | 0 | 0 | 0 | 502 | Scrubber / Mercury Control / DSI | Wet Scrubber
6073_B_2 | SERC_Southeastern | Mississippi | 28 | Jackson | 59 | 6073 | 2 | Victor J Daniel Jr | 11081 | 1981 | 9999 | Coal Steam | tangential | wet | ESPC + Wet Scrubber + Mercury Control + DSI | LNC3 | Wet Scrubber | Fossil | B | 2030 |  | Coal Retirement | 0 | 0 | 0 | 0 | 0 | 0 | 0 | 0 | 0 | 0 | 0 | 0 | 0 | 0 | 0 | 0 | 0 | 0 | 0 | 0 | 0 | 0 | 0 | 0 | 0 | 0 | 0 | 0 | 0 | 0 | 0 | 0 | 0 | 0 | 0 | 0 | 0 | 0 | 0 | 0 | 0 | 0 | 0 | 0 | 0 | 0 | 0 | 0 | 0 | 0 | 502 | Scrubber / Mercury Control / DSI | Wet Scrubber
6073_G_3 | SERC_Southeastern | Mississippi | 28 | Jackson | 59 | 6073 | 3 | Victor J Daniel Jr | 7065 | 2001 | 9999 | Combined Cycle |  |  | SCR | DLNB |  | Fossil | G | 2030 | NaturalGas |  | 2.2011 | 2.9838 | 4.1259 | 9.3108 | 0 | 0 | 0 | 0 | 0 | 0 | 0 | 0 | 0 | 0 | 0 | 0 | 311.5548 | 422.3298 | 583.9943 | 1317.8789 | 128.8544 | 174.6693 | 241.5313 | 545.0551 | 1.5408e-07 | 2.0886e-07 | 2.8881e-07 | 6.5176e-07 | 0.0086986 | 0.011791 | 0.016305 | 0.036795 | 0 | 0 | 0 | 0 | 0 | 0 | 0 | 0 | 5.9689 | 0.71192 | 0.96505 | 1.3345 | 3.0114 | 6.3237 | 7.4508 | 11.0214 | 24.796 | 0 | 177.2 | SCR
6073_G_3CT | SERC_Southeastern | Mississippi | 28 | Jackson | 59 | 6073 | 3CT | Victor J Daniel Jr | 7065 | 2001 | 9999 | Combined Cycle |  |  | SCR | DLNB |  | Fossil | G | 2030 | NaturalGas |  | 2.2011 | 2.9838 | 4.1259 | 9.3108 | 0 | 0 | 0 | 0 | 0 | 0 | 0 | 0 | 0 | 0 | 0 | 0 | 311.5548 | 422.3298 | 583.9943 | 1317.8789 | 128.8544 | 174.6693 | 241.5313 | 545.0551 | 1.5408e-07 | 2.0886e-07 | 2.8881e-07 | 6.5176e-07 | 0.0086986 | 0.011791 | 0.016305 | 0.036795 | 0 | 0 | 0 | 0 | 0 | 0 | 0 | 0 | 5.9689 | 0.71192 | 0.96505 | 1.3345 | 3.0114 | 6.3237 | 7.4508 | 11.0214 | 24.796 | 0 | 177.2 | SCR
6073_G_3ST | SERC_Southeastern | Mississippi | 28 | Jackson | 59 | 6073 | 3ST | Victor J Daniel Jr | 7065 | 2001 | 9999 | Combined Cycle |  |  | SCR | DLNB |  | Fossil | G | 2030 | NaturalGas |  | 2.3167 | 3.1404 | 4.3425 | 9.7995 | 0 | 0 | 0 | 0 | 0 | 0 | 0 | 0 | 0 | 0 | 0 | 0 | 327.9062 | 444.495 | 614.6441 | 1387.0453 | 135.6171 | 183.8365 | 254.2076 | 573.6613 | 1.6217e-07 | 2.1983e-07 | 3.0397e-07 | 6.8596e-07 | 0.0091551 | 0.01241 | 0.017161 | 0.038726 | 0 | 0 | 0 | 0 | 0 | 0 | 0 | 0 | 6.2821 | 0.74929 | 1.0157 | 1.4045 | 3.1695 | 6.6556 | 7.8419 | 11.5999 | 26.0974 | 0 | 186.5 | SCR
6073_G_4 | SERC_Southeastern | Mississippi | 28 | Jackson | 59 | 6073 | 4 | Victor J Daniel Jr | 7065 | 2001 | 9999 | Combined Cycle |  |  | SCR | DLNB |  | Fossil | G | 2030 | NaturalGas |  | 2.1974 | 2.9787 | 4.1189 | 9.2951 | 0 | 0 | 0 | 0 | 0 | 0 | 0 | 0 | 0 | 0 | 0 | 0 | 311.0273 | 421.6148 | 583.0056 | 1315.6478 | 128.6363 | 174.3736 | 241.1224 | 544.1323 | 1.5382e-07 | 2.0851e-07 | 2.8833e-07 | 6.5065e-07 | 0.0077549 | 0.010512 | 0.014536 | 0.032803 | 0 | 0 | 0 | 0 | 0 | 0 | 0 | 0 | 5.9588 | 0.71072 | 0.96342 | 1.3322 | 3.0063 | 6.313 | 7.4382 | 11.0028 | 24.754 | 0 | 176.9 | SCR
6073_G_4CT | SERC_Southeastern | Mississippi | 28 | Jackson | 59 | 6073 | 4CT | Victor J Daniel Jr | 7065 | 2001 | 9999 | Combined Cycle |  |  | SCR | DLNB |  | Fossil | G | 2030 | NaturalGas |  | 2.1974 | 2.9787 | 4.1189 | 9.2951 | 0 | 0 | 0 | 0 | 0 | 0 | 0 | 0 | 0 | 0 | 0 | 0 | 311.0273 | 421.6148 | 583.0056 | 1315.6478 | 128.6363 | 174.3736 | 241.1224 | 544.1323 | 1.5382e-07 | 2.0851e-07 | 2.8833e-07 | 6.5065e-07 | 0.0077549 | 0.010512 | 0.014536 | 0.032803 | 0 | 0 | 0 | 0 | 0 | 0 | 0 | 0 | 5.9588 | 0.71072 | 0.96342 | 1.3322 | 3.0063 | 6.313 | 7.4382 | 11.0028 | 24.754 | 0 | 176.9 | SCR
6073_G_4ST | SERC_Southeastern | Mississippi | 28 | Jackson | 59 | 6073 | 4ST | Victor J Daniel Jr | 7065 | 2001 | 9999 | Combined Cycle |  |  | SCR | DLNB |  | Fossil | G | 2030 | NaturalGas |  | 2.3129 | 3.1353 | 4.3355 | 9.7837 | 0 | 0 | 0 | 0 | 0 | 0 | 0 | 0 | 0 | 0 | 0 | 0 | 327.3787 | 443.78 | 613.6554 | 1384.8141 | 135.3989 | 183.5408 | 253.7987 | 572.7385 | 1.6191e-07 | 2.1947e-07 | 3.0348e-07 | 6.8486e-07 | 0.0081626 | 0.011065 | 0.0153 | 0.034528 | 0 | 0 | 0 | 0 | 0 | 0 | 0 | 0 | 6.272 | 0.74808 | 1.0141 | 1.4022 | 3.1644 | 6.6449 | 7.8293 | 11.5812 | 26.0554 | 0 | 186.2 | SCR
60730_G_PV1 | ISONE_MA, VT, NH, RI (Rest of ISO New England) | Massachusetts | 25 | Plymouth | 23 | 60730 | PV1 | Bridgewater Solar CSG | 0 | 2015 | 9999 | Solar PV | [5 empty] | Non-Fossil | G | 2030 | Solar |  | 0 | 0 | 0 | 0 | 0 | 0 | 0 | 0 | 0 | 0 | 0 | 0 | 0 | 0 | 0 | 0 | 0.41849 | 0.83926 | 1.5407 | 2.7985 | 0 | 0 | 0 | 0 | 0 | 0 | 0 | 0 | 0 | 0 | 0 | 0 | 0 | 0 | 0 | 0 | 0 | 0 | 0 | 0 | 0.087614 | 0 | 0 | 0 | 0 | 0 | 0 | 0 | 0 | 0 | 2
60730_G_PV2 | ISONE_MA, VT, NH, RI (Rest of ISO New England) | Massachusetts | 25 | Plymouth | 23 | 60730 | PV2 | Bridgewater Solar CSG | 0 | 2015 | 9999 | Solar PV | [5 empty] | Non-Fossil | G | 2030 | Solar |  | 0 | 0 | 0 | 0 | 0 | 0 | 0 | 0 | 0 | 0 | 0 | 0 | 0 | 0 | 0 | 0 | 0.20925 | 0.41963 | 0.77035 | 1.3992 | 0 | 0 | 0 | 0 | 0 | 0 | 0 | 0 | 0 | 0 | 0 | 0 | 0 | 0 | 0 | 0 | 0 | 0 | 0 | 0 | 0.043807 | 0 | 0 | 0 | 0 | 0 | 0 | 0 | 0 | 0 | 1
60731_G_PV1 | ISONE_MA, VT, NH, RI (Rest of ISO New England) | Massachusetts | 25 | Middlesex | 17 | 60731 | PV1 | Holliston Solar CSG | 0 | 2015 | 9999 | Solar PV | [5 empty] | Non-Fossil | G | 2030 | Solar |  | 0 | 0 | 0 | 0 | 0 | 0 | 0 | 0 | 0 | 0 | 0 | 0 | 0 | 0 | 0 | 0 | 0.20925 | 0.41963 | 0.77035 | 1.3992 | 0 | 0 | 0 | 0 | 0 | 0 | 0 | 0 | 0 | 0 | 0 | 0 | 0 | 0 | 0 | 0 | 0 | 0 | 0 | 0 | 0.043807 | 0 | 0 | 0 | 0 | 0 | 0 | 0 | 0 | 0 | 1
60732_G_PV1 | PJM_EMAAC | New Jersey | 34 | Sussex | 37 | 60732 | PV1 | Frankford Solar | 0 | 2012 | 9999 | Solar PV | [5 empty] | Non-Fossil | G | 2030 | Solar |  | 0 | 0 | 0 | 0 | 0 | 0 | 0 | 0 | 0 | 0 | 0 | 0 | 0 | 0 | 0 | 0 | 1.5388 | 3.325 | 5.5135 | 10.3773 | 0 | 0 | 0 | 0 | 0 | 0 | 0 | 0 | 0 | 0 | 0 | 0 | 0 | 0 | 0 | 0 | 0 | 0 | 0 | 0 | 0.3341 | 0 | 0 | 0 | 0 | 0 | 0 | 0 | 0 | 0 | 7.3
60733_G_PV1 | PJM_EMAAC | New Jersey | 34 | Monmouth | 25 | 60733 | PV1 | Brickyard Solar | 0 | 2015 | 9999 | Solar PV | [5 empty] | Non-Fossil | G | 2030 | Solar |  | 0 | 0 | 0 | 0 | 0 | 0 | 0 | 0 | 0 | 0 | 0 | 0 | 0 | 0 | 0 | 0 | 0.3162 | 0.68322 | 1.1329 | 2.1323 | 0 | 0 | 0 | 0 | 0 | 0 | 0 | 0 | 0 | 0 | 0 | 0 | 0 | 0 | 0 | 0 | 0 | 0 | 0 | 0 | 0.068651 | 0 | 0 | 0 | 0 | 0 | 0 | 0 | 0 | 0 | 1.5
60734_G_PV1 | PJM_EMAAC | New Jersey | 34 | Burlington | 5 | 60734 | PV1 | Bordentown Solar | 0 | 2015 | 9999 | Solar PV | [5 empty] | Non-Fossil | G | 2030 | Solar |  | 0 | 0 | 0 | 0 | 0 | 0 | 0 | 0 | 0 | 0 | 0 | 0 | 0 | 0 | 0 | 0 | 1.4124 | 3.0517 | 5.0603 | 9.5244 | 0 | 0 | 0 | 0 | 0 | 0 | 0 | 0 | 0 | 0 | 0 | 0 | 0 | 0 | 0 | 0 | 0 | 0 | 0 | 0 | 0.30664 | 0 | 0 | 0 | 0 | 0 | 0 | 0 | 0 | 0 | 6.7
60735_G_PV1 | PJM_EMAAC | Maryland | 24 | Wicomico | 45 | 60735 | PV1 | Longview Solar | 0 | 2016 | 9999 | Solar PV | [5 empty] | Non-Fossil | G | 2030 | Solar |  | 0 | 0 | 0 | 0 | 0 | 0 | 0 | 0 | 0 | 0 | 0 | 0 | 0 | 0 | 0 | 0 | 3.6125 | 7.2872 | 11.1682 | 22.068 | 0 | 0 | 0 | 0 | 0 | 0 | 0 | 0 | 0 | 0 | 0 | 0 | 0 | 0 | 0 | 0 | 0 | 0 | 0 | 0 | 0.43802 | 0 | 0 | 0 | 0 | 0 | 0 | 0 | 0 | 0 | 12.5
60736_G_PV1 | ISONE_MA, VT, NH, RI (Rest of ISO New England) | Massachusetts | 25 | Middlesex | 17 | 60736 | PV1 | Wilmington Solar | 0 | 2015 | 9999 | Solar PV | [5 empty] | Non-Fossil | G | 2030 | Solar |  | 0 | 0 | 0 | 0 | 0 | 0 | 0 | 0 | 0 | 0 | 0 | 0 | 0 | 0 | 0 | 0 | 0.37665 | 0.75534 | 1.3866 | 2.5186 | 0 | 0 | 0 | 0 | 0 | 0 | 0 | 0 | 0 | 0 | 0 | 0 | 0 | 0 | 0 | 0 | 0 | 0 | 0 | 0 | 0.078852 | 0 | 0 | 0 | 0 | 0 | 0 | 0 | 0 | 0 | 1.8
60737_G_PV1 | PJM_EMAAC | Maryland | 24 | Queen Annes | 35 | 60737 | PV1 | Church Hill | 0 | 2016 | 9999 | Solar PV | [5 empty] | Non-Fossil | G | 2030 | Solar |  | 0 | 0 | 0 | 0 | 0 | 0 | 0 | 0 | 0 | 0 | 0 | 0 | 0 | 0 | 0 | 0 | 1.6184 | 3.2647 | 5.0034 | 9.8864 | 0 | 0 | 0 | 0 | 0 | 0 | 0 | 0 | 0 | 0 | 0 | 0 | 0 | 0 | 0 | 0 | 0 | 0 | 0 | 0 | 0.19623 | 0 | 0 | 0 | 0 | 0 | 0 | 0 | 0 | 0 | 5.6
60738_G_PV1 | ISONE_MA, VT, NH, RI (Rest of ISO New England) | Massachusetts | 25 | Bristol | 5 | 60738 | PV1 | Fall River Solar CSG | 0 | 2013 | 9999 | Solar PV | [5 empty] | Non-Fossil | G | 2030 | Solar |  | 0 | 0 | 0 | 0 | 0 | 0 | 0 | 0 | 0 | 0 | 0 | 0 | 0 | 0 | 0 | 0 | 0.41849 | 0.83926 | 1.5407 | 2.7985 | 0 | 0 | 0 | 0 | 0 | 0 | 0 | 0 | 0 | 0 | 0 | 0 | 0 | 0 | 0 | 0 | 0 | 0 | 0 | 0 | 0.087614 | 0 | 0 | 0 | 0 | 0 | 0 | 0 | 0 | 0 | 2
60739_G_PV1 | PJM_EMAAC | New Jersey | 34 | Warren | 41 | 60739 | PV1 | DSM Solar | 0 | 2014 | 9999 | Solar PV | [5 empty] | Non-Fossil | G | 2030 | Solar |  | 0 | 0 | 0 | 0 | 0 | 0 | 0 | 0 | 0 | 0 | 0 | 0 | 0 | 0 | 0 | 0 | 0.8432 | 1.8219 | 3.0211 | 5.6862 | 0 | 0 | 0 | 0 | 0 | 0 | 0 | 0 | 0 | 0 | 0 | 0 | 0 | 0 | 0 | 0 | 0 | 0 | 0 | 0 | 0.18307 | 0 | 0 | 0 | 0 | 0 | 0 | 0 | 0 | 0 | 4
6074_G_1 | SPP North- (Kansas, Missouri) | Missouri | 29 | Jackson | 95 | 6074 | 1 | Greenwood (MO) | 25000 | 1975 | 9999 | Combustion Turbine | [5 empty] | Fossil | G | 2030 | NaturalGas |  | 0 | 0 | 0 | 0 | 0 | 0 | 0 | 0 | 0 | 0 | 0 | 0 | 0 | 0 | 0 | 0 | 0 | 0 | 0 | 0 | 0 | 0 | 0 | 0 | 0 | 0 | 0 | 0 | 0 | 0 | 0 | 0 | 0 | 0 | 0 | 0 | 0 | 0 | 0 | 0 | 4.3466e-08 | 0 | 0 | 0 | 0 | 0 | 0 | 0 | 0 | 0 | 1e-06
6074_G_2 | SPP North- (Kansas, Missouri) | Missouri | 29 | Jackson | 95 | 6074 | 2 | Greenwood (MO) | 25000 | 1975 | 9999 | Combustion Turbine | [5 empty] | Fossil | G | 2030 | NaturalGas |  | 0 | 0 | 0 | 0 | 0 | 0 | 0 | 0 | 0 | 0 | 0 | 0 | 0 | 0 | 0 | 0 | 0 | 0 | 0 | 0 | 0 | 0 | 0 | 0 | 0 | 0 | 0 | 0 | 0 | 0 | 0 | 0 | 0 | 0 | 0 | 0 | 0 | 0 | 0 | 0 | 4.3466e-08 | 0 | 0 | 0 | 0 | 0 | 0 | 0 | 0 | 0 | 1e-06
6074_G_3 | SPP North- (Kansas, Missouri) | Missouri | 29 | Jackson | 95 | 6074 | 3 | Greenwood (MO) | 25000 | 1977 | 9999 | Combustion Turbine | [5 empty] | Fossil | G | 2030 | NaturalGas |  | 0 | 0 | 0 | 0 | 0 | 0 | 0 | 0 | 0 | 0 | 0 | 0 | 0 | 0 | 0 | 0 | 0 | 0 | 0 | 0 | 0 | 0 | 0 | 0 | 0 | 0 | 0 | 0 | 0 | 0 | 0 | 0 | 0 | 0 | 0 | 0 | 0 | 0 | 0 | 0 | 4.3466e-08 | 0 | 0 | 0 | 0 | 0 | 0 | 0 | 0 | 0 | 1e-06
6074_G_4 | SPP North- (Kansas, Missouri) | Missouri | 29 | Jackson | 95 | 6074 | 4 | Greenwood (MO) | 25000 | 1979 | 9999 | Combustion Turbine | [5 empty] | Fossil | G | 2030 | NaturalGas |  | 0 | 0 | 0 | 0 | 0 | 0 | 0 | 0 | 0 | 0 | 0 | 0 | 0 | 0 | 0 | 0 | 0 | 0 | 0 | 0 | 0 | 0 | 0 | 0 | 0 | 0 | 0 | 0 | 0 | 0 | 0 | 0 | 0 | 0 | 0 | 0 | 0 | 0 | 0 | 0 | 2.5341 | 0 | 0 | 0 | 0 | 0 | 0 | 0 | 0 | 0 | 58.3
6074_G_5 | SPP North- (Kansas, Missouri) | Missouri | 29 | Jackson | 95 | 6074 | 5 | Greenwood (MO) | 0 | 2016 | 9999 | Solar PV | [5 empty] | Non-Fossil | G | 2030 | Solar |  | 0 | 0 | 0 | 0 | 0 | 0 | 0 | 0 | 0 | 0 | 0 | 0 | 0 | 0 | 0 | 0 | 0.79931 | 1.5525 | 2.5957 | 4.9475 | 0 | 0 | 0 | 0 | 0 | 0 | 0 | 0 | 0 | 0 | 0 | 0 | 0 | 0 | 0 | 0 | 0 | 0 | 0 | 0 | 0.094795 | 0 | 0 | 0 | 0 | 0 | 0 | 0 | 0 | 0 | 3
60740_G_PV1 | PJM_EMAAC | New Jersey | 34 | Salem | 33 | 60740 | PV1 | Pittsgrove Solar | 0 | 2014 | 9999 | Solar PV | [5 empty] | Non-Fossil | G | 2030 | Solar |  | 0 | 0 | 0 | 0 | 0 | 0 | 0 | 0 | 0 | 0 | 0 | 0 | 0 | 0 | 0 | 0 | 0.4216 | 0.91095 | 1.5106 | 2.8431 | 0 | 0 | 0 | 0 | 0 | 0 | 0 | 0 | 0 | 0 | 0 | 0 | 0 | 0 | 0 | 0 | 0 | 0 | 0 | 0 | 0.091535 | 0 | 0 | 0 | 0 | 0 | 0 | 0 | 0 | 0 | 2
60741_G_OMD | SERC_Southeastern | Georgia | 13 | Jenkins | 165 | 60741 | OMD | Old Midville Solar | 0 | 2016 | 9999 | Solar PV | [5 empty] | Non-Fossil | G | 2030 | Solar |  | 0 | 0 | 0 | 0 | 0 | 0 | 0 | 0 | 0 | 0 | 0 | 0 | 0 | 0 | 0 | 0 | 7.1306 | 12.7763 | 19.8071 | 39.714 | 0 | 0 | 0 | 0 | 0 | 0 | 0 | 0 | 0 | 0 | 0 | 0 | 0 | 0 | 0 | 0 | 0 | 0 | 0 | 0 | 0.68133 | 0 | 0 | 0 | 0 | 0 | 0 | 0 | 0 | 0 | 19.7
60742_G_CHP | PJM_ComEd | Illinois | 17 | DuPage | 43 | 60742 | CHP | Argonne National Laboratory CHP | 10629 | 2016 | 9999 | Combustion Turbine | [5 empty] | Fossil | G | 2030 | NaturalGas |  | 0.0012525 | 0 | 0.024404 | 0.025657 | 0 | 0 | 0 | 0 | 0 | 0 | 0 | 0 | 0 | 0 | 0 | 0 | 0.11784 | 0 | 2.296 | 2.4138 | 0.089616 | 0 | 1.7461 | 1.8357 | 1.0716e-10 | 0 | 2.0879e-09 | 2.1951e-09 | 8.4197e-06 | 0 | 0.00016405 | 0.00017247 | 0 | 0 | 0 | 0 | 0 | 0 | 0 | 0 | 0.092709 | 0.00054324 | 0 | 0.010585 | 0.011128 | 0.0036141 | 0 | 0.052725 | 0.056339 | 0 | 4.7
60743_G_WT1 | ERCOT_Rest | Texas | 48 | McCulloch | 307 | 60743 | WT1 | Rattlesnake Power, LLC | 0 | 2018 | 9999 | Onshore Wind | [5 empty] | Non-Fossil | G | 2030 | Wind |  | 0 | 0 | 0 | 0 | 0 | 0 | 0 | 0 | 0 | 0 | 0 | 0 | 0 | 0 | 0 | 0 | 121.7239 | 172.602 | 202.0024 | 496.3282 | 0 | 0 | 0 | 0 | 0 | 0 | 0 | 0 | 0 | 0 | 0 | 0 | 0 | 0 | 0 | 0 | 0 | 0 | 0 | 0 | 6.4904 | 0 | 0 | 0 | 0 | 0 | 0 | 0 | 0 | 0 | 160
60744_G_SESI2 | WECC_Imperial Irrigation District (IID) | California | 6 | Imperial | 25 | 60744 | SESI2 | SEPV Imperial Dixieland West | 0 | 2016 | 9999 | Solar PV | [5 empty] | Non-Fossil | G | 2030 | Solar |  | 0 | 0 | 0 | 0 | 0 | 0 | 0 | 0 | 0 | 0 | 0 | 0 | 0 | 0 | 0 | 0 | 1.2412 | 2.3883 | 3.9145 | 7.544 | 0 | 0 | 0 | 0 | 0 | 0 | 0 | 0 | 0 | 0 | 0 | 0 | 0 | 0 | 0 | 0 | 0 | 0 | 0 | 0 | 0.10139 | 0 | 0 | 0 | 0 | 0 | 0 | 0 | 0 | 0 | 2.9
60745_G_SESI1 | WECC_Imperial Irrigation District (IID) | California | 6 | Imperial | 25 | 60745 | SESI1 | SEPV Imperial Dixieland East | 0 | 2016 | 9999 | Solar PV | [5 empty] | Non-Fossil | G | 2030 | Solar |  | 0 | 0 | 0 | 0 | 0 | 0 | 0 | 0 | 0 | 0 | 0 | 0 | 0 | 0 | 0 | 0 | 0.81321 | 1.5648 | 2.5647 | 4.9427 | 0 | 0 | 0 | 0 | 0 | 0 | 0 | 0 | 0 | 0 | 0 | 0 | 0 | 0 | 0 | 0 | 0 | 0 | 0 | 0 | 0.066428 | 0 | 0 | 0 | 0 | 0 | 0 | 0 | 0 | 0 | 1.9
60746_G_08502 | PJM_EMAAC | New Jersey | 34 | Somerset | 35 | 60746 | 08502 | Silvi Gibraltar Rock | 0 | 2016 | 9999 | Solar PV | [5 empty] | Non-Fossil | G | 2030 | Solar |  | 0 | 0 | 0 | 0 | 0 | 0 | 0 | 0 | 0 | 0 | 0 | 0 | 0 | 0 | 0 | 0 | 0.6324 | 1.3664 | 2.2658 | 4.2647 | 0 | 0 | 0 | 0 | 0 | 0 | 0 | 0 | 0 | 0 | 0 | 0 | 0 | 0 | 0 | 0 | 0 | 0 | 0 | 0 | 0.1373 | 0 | 0 | 0 | 0 | 0 | 0 | 0 | 0 | 0 | 3
60747_G_07724 | PJM_EMAAC | New Jersey | 34 | Monmouth | 25 | 60747 | 07724 | Seabrook Village | 0 | 2016 | 9999 | Solar PV | [5 empty] | Non-Fossil | G | 2030 | Solar |  | 0 | 0 | 0 | 0 | 0 | 0 | 0 | 0 | 0 | 0 | 0 | 0 | 0 | 0 | 0 | 0 | 0.65348 | 1.412 | 2.3414 | 4.4068 | 0 | 0 | 0 | 0 | 0 | 0 | 0 | 0 | 0 | 0 | 0 | 0 | 0 | 0 | 0 | 0 | 0 | 0 | 0 | 0 | 0.14188 | 0 | 0 | 0 | 0 | 0 | 0 | 0 | 0 | 0 | 3.1
60748_G_IDSS | WECC_Idaho | Idaho | 16 | Elmore | 39 | 60748 | IDSS | Simcoe Solar | 0 | 2017 | 9999 | Solar PV | [5 empty] | Non-Fossil | G | 2030 | Solar |  | 0 | 0 | 0 | 0 | 0 | 0 | 0 | 0 | 0 | 0 | 0 | 0 | 0 | 0 | 0 | 0 | 5.6655 | 13.5558 | 25.6652 | 44.8866 | 0 | 0 | 0 | 0 | 0 | 0 | 0 | 0 | 0 | 0 | 0 | 0 | 0 | 0 | 0 | 0 | 0 | 0 | 0 | 0 | 0.63197 | 0 | 0 | 0 | 0 | 0 | 0 | 0 | 0 | 0 | 20
60750_G_CAT4 | SPP North- (Kansas, Missouri) | Kansas | 20 | Miami | 121 | 60750 | CAT4 | Osawatomie Power Plant South Sub | 10745 | 2017 | 9999 | Combustion Turbine | [5 empty] | Fossil | G | 2030 | Oil |  | 0 | 0 | 0 | 0 | 0 | 0 | 0 | 0 | 0 | 0 | 0 | 0 | 0 | 0 | 0 | 0 | 0 | 0 | 0 | 0 | 0 | 0 | 0 | 0 | 0 | 0 | 0 | 0 | 0 | 0 | 0 | 0 | 0 | 0 | 0 | 0 | 0 | 0 | 0 | 0 | 0.086932 | 0 | 0 | 0 | 0 | 0 | 0 | 0 | 0 | 0 | 2
60750_G_CAT5 | SPP North- (Kansas, Missouri) | Kansas | 20 | Miami | 121 | 60750 | CAT5 | Osawatomie Power Plant South Sub | 11334 | 2017 | 9999 | Combustion Turbine | [5 empty] | Fossil | G | 2030 | Oil |  | 0 | 0 | 0 | 0 | 0 | 0 | 0 | 0 | 0 | 0 | 0 | 0 | 0 | 0 | 0 | 0 | 0 | 0 | 0 | 0 | 0 | 0 | 0 | 0 | 0 | 0 | 0 | 0 | 0 | 0 | 0 | 0 | 0 | 0 | 0 | 0 | 0 | 0 | 0 | 0 | 0.086932 | 0 | 0 | 0 | 0 | 0 | 0 | 0 | 0 | 0 | 2
60750_G_CAT6 | SPP North- (Kansas, Missouri) | Kansas | 20 | Miami | 121 | 60750 | CAT6 | Osawatomie Power Plant South Sub | 11334 | 2017 | 9999 | Combustion Turbine | [5 empty] | Fossil | G | 2030 | Oil |  | 0 | 0 | 0 | 0 | 0 | 0 | 0 | 0 | 0 | 0 | 0 | 0 | 0 | 0 | 0 | 0 | 0 | 0 | 0 | 0 | 0 | 0 | 0 | 0 | 0 | 0 | 0 | 0 | 0 | 0 | 0 | 0 | 0 | 0 | 0 | 0 | 0 | 0 | 0 | 0 | 0.086932 | 0 | 0 | 0 | 0 | 0 | 0 | 0 | 0 | 0 | 2
60751_G_CAT1 | SPP North- (Kansas, Missouri) | Kansas | 20 | Miami | 121 | 60751 | CAT1 | Osawatomie Power Plant North Sub | 10745 | 2018 | 9999 | Combustion Turbine | [5 empty] | Fossil | G | 2030 | Oil |  | 0 | 0 | 0 | 0 | 0 | 0 | 0 | 0 | 0 | 0 | 0 | 0 | 0 | 0 | 0 | 0 | 0 | 0 | 0 | 0 | 0 | 0 | 0 | 0 | 0 | 0 | 0 | 0 | 0 | 0 | 0 | 0 | 0 | 0 | 0 | 0 | 0 | 0 | 0 | 0 | 0.086932 | 0 | 0 | 0 | 0 | 0 | 0 | 0 | 0 | 0 | 2
60751_G_CAT2 | SPP North- (Kansas, Missouri) | Kansas | 20 | Miami | 121 | 60751 | CAT2 | Osawatomie Power Plant North Sub | 10745 | 2018 | 9999 | Combustion Turbine | [5 empty] | Fossil | G | 2030 | Oil |  | 0 | 0 | 0 | 0 | 0 | 0 | 0 | 0 | 0 | 0 | 0 | 0 | 0 | 0 | 0 | 0 | 0 | 0 | 0 | 0 | 0 | 0 | 0 | 0 | 0 | 0 | 0 | 0 | 0 | 0 | 0 | 0 | 0 | 0 | 0 | 0 | 0 | 0 | 0 | 0 | 0.086932 | 0 | 0 | 0 | 0 | 0 | 0 | 0 | 0 | 0 | 2
60751_G_CAT3 | SPP North- (Kansas, Missouri) | Kansas | 20 | Miami | 121 | 60751 | CAT3 | Osawatomie Power Plant North Sub | 10745 | 2018 | 9999 | Combustion Turbine | [5 empty] | Fossil | G | 2030 | Oil |  | 0 | 0 | 0 | 0 | 0 | 0 | 0 | 0 | 0 | 0 | 0 | 0 | 0 | 0 | 0 | 0 | 0 | 0 | 0 | 0 | 0 | 0 | 0 | 0 | 0 | 0 | 0 | 0 | 0 | 0 | 0 | 0 | 0 | 0 | 0 | 0 | 0 | 0 | 0 | 0 | 0.086932 | 0 | 0 | 0 | 0 | 0 | 0 | 0 | 0 | 0 | 2
60752_G_PV1 | PJM_EMAAC | New Jersey | 34 | Gloucester | 15 | 60752 | PV1 | Gloucester Community College Solar | 0 | 2014 | 9999 | Solar PV | [5 empty] | Non-Fossil | G | 2030 | Solar |  | 0 | 0 | 0 | 0 | 0 | 0 | 0 | 0 | 0 | 0 | 0 | 0 | 0 | 0 | 0 | 0 | 0.46376 | 1.002 | 1.6616 | 3.1274 | 0 | 0 | 0 | 0 | 0 | 0 | 0 | 0 | 0 | 0 | 0 | 0 | 0 | 0 | 0 | 0 | 0 | 0 | 0 | 0 | 0.10069 | 0 | 0 | 0 | 0 | 0 | 0 | 0 | 0 | 0 | 2.2
60753_G_PV1 | ISONE_MA, VT, NH, RI (Rest of ISO New England) | Massachusetts | 25 | Middlesex | 17 | 60753 | PV1 | Shirley Landfill | 0 | 2017 | 9999 | Solar PV | [5 empty] | Non-Fossil | G | 2030 | Solar |  | 0 | 0 | 0 | 0 | 0 | 0 | 0 | 0 | 0 | 0 | 0 | 0 | 0 | 0 | 0 | 0 | 0.20925 | 0.41963 | 0.77035 | 1.3992 | 0 | 0 | 0 | 0 | 0 | 0 | 0 | 0 | 0 | 0 | 0 | 0 | 0 | 0 | 0 | 0 | 0 | 0 | 0 | 0 | 0.043807 | 0 | 0 | 0 | 0 | 0 | 0 | 0 | 0 | 0 | 1
60754_G_PV1 | ISONE_MA, VT, NH, RI (Rest of ISO New England) | Massachusetts | 25 | Middlesex | 17 | 60754 | PV1 | DDR Shoppers World | 0 | 2017 | 9999 | Solar PV | [5 empty] | Non-Fossil | G | 2030 | Solar |  | 0 | 0 | 0 | 0 | 0 | 0 | 0 | 0 | 0 | 0 | 0 | 0 | 0 | 0 | 0 | 0 | 0.27202 | 0.54552 | 1.0015 | 1.819 | 0 | 0 | 0 | 0 | 0 | 0 | 0 | 0 | 0 | 0 | 0 | 0 | 0 | 0 | 0 | 0 | 0 | 0 | 0 | 0 | 0.056949 | 0 | 0 | 0 | 0 | 0 | 0 | 0 | 0 | 0 | 1.3
60755_G_PV1 | PJM_EMAAC | New Jersey | 34 | Burlington | 5 | 60755 | PV1 | Spartan | 0 | 2017 | 9999 | Solar PV | [5 empty] | Non-Fossil | G | 2030 | Solar |  | 0 | 0 | 0 | 0 | 0 | 0 | 0 | 0 | 0 | 0 | 0 | 0 | 0 | 0 | 0 | 0 | 1.7496 | 3.7805 | 6.2688 | 11.7989 | 0 | 0 | 0 | 0 | 0 | 0 | 0 | 0 | 0 | 0 | 0 | 0 | 0 | 0 | 0 | 0 | 0 | 0 | 0 | 0 | 0.37987 | 0 | 0 | 0 | 0 | 0 | 0 | 0 | 0 | 0 | 8.3
60756_G_PV1 | ISONE_MA, VT, NH, RI (Rest of ISO New England) | Massachusetts | 25 | Suffolk | 25 | 60756 | PV1 | Meadow Solar | 0 | 2016 | 9999 | Solar PV | [5 empty] | Non-Fossil | G | 2030 | Solar |  | 0 | 0 | 0 | 0 | 0 | 0 | 0 | 0 | 0 | 0 | 0 | 0 | 0 | 0 | 0 | 0 | 0.62774 | 1.2589 | 2.311 | 4.1977 | 0 | 0 | 0 | 0 | 0 | 0 | 0 | 0 | 0 | 0 | 0 | 0 | 0 | 0 | 0 | 0 | 0 | 0 | 0 | 0 | 0.13142 | 0 | 0 | 0 | 0 | 0 | 0 | 0 | 0 | 0 | 3
60757_G_PV1 | ISONE_MA, VT, NH, RI (Rest of ISO New England) | Massachusetts | 25 | Plymouth | 23 | 60757 | PV1 | Cedarville CSG | 0 | 2017 | 9999 | Solar PV | [5 empty] | Non-Fossil | G | 2030 | Solar |  | 0 | 0 | 0 | 0 | 0 | 0 | 0 | 0 | 0 | 0 | 0 | 0 | 0 | 0 | 0 | 0 | 0.10462 | 0.20982 | 0.38517 | 0.69961 | 0 | 0 | 0 | 0 | 0 | 0 | 0 | 0 | 0 | 0 | 0 | 0 | 0 | 0 | 0 | 0 | 0 | 0 | 0 | 0 | 0.021903 | 0 | 0 | 0 | 0 | 0 | 0 | 0 | 0 | 0 | 0.5
60757_G_PV2 | ISONE_MA, VT, NH, RI (Rest of ISO New England) | Massachusetts | 25 | Plymouth | 23 | 60757 | PV2 | Cedarville CSG | 0 | 2017 | 9999 | Solar PV | [5 empty] | Non-Fossil | G | 2030 | Solar |  | 0 | 0 | 0 | 0 | 0 | 0 | 0 | 0 | 0 | 0 | 0 | 0 | 0 | 0 | 0 | 0 | 0.20925 | 0.41963 | 0.77035 | 1.3992 | 0 | 0 | 0 | 0 | 0 | 0 | 0 | 0 | 0 | 0 | 0 | 0 | 0 | 0 | 0 | 0 | 0 | 0 | 0 | 0 | 0.043807 | 0 | 0 | 0 | 0 | 0 | 0 | 0 | 0 | 0 | 1
60757_G_PV3 | ISONE_MA, VT, NH, RI (Rest of ISO New England) | Massachusetts | 25 | Plymouth | 23 | 60757 | PV3 | Cedarville CSG | 0 | 2017 | 9999 | Solar PV | [5 empty] | Non-Fossil | G | 2030 | Solar |  | 0 | 0 | 0 | 0 | 0 | 0 | 0 | 0 | 0 | 0 | 0 | 0 | 0 | 0 | 0 | 0 | 0.20925 | 0.41963 | 0.77035 | 1.3992 | 0 | 0 | 0 | 0 | 0 | 0 | 0 | 0 | 0 | 0 | 0 | 0 | 0 | 0 | 0 | 0 | 0 | 0 | 0 | 0 | 0.043807 | 0 | 0 | 0 | 0 | 0 | 0 | 0 | 0 | 0 | 1
60759_G_PV1 | PJM_EMAAC | New Jersey | 34 | Middlesex | 23 | 60759 | PV1 | Freeze Solar | 0 | 2013 | 9999 | Solar PV | [5 empty] | Non-Fossil | G | 2030 | Solar |  | 0 | 0 | 0 | 0 | 0 | 0 | 0 | 0 | 0 | 0 | 0 | 0 | 0 | 0 | 0 | 0 | 2.108e-07 | 4.5548e-07 | 7.5528e-07 | 1.4216e-06 | 0 | 0 | 0 | 0 | 0 | 0 | 0 | 0 | 0 | 0 | 0 | 0 | 0 | 0 | 0 | 0 | 0 | 0 | 0 | 0 | 4.5767e-08 | 0 | 0 | 0 | 0 | 0 | 0 | 0 | 0 | 0 | 1e-06
6076_B_3 | WECC_Montana | Montana | 30 | Rosebud | 87 | 6076 | 3 | Colstrip | 10791 | 1984 | 9999 | Coal Steam | tangential | dry | PM Scrubber + Wet Scrubber + Mercury Control | LNC3 | Wet Scrubber | Fossil | B | 2030 | Coal |  | 13.3973 | 18.1608 | 24.9418 | 56.4999 | 0 | 0 | 0 | 0 | 13.3973 | 18.1608 | 24.9418 | 56.4999 | 0 | 0 | 0 | 0 | 1241.5253 | 1682.9565 | 2311.3527 | 5235.8345 | 1447.5935 | 1962.2934 | 2694.9907 | 6104.8775 | 0.0033114 | 0.0044887 | 0.0061648 | 0.013965 | 1.0254 | 1.39 | 1.909 | 4.3245 | 0.40192 | 0.54482 | 0.74825 | 1.695 | 0.0066986 | 0.0090804 | 0.012471 | 0.02825 | 44.0696 | 7.1193 | 9.6506 | 13.254 | 30.0238 | 8.8889 | 12.0494 | 16.5485 | 37.4868 | 0 | 740 | Scrubber / Mercury Control | Wet Scrubber
6076_B_4 | WECC_Montana | Montana | 30 | Rosebud | 87 | 6076 | 4 | Colstrip | 10803 | 1986 | 9999 | Coal Steam | tangential | dry | PM Scrubber + Wet Scrubber + Mercury Control | LNC3 | Wet Scrubber | Fossil | B | 2030 | Coal |  | 13.4122 | 18.181 | 24.9695 | 56.5627 | 0 | 0 | 0 | 0 | 13.4122 | 18.181 | 24.9695 | 56.5627 | 0 | 0 | 0 | 0 | 1241.5253 | 1682.9565 | 2311.3527 | 5235.8345 | 1449.2033 | 1964.4755 | 2697.9876 | 6111.6664 | 0.0033151 | 0.0044937 | 0.0061717 | 0.01398 | 1 | 1.3556 | 1.8617 | 4.2173 | 0.40237 | 0.54543 | 0.74909 | 1.6969 | 0.0067061 | 0.0090905 | 0.012485 | 0.028281 | 44.0696 | 7.1193 | 9.6506 | 13.254 | 30.0238 | 8.8988 | 12.0628 | 16.5669 | 37.5285 | 0 | 740 | Scrubber / Mercury Control | Wet Scrubber
60760_G_PE101 | WECC_Southern California Edison | California | 6 | Orange | 59 | 60760 | PE101 | Millikan BESS | 0 | 2016 | 9999 | Energy Storage | [5 empty] | Non-Fossil | G | 2030 | EnerStor |  | 0 | 0 | 0 | 0 | 0 | 0 | 0 | 0 | 0 | 0 | 0 | 0 | 0 | 0 | 0 | 0 | 0 | 0.82708 | 1.0372 | 1.8643 | 0 | 0 | 0 | 0 | 0 | 0 | 0 | 0 | 0 | 0 | 0 | 0 | 0 | 0 | 0 | 0 | 0 | 0 | 0 | 0 | 0.073553 | 0 | 0.0065092 | 0.0081632 | 0.014672 | 0 | 0 | 0 | 0 | 0 | 2
60761_G_1 | SERC_VACAR | North Carolina | 37 | Cleveland | 45 | 60761 | 1 | Roper Farm, LLC | 0 | 2015 | 9999 | Solar PV | [5 empty] | Non-Fossil | G | 2030 | Solar |  | 0 | 0 | 0 | 0 | 0 | 0 | 0 | 0 | 0 | 0 | 0 | 0 | 0 | 0 | 0 | 0 | 1.4563 | 2.8953 | 4.6316 | 8.9833 | 0 | 0 | 0 | 0 | 0 | 0 | 0 | 0 | 0 | 0 | 0 | 0 | 0 | 0 | 0 | 0 | 0 | 0 | 0 | 0 | 0.21326 | 0 | 0 | 0 | 0 | 0 | 0 | 0 | 0 | 0 | 5
60762_G_07934 | PJM_EMAAC | New Jersey | 34 | Somerset | 35 | 60762 | 07934 | Pfizer Peapack Solar | 0 | 2016 | 9999 | Solar PV | [5 empty] | Non-Fossil | G | 2030 | Solar |  | 0 | 0 | 0 | 0 | 0 | 0 | 0 | 0 | 0 | 0 | 0 | 0 | 0 | 0 | 0 | 0 | 1.307 | 2.824 | 4.6827 | 8.8136 | 0 | 0 | 0 | 0 | 0 | 0 | 0 | 0 | 0 | 0 | 0 | 0 | 0 | 0 | 0 | 0 | 0 | 0 | 0 | 0 | 0.28376 | 0 | 0 | 0 | 0 | 0 | 0 | 0 | 0 | 0 | 6.2
60763_G_PV1 | PJM_EMAAC | New Jersey | 34 | Hunterdon | 19 | 60763 | PV1 | Holland Solar | 0 | 2015 | 9999 | Solar PV | [5 empty] | Non-Fossil | G | 2030 | Solar |  | 0 | 0 | 0 | 0 | 0 | 0 | 0 | 0 | 0 | 0 | 0 | 0 | 0 | 0 | 0 | 0 | 0.54808 | 1.1842 | 1.9637 | 3.696 | 0 | 0 | 0 | 0 | 0 | 0 | 0 | 0 | 0 | 0 | 0 | 0 | 0 | 0 | 0 | 0 | 0 | 0 | 0 | 0 | 0.11899 | 0 | 0 | 0 | 0 | 0 | 0 | 0 | 0 | 0 | 2.6
60764_G_PV1 | WECC_Colorado | Colorado | 8 | Adams | 1 | 60764 | PV1 | Victory Solar LLC | 0 | 2016 | 9999 | Solar PV | [5 empty] | Non-Fossil | G | 2030 | Solar |  | 0 | 0 | 0 | 0 | 0 | 0 | 0 | 0 | 0 | 0 | 0 | 0 | 0 | 0 | 0 | 0 | 4.564 | 8.8653 | 14.1685 | 27.5978 | 0 | 0 | 0 | 0 | 0 | 0 | 0 | 0 | 0 | 0 | 0 | 0 | 0 | 0 | 0 | 0 | 0 | 0 | 0 | 0 | 0.56125 | 0 | 0 | 0 | 0 | 0 | 0 | 0 | 0 | 0 | 12.8
60765_G_PV1 | PJM_EMAAC | New Jersey | 34 | Somerset | 35 | 60765 | PV1 | L'Oreal Franklin | 0 | 2012 | 9999 | Solar PV | [5 empty] | Non-Fossil | G | 2030 | Solar |  | 0 | 0 | 0 | 0 | 0 | 0 | 0 | 0 | 0 | 0 | 0 | 0 | 0 | 0 | 0 | 0 | 0.25296 | 0.54657 | 0.90633 | 1.7059 | 0 | 0 | 0 | 0 | 0 | 0 | 0 | 0 | 0 | 0 | 0 | 0 | 0 | 0 | 0 | 0 | 0 | 0 | 0 | 0 | 0.054921 | 0 | 0 | 0 | 0 | 0 | 0 | 0 | 0 | 0 | 1.2
60766_G_PV1 | PJM_EMAAC | New Jersey | 34 | Monmouth | 25 | 60766 | PV1 | L'Oreal Monmouth | 0 | 2013 | 9999 | Solar PV | [5 empty] | Non-Fossil | G | 2030 | Solar |  | 0 | 0 | 0 | 0 | 0 | 0 | 0 | 0 | 0 | 0 | 0 | 0 | 0 | 0 | 0 | 0 | 0.4216 | 0.91095 | 1.5106 | 2.8431 | 0 | 0 | 0 | 0 | 0 | 0 | 0 | 0 | 0 | 0 | 0 | 0 | 0 | 0 | 0 | 0 | 0 | 0 | 0 | 0 | 0.091535 | 0 | 0 | 0 | 0 | 0 | 0 | 0 | 0 | 0 | 2
60768_G_CTG3 | WECC_Arizona | Arizona | 4 | Maricopa | 13 | 60768 | CTG3 | Gila River Power Block 2 | 7474 | 2003 | 9999 | Combined Cycle |  |  | SCR |  |  | Fossil | G | 2030 | NaturalGas |  | 1.1254 | 0.7994 | 3.5963 | 5.521 | 0 | 0 | 0 | 0 | 0 | 0 | 0 | 0 | 0 | 0 | 0 | 0 | 150.5728 | 106.9578 | 481.1691 | 738.6997 | 65.8798 | 46.797 | 210.5249 | 323.2018 | 7.8777e-08 | 5.5958e-08 | 2.5174e-07 | 3.8647e-07 | 0.0042539 | 0.0030217 | 0.013594 | 0.02087 | 0 | 0 | 0 | 0 | 0 | 0 | 0 | 0 | 4.6119 | 0.40854 | 0.35677 | 1.0995 | 1.8648 | 3.47 | 1.9426 | 9.4442 | 14.8568 | 0 | 146 | SCR
60768_G_CTG4 | WECC_Arizona | Arizona | 4 | Maricopa | 13 | 60768 | CTG4 | Gila River Power Block 2 | 7474 | 2003 | 9999 | Combined Cycle |  |  | SCR |  |  | Fossil | G | 2030 | NaturalGas |  | 1.1254 | 0.7994 | 3.5963 | 5.521 | 0 | 0 | 0 | 0 | 0 | 0 | 0 | 0 | 0 | 0 | 0 | 0 | 150.5728 | 106.9578 | 481.1691 | 738.6997 | 65.8798 | 46.797 | 210.5249 | 323.2018 | 7.8777e-08 | 5.5958e-08 | 2.5174e-07 | 3.8647e-07 | 0.0042539 | 0.0030217 | 0.013594 | 0.02087 | 0 | 0 | 0 | 0 | 0 | 0 | 0 | 0 | 4.6119 | 0.40854 | 0.35677 | 1.0995 | 1.8648 | 3.47 | 1.9426 | 9.4442 | 14.8568 | 0 | 146 | SCR
60768_G_ST10 | WECC_Arizona | Arizona | 4 | Maricopa | 13 | 60768 | ST10 | Gila River Power Block 2 | 7474 | 2003 | 9999 | Combined Cycle |  |  | SCR | LNB + NH3 |  | Fossil | G | 2030 | NaturalGas |  | 1.7189 | 1.221 | 5.4929 | 8.4328 | 0 | 0 | 0 | 0 | 0 | 0 | 0 | 0 | 0 | 0 | 0 | 0 | 229.9844 | 163.367 | 734.9364 | 1128.2878 | 100.6246 | 71.4776 | 321.5552 | 493.6575 | 1.2032e-07 | 8.547e-08 | 3.845e-07 | 5.903e-07 | 0.0064975 | 0.0046154 | 0.020763 | 0.031876 | 0 | 0 | 0 | 0 | 0 | 0 | 0 | 0 | 7.0441 | 0.624 | 0.54492 | 1.6794 | 2.8483 | 5.3001 | 2.9671 | 14.4251 | 22.6922 | 0 | 223 | SCR
60769_G_PV1 | PJM_EMAAC | New Jersey | 34 | Cape May | 9 | 60769 | PV1 | Lower Cape May HS | 0 | 2012 | 9999 | Solar PV | [5 empty] | Non-Fossil | G | 2030 | Solar |  | 0 | 0 | 0 | 0 | 0 | 0 | 0 | 0 | 0 | 0 | 0 | 0 | 0 | 0 | 0 | 0 | 0.3162 | 0.68322 | 1.1329 | 2.1323 | 0 | 0 | 0 | 0 | 0 | 0 | 0 | 0 | 0 | 0 | 0 | 0 | 0 | 0 | 0 | 0 | 0 | 0 | 0 | 0 | 0.068651 | 0 | 0 | 0 | 0 | 0 | 0 | 0 | 0 | 0 | 1.5
6077_B_1 | SPP Nebraska | Nebraska | 31 | Lincoln | 111 | 6077 | 1 | Gerald Gentleman | 10041 | 1979 | 9999 | Coal Steam | wall | dry | Baghouse + Mercury Control | LNBO |  | Fossil | B | 2030 | Coal |  | 11.2027 | 15.1859 | 20.8561 | 47.2447 | 0 | 0 | 0 | 0 | 11.2027 | 15.1859 | 20.8561 | 47.2447 | 0 | 0 | 0 | 0 | 1115.695 | 1512.3866 | 2077.094 | 4705.1756 | 1200.3686 | 1627.1664 | 2234.7312 | 5062.2662 | 0.0031431 | 0.0042606 | 0.0058514 | 0.013255 | 1.1538 | 1.5641 | 2.1481 | 4.866 | 2.9257 | 3.9659 | 5.4468 | 12.3384 | 0.0027364 | 0.0037093 | 0.0050943 | 0.01154 | 35.9453 | 3.4691 | 4.7026 | 6.4585 | 14.6302 | 10.1855 | 13.807 | 18.9623 | 42.9548 | 0 | 665 | Mercury Control
6077_B_2 | SPP Nebraska | Nebraska | 31 | Lincoln | 111 | 6077 | 2 | Gerald Gentleman | 10068 | 1982 | 9999 | Coal Steam | wall | dry | Baghouse + Mercury Control | LNBO |  | Fossil | B | 2030 | Coal |  | 11.824 | 16.0281 | 22.0128 | 49.865 | 0 | 0 | 0 | 0 | 11.824 | 16.0281 | 22.0128 | 49.865 | 0 | 0 | 0 | 0 | 1174.4158 | 1591.9859 | 2186.4147 | 4952.8164 | 1266.9436 | 1717.4124 | 2358.674 | 5343.03 | 0.0033174 | 0.0044969 | 0.006176 | 0.01399 | 0.93232 | 1.2638 | 1.7357 | 3.9319 | 3.088 | 4.1859 | 5.7489 | 13.0227 | 0.0028881 | 0.003915 | 0.0053768 | 0.01218 | 37.7836 | 3.6501 | 4.9479 | 6.7954 | 15.3934 | 10.7504 | 14.5727 | 20.014 | 45.3371 | 0 | 700 | Mercury Control
60771_G_PV1 | PJM_EMAAC | New Jersey | 34 | Camden | 7 | 60771 | PV1 | Timber Creek HS | 0 | 2013 | 9999 | Solar PV | [5 empty] | Non-Fossil | G | 2030 | Solar |  | 0 | 0 | 0 | 0 | 0 | 0 | 0 | 0 | 0 | 0 | 0 | 0 | 0 | 0 | 0 | 0 | 0.27404 | 0.59212 | 0.98186 | 1.848 | 0 | 0 | 0 | 0 | 0 | 0 | 0 | 0 | 0 | 0 | 0 | 0 | 0 | 0 | 0 | 0 | 0 | 0 | 0 | 0 | 0.059497 | 0 | 0 | 0 | 0 | 0 | 0 | 0 | 0 | 0 | 1.3
60772_G_PVHS | PJM_EMAAC | New Jersey | 34 | Atlantic | 1 | 60772 | PVHS | Adams Ave MS and HS | 0 | 2012 | 9999 | Solar PV | [5 empty] | Non-Fossil | G | 2030 | Solar |  | 0 | 0 | 0 | 0 | 0 | 0 | 0 | 0 | 0 | 0 | 0 | 0 | 0 | 0 | 0 | 0 | 0.3162 | 0.68322 | 1.1329 | 2.1323 | 0 | 0 | 0 | 0 | 0 | 0 | 0 | 0 | 0 | 0 | 0 | 0 | 0 | 0 | 0 | 0 | 0 | 0 | 0 | 0 | 0.068651 | 0 | 0 | 0 | 0 | 0 | 0 | 0 | 0 | 0 | 1.5
60772_G_PVMS | PJM_EMAAC | New Jersey | 34 | Atlantic | 1 | 60772 | PVMS | Adams Ave MS and HS | 0 | 2011 | 9999 | Solar PV | [5 empty] | Non-Fossil | G | 2030 | Solar |  | 0 | 0 | 0 | 0 | 0 | 0 | 0 | 0 | 0 | 0 | 0 | 0 | 0 | 0 | 0 | 0 | 0.3162 | 0.68322 | 1.1329 | 2.1323 | 0 | 0 | 0 | 0 | 0 | 0 | 0 | 0 | 0 | 0 | 0 | 0 | 0 | 0 | 0 | 0 | 0 | 0 | 0 | 0 | 0.068651 | 0 | 0 | 0 | 0 | 0 | 0 | 0 | 0 | 0 | 1.5
60774_G_GEN1 | ERCOT_Rest | Texas | 48 | Bell | 27 | 60774 | GEN1 | Phantom Solar | 0 | 2017 | 9999 | Solar PV | [5 empty] | Non-Fossil | G | 2030 | Solar |  | 0 | 0 | 0 | 0 | 0 | 0 | 0 | 0 | 0 | 0 | 0 | 0 | 0 | 0 | 0 | 0 | 5.0662 | 9.1392 | 14.8995 | 29.1049 | 0 | 0 | 0 | 0 | 0 | 0 | 0 | 0 | 0 | 0 | 0 | 0 | 0 | 0 | 0 | 0 | 0 | 0 | 0 | 0 | 0.58254 | 0 | 0 | 0 | 0 | 0 | 0 | 0 | 0 | 0 | 15.4
60775_G_PV1 | ISONE_MA, VT, NH, RI (Rest of ISO New England) | Massachusetts | 25 | Franklin | 11 | 60775 | PV1 | Deerfield CSG Solar | 0 | 2017 | 9999 | Solar PV | [5 empty] | Non-Fossil | G | 2030 | Solar |  | 0 | 0 | 0 | 0 | 0 | 0 | 0 | 0 | 0 | 0 | 0 | 0 | 0 | 0 | 0 | 0 | 1.2555 | 2.5178 | 4.6221 | 8.3954 | 0 | 0 | 0 | 0 | 0 | 0 | 0 | 0 | 0 | 0 | 0 | 0 | 0 | 0 | 0 | 0 | 0 | 0 | 0 | 0 | 0.26284 | 0 | 0 | 0 | 0 | 0 | 0 | 0 | 0 | 0 | 6
60776_G_FDBNK | PJM_EMAAC | New Jersey | 34 | Union | 39 | 60776 | FDBNK | Community Foodbank of NJ | 0 | 2012 | 9999 | Solar PV | [5 empty] | Non-Fossil | G | 2030 | Solar |  | 0 | 0 | 0 | 0 | 0 | 0 | 0 | 0 | 0 | 0 | 0 | 0 | 0 | 0 | 0 | 0 | 0.23188 | 0.50102 | 0.8308 | 1.5637 | 0 | 0 | 0 | 0 | 0 | 0 | 0 | 0 | 0 | 0 | 0 | 0 | 0 | 0 | 0 | 0 | 0 | 0 | 0 | 0 | 0.050344 | 0 | 0 | 0 | 0 | 0 | 0 | 0 | 0 | 0 | 1.1
60778_G_1 | SERC_VACAR | North Carolina | 37 | Scotland | 165 | 60778 | 1 | Hew Fulton Farm, LLC | 0 | 2015 | 9999 | Solar PV | [5 empty] | Non-Fossil | G | 2030 | Solar |  | 0 | 0 | 0 | 0 | 0 | 0 | 0 | 0 | 0 | 0 | 0 | 0 | 0 | 0 | 0 | 0 | 1.4563 | 2.8953 | 4.6316 | 8.9833 | 0 | 0 | 0 | 0 | 0 | 0 | 0 | 0 | 0 | 0 | 0 | 0 | 0 | 0 | 0 | 0 | 0 | 0 | 0 | 0 | 0.21326 | 0 | 0 | 0 | 0 | 0 | 0 | 0 | 0 | 0 | 5
60779_G_1 | SERC_VACAR | North Carolina | 37 | Robeson | 155 | 60779 | 1 | McGoogan Farm, LLC | 0 | 2015 | 9999 | Solar PV | [5 empty] | Non-Fossil | G | 2030 | Solar |  | 0 | 0 | 0 | 0 | 0 | 0 | 0 | 0 | 0 | 0 | 0 | 0 | 0 | 0 | 0 | 0 | 1.4563 | 2.8953 | 4.6316 | 8.9833 | 0 | 0 | 0 | 0 | 0 | 0 | 0 | 0 | 0 | 0 | 0 | 0 | 0 | 0 | 0 | 0 | 0 | 0 | 0 | 0 | 0.21326 | 0 | 0 | 0 | 0 | 0 | 0 | 0 | 0 | 0 | 5
60781_G_PV1 | PJM_EMAAC | New Jersey | 34 | Hudson | 17 | 60781 | PV1 | Royal Wine Corp Solar Power Plant | 0 | 2011 | 9999 | Solar PV | [5 empty] | Non-Fossil | G | 2030 | Solar |  | 0 | 0 | 0 | 0 | 0 | 0 | 0 | 0 | 0 | 0 | 0 | 0 | 0 | 0 | 0 | 0 | 0.2108 | 0.45548 | 0.75528 | 1.4216 | 0 | 0 | 0 | 0 | 0 | 0 | 0 | 0 | 0 | 0 | 0 | 0 | 0 | 0 | 0 | 0 | 0 | 0 | 0 | 0 | 0.045767 | 0 | 0 | 0 | 0 | 0 | 0 | 0 | 0 | 0 | 1
60782_G_1 | PJM_Dominion | North Carolina | 37 | Pasquotank | 139 | 60782 | 1 | Barnhill Road Solar, LLC | 0 | 2016 | 9999 | Solar PV | [5 empty] | Non-Fossil | G | 2030 | Solar |  | 0 | 0 | 0 | 0 | 0 | 0 | 0 | 0 | 0 | 0 | 0 | 0 | 0 | 0 | 0 | 0 | 0.87219 | 1.7875 | 2.967 | 5.6267 | 0 | 0 | 0 | 0 | 0 | 0 | 0 | 0 | 0 | 0 | 0 | 0 | 0 | 0 | 0 | 0 | 0 | 0 | 0 | 0 | 0.10787 | 0 | 0 | 0 | 0 | 0 | 0 | 0 | 0 | 0 | 3.1
60783_G_1 | SERC_VACAR | North Carolina | 37 | Edgecombe | 65 | 60783 | 1 | Leggett Solar, LLC | 0 | 2016 | 9999 | Solar PV | [5 empty] | Non-Fossil | G | 2030 | Solar |  | 0 | 0 | 0 | 0 | 0 | 0 | 0 | 0 | 0 | 0 | 0 | 0 | 0 | 0 | 0 | 0 | 1.4563 | 2.8953 | 4.6316 | 8.9833 | 0 | 0 | 0 | 0 | 0 | 0 | 0 | 0 | 0 | 0 | 0 | 0 | 0 | 0 | 0 | 0 | 0 | 0 | 0 | 0 | 0.21326 | 0 | 0 | 0 | 0 | 0 | 0 | 0 | 0 | 0 | 5
60784_G_PV1 | SERC_VACAR | North Carolina | 37 | Robeson | 155 | 60784 | PV1 | Jersey Holdings | 0 | 2017 | 9999 | Solar PV | [5 empty] | Non-Fossil | G | 2030 | Solar |  | 0 | 0 | 0 | 0 | 0 | 0 | 0 | 0 | 0 | 0 | 0 | 0 | 0 | 0 | 0 | 0 | 1.4563 | 2.8953 | 4.6316 | 8.9833 | 0 | 0 | 0 | 0 | 0 | 0 | 0 | 0 | 0 | 0 | 0 | 0 | 0 | 0 | 0 | 0 | 0 | 0 | 0 | 0 | 0.21326 | 0 | 0 | 0 | 0 | 0 | 0 | 0 | 0 | 0 | 5
60785_G_TMSOL | WECC_Northern Nevada | Nevada | 32 | Churchill | 1 | 60785 | TMSOL | Tungsten Mountain | 0 | 2019 | 9999 | Solar PV | [5 empty] | Non-Fossil | G | 2030 | Solar |  | 0 | 0 | 0 | 0 | 0 | 0 | 0 | 0 | 0 | 0 | 0 | 0 | 0 | 0 | 0 | 0 | 2.4211 | 4.9853 | 7.8314 | 15.2379 | 0 | 0 | 0 | 0 | 0 | 0 | 0 | 0 | 0 | 0 | 0 | 0 | 0 | 0 | 0 | 0 | 0 | 0 | 0 | 0 | 0.32712 | 0 | 0 | 0 | 0 | 0 | 0 | 0 | 0 | 0 | 7.3
60785_G_UNIT1 | WECC_Northern Nevada | Nevada | 32 | Churchill | 1 | 60785 | UNIT1 | Tungsten Mountain | 9771 | 2017 | 9999 | Geothermal | [5 empty] | Non-Fossil | G | 2030 | Geothermal |  | 0.66199 | 0.83796 | 0.97168 | 2.4716 | 0 | 0 | 0 | 0 | 0 | 0 | 0 | 0 | 0 | 0 | 0 | 0 | 67.7504 | 85.7594 | 99.4455 | 252.9553 | 0 | 0 | 0 | 0 | 0.0012083 | 0.0015294 | 0.0017735 | 0.0045112 | 0 | 0 | 0 | 0 | 0 | 0 | 0 | 0 | 0 | 0 | 0 | 0 | 5.0455 | 0.078591 | 0.099481 | 0.11536 | 0.29343 | 0 | 0 | 0 | 0 | 0 | 37
60787_G_SPGHT | PJM_Dominion | North Carolina | 37 | Martin | 117 | 60787 | SPGHT | Williamston Speight Solar, LLC | 0 | 2016 | 9999 | Solar PV | [5 empty] | Non-Fossil | G | 2030 | Solar |  | 0 | 0 | 0 | 0 | 0 | 0 | 0 | 0 | 0 | 0 | 0 | 0 | 0 | 0 | 0 | 0 | 4.2203 | 8.6491 | 14.3566 | 27.226 | 0 | 0 | 0 | 0 | 0 | 0 | 0 | 0 | 0 | 0 | 0 | 0 | 0 | 0 | 0 | 0 | 0 | 0 | 0 | 0 | 0.52197 | 0 | 0 | 0 | 0 | 0 | 0 | 0 | 0 | 0 | 15
60788_G_XXXXX | FRCC | Florida | 12 | Suwannee | 121 | 60788 | XXXXX | Suwannee Solar Facility | 0 | 2017 | 9999 | Solar PV | [5 empty] | Non-Fossil | G | 2030 | Solar |  | 0 | 0 | 0 | 0 | 0 | 0 | 0 | 0 | 0 | 0 | 0 | 0 | 0 | 0 | 0 | 0 | 3.5365 | 5.8032 | 7.2557 | 16.5954 | 0 | 0 | 0 | 0 | 0 | 0 | 0 | 0 | 0 | 0 | 0 | 0 | 0 | 0 | 0 | 0 | 0 | 0 | 0 | 0 | 0.36845 | 0 | 0 | 0 | 0 | 0 | 0 | 0 | 0 | 0 | 8.8
60789_G_UNIT1 | ERCOT_West | Texas | 48 | Sterling | 431 | 60789 | UNIT1 | Bluebell Solar | 0 | 2018 | 9999 | Solar PV | [5 empty] | Non-Fossil | G | 2030 | Solar |  | 0 | 0 | 0 | 0 | 0 | 0 | 0 | 0 | 0 | 0 | 0 | 0 | 0 | 0 | 0 | 0 | 13.6672 | 22.6285 | 33.9786 | 70.2742 | 0 | 0 | 0 | 0 | 0 | 0 | 0 | 0 | 0 | 0 | 0 | 0 | 0 | 0 | 0 | 0 | 0 | 0 | 0 | 0 | 0.94795 | 0 | 0 | 0 | 0 | 0 | 0 | 0 | 0 | 0 | 30
60790_G_PV | WECC_Southern California Edison | California | 6 | San Bernardino | 71 | 60790 | PV | PVN Milliken, LLC | 0 | 2017 | 9999 | Solar PV | [5 empty] | Non-Fossil | G | 2030 | Solar |  | 0 | 0 | 0 | 0 | 0 | 0 | 0 | 0 | 0 | 0 | 0 | 0 | 0 | 0 | 0 | 0 | 1.2072 | 2.3741 | 4.0101 | 7.5913 | 0 | 0 | 0 | 0 | 0 | 0 | 0 | 0 | 0 | 0 | 0 | 0 | 0 | 0 | 0 | 0 | 0 | 0 | 0 | 0 | 0.1376 | 0 | 0 | 0 | 0 | 0 | 0 | 0 | 0 | 0 | 3
60791_G_ANZA1 | WECC_Southern California Edison | California | 6 | Riverside | 65 | 60791 | ANZA1 | SunAnza | 0 | 2017 | 9999 | Solar PV | [5 empty] | Non-Fossil | G | 2030 | Solar |  | 0 | 0 | 0 | 0 | 0 | 0 | 0 | 0 | 0 | 0 | 0 | 0 | 0 | 0 | 0 | 0 | 0.80477 | 1.5828 | 2.6734 | 5.0609 | 0 | 0 | 0 | 0 | 0 | 0 | 0 | 0 | 0 | 0 | 0 | 0 | 0 | 0 | 0 | 0 | 0 | 0 | 0 | 0 | 0.091736 | 0 | 0 | 0 | 0 | 0 | 0 | 0 | 0 | 0 | 2
60792_G_GT1 | WECC_Southern Nevada | Nevada | 32 | Clark | 3 | 60792 | GT1 | CC Landfill Energy, LLC | 17500 | 2012 | 9999 | Landfill Gas | [5 empty] | Non-Fossil | G | 2030 | LF Gas |  | 0.066665 | 0.089347 | 0.10384 | 0.25985 | 0 | 0 | 0 | 0 | 0 | 0 | 0 | 0 | 0 | 0 | 0 | 0 | 3.8094 | 5.1055 | 5.9336 | 14.8485 | 3.8418 | 5.149 | 5.984 | 14.9748 | 0 | 0 | 0 | 0 | 0.0073721 | 0.0098804 | 0.011483 | 0.028735 | 0 | 0 | 0 | 0 | 0 | 0 | 0 | 0 | 0.85546 | 0.026426 | 0.035417 | 0.041161 | 0.103 | 0 | 0 | 0 | 0 | 0 | 3.3
60792_G_GT2 | WECC_Southern Nevada | Nevada | 32 | Clark | 3 | 60792 | GT2 | CC Landfill Energy, LLC | 17500 | 2012 | 9999 | Landfill Gas | [5 empty] | Non-Fossil | G | 2030 | LF Gas |  | 0.066665 | 0.089347 | 0.10384 | 0.25985 | 0 | 0 | 0 | 0 | 0 | 0 | 0 | 0 | 0 | 0 | 0 | 0 | 3.8094 | 5.1055 | 5.9336 | 14.8485 | 3.8418 | 5.149 | 5.984 | 14.9748 | 0 | 0 | 0 | 0 | 0.0073721 | 0.0098804 | 0.011483 | 0.028735 | 0 | 0 | 0 | 0 | 0 | 0 | 0 | 0 | 0.85546 | 0.026426 | 0.035417 | 0.041161 | 0.103 | 0 | 0 | 0 | 0 | 0 | 3.3
60795_G_SO228 | MISO_Minnesota and Western Wisconsin | Minnesota | 27 | Chisago | 25 | 60795 | SO228 | Eichtens Community Solar | 0 | 2016 | 9999 | Solar PV | [5 empty] | Non-Fossil | G | 2030 | Solar |  | 0 | 0 | 0 | 0 | 0 | 0 | 0 | 0 | 0 | 0 | 0 | 0 | 0 | 0 | 0 | 0 | 0.84838 | 1.9697 | 3.7388 | 6.5568 | 0 | 0 | 0 | 0 | 0 | 0 | 0 | 0 | 0 | 0 | 0 | 0 | 0 | 0 | 0 | 0 | 0 | 0 | 0 | 0 | 0.12323 | 0 | 0 | 0 | 0 | 0 | 0 | 0 | 0 | 0 | 3.9
60796_G_SO234 | MISO_Minnesota and Western Wisconsin | Minnesota | 27 | Goodhue | 49 | 60796 | SO234 | Red Wing Community Solar | 0 | 2016 | 9999 | Solar PV | [5 empty] | Non-Fossil | G | 2030 | Solar |  | 0 | 0 | 0 | 0 | 0 | 0 | 0 | 0 | 0 | 0 | 0 | 0 | 0 | 0 | 0 | 0 | 1.0659 | 2.4747 | 4.6974 | 8.238 | 0 | 0 | 0 | 0 | 0 | 0 | 0 | 0 | 0 | 0 | 0 | 0 | 0 | 0 | 0 | 0 | 0 | 0 | 0 | 0 | 0.15483 | 0 | 0 | 0 | 0 | 0 | 0 | 0 | 0 | 0 | 4.9
60797_G_GEN1 | PJM_ComEd | Illinois | 17 | Lake | 97 | 60797 | GEN1 | Lake Forest Hospital | 10745 | 1996 | 9999 | Combustion Turbine | [5 empty] | Fossil | G | 2030 | NaturalGas |  | 0.00089898 | 0 | 0.0058191 | 0.006718 | 0 | 0 | 0 | 0 | 0 | 0 | 0 | 0 | 0 | 0 | 0 | 0 | 0.083665 | 0 | 0.54156 | 0.62522 | 0.052626 | 0 | 0.34065 | 0.39327 | 6.2929e-11 | 0 | 4.0733e-10 | 4.7026e-10 | 0.00047689 | 0 | 0.0030869 | 0.0035638 | 0 | 0 | 0 | 0 | 0 | 0 | 0 | 0 | 0.063121 | 0.0003949 | 0 | 0.0025562 | 0.0029511 | 0.002594 | 0 | 0.012572 | 0.015166 | 0 | 3.2
60798_G_PV1 | SERC_VACAR | North Carolina | 37 | New Hanover | 129 | 60798 | PV1 | South Atlantic Services Solar Farm I | 0 | 2013 | 9999 | Solar PV | [5 empty] | Non-Fossil | G | 2030 | Solar |  | 0 | 0 | 0 | 0 | 0 | 0 | 0 | 0 | 0 | 0 | 0 | 0 | 0 | 0 | 0 | 0 | 0.46601 | 0.9265 | 1.4821 | 2.8746 | 0 | 0 | 0 | 0 | 0 | 0 | 0 | 0 | 0 | 0 | 0 | 0 | 0 | 0 | 0 | 0 | 0 | 0 | 0 | 0 | 0.068242 | 0 | 0 | 0 | 0 | 0 | 0 | 0 | 0 | 0 | 1.6
60799_G_PV1 | ISONE_MA, VT, NH, RI (Rest of ISO New England) | Massachusetts | 25 | Middlesex | 17 | 60799 | PV1 | Iron Horse Solar 4, LLC | 0 | 2017 | 9999 | Solar PV | [5 empty] | Non-Fossil | G | 2030 | Solar |  | 0 | 0 | 0 | 0 | 0 | 0 | 0 | 0 | 0 | 0 | 0 | 0 | 0 | 0 | 0 | 0 | 0.94161 | 1.8883 | 3.4666 | 6.2965 | 0 | 0 | 0 | 0 | 0 | 0 | 0 | 0 | 0 | 0 | 0 | 0 | 0 | 0 | 0 | 0 | 0 | 0 | 0 | 0 | 0.19713 | 0 | 0 | 0 | 0 | 0 | 0 | 0 | 0 | 0 | 4.5
60800_G_PV1 | SERC_VACAR | North Carolina | 37 | Rowan | 159 | 60800 | PV1 | Catawba Solar LLC | 0 | 2016 | 9999 | Solar PV | [5 empty] | Non-Fossil | G | 2030 | Solar |  | 0 | 0 | 0 | 0 | 0 | 0 | 0 | 0 | 0 | 0 | 0 | 0 | 0 | 0 | 0 | 0 | 0.58252 | 1.1581 | 1.8527 | 3.5933 | 0 | 0 | 0 | 0 | 0 | 0 | 0 | 0 | 0 | 0 | 0 | 0 | 0 | 0 | 0 | 0 | 0 | 0 | 0 | 0 | 0.085302 | 0 | 0 | 0 | 0 | 0 | 0 | 0 | 0 | 0 | 2
60801_G_PUEB2 | WECC_Colorado | Colorado | 8 | Pueblo | 101 | 60801 | PUEB2 | BHE Pueblo 2 Community Solar Array | 0 | 2018 | 9999 | Solar PV | [5 empty] | Non-Fossil | G | 2030 | Solar |  | 0 | 0 | 0 | 0 | 0 | 0 | 0 | 0 | 0 | 0 | 0 | 0 | 0 | 0 | 0 | 0 | 0.53485 | 1.0389 | 1.6604 | 3.2341 | 0 | 0 | 0 | 0 | 0 | 0 | 0 | 0 | 0 | 0 | 0 | 0 | 0 | 0 | 0 | 0 | 0 | 0 | 0 | 0 | 0.065772 | 0 | 0 | 0 | 0 | 0 | 0 | 0 | 0 | 0 | 1.5
60802_G_PV1 | PJM_EMAAC | New Jersey | 34 | Atlantic | 1 | 60802 | PV1 | ACCC Mays Landing | 0 | 2013 | 9999 | Solar PV | [5 empty] | Non-Fossil | G | 2030 | Solar |  | 0 | 0 | 0 | 0 | 0 | 0 | 0 | 0 | 0 | 0 | 0 | 0 | 0 | 0 | 0 | 0 | 0.29512 | 0.63767 | 1.0574 | 1.9902 | 0 | 0 | 0 | 0 | 0 | 0 | 0 | 0 | 0 | 0 | 0 | 0 | 0 | 0 | 0 | 0 | 0 | 0 | 0 | 0 | 0.064074 | 0 | 0 | 0 | 0 | 0 | 0 | 0 | 0 | 0 | 1.4
60803_G_DBPIS | PJM_EMAAC | New Jersey | 34 | Middlesex | 23 | 60803 | DBPIS | Deutsche Bank- Piscataway Solar | 0 | 2011 | 9999 | Solar PV | [5 empty] | Non-Fossil | G | 2030 | Solar |  | 0 | 0 | 0 | 0 | 0 | 0 | 0 | 0 | 0 | 0 | 0 | 0 | 0 | 0 | 0 | 0 | 0.2108 | 0.45548 | 0.75528 | 1.4216 | 0 | 0 | 0 | 0 | 0 | 0 | 0 | 0 | 0 | 0 | 0 | 0 | 0 | 0 | 0 | 0 | 0 | 0 | 0 | 0 | 0.045767 | 0 | 0 | 0 | 0 | 0 | 0 | 0 | 0 | 0 | 1
60804_G_DBGAT | PJM_EMAAC | New Jersey | 34 | Morris | 27 | 60804 | DBGAT | Gemini Technologies Services, Inc. Solar | 0 | 2013 | 9999 | Solar PV | [5 empty] | Non-Fossil | G | 2030 | Solar |  | 0 | 0 | 0 | 0 | 0 | 0 | 0 | 0 | 0 | 0 | 0 | 0 | 0 | 0 | 0 | 0 | 0.25296 | 0.54657 | 0.90633 | 1.7059 | 0 | 0 | 0 | 0 | 0 | 0 | 0 | 0 | 0 | 0 | 0 | 0 | 0 | 0 | 0 | 0 | 0 | 0 | 0 | 0 | 0.054921 | 0 | 0 | 0 | 0 | 0 | 0 | 0 | 0 | 0 | 1.2
60805_G_BRUN1 | PJM_EMAAC | New Jersey | 34 | Sussex | 37 | 60805 | BRUN1 | Beaver Run | 0 | 2015 | 9999 | Solar PV | [5 empty] | Non-Fossil | G | 2030 | Solar |  | 0 | 0 | 0 | 0 | 0 | 0 | 0 | 0 | 0 | 0 | 0 | 0 | 0 | 0 | 0 | 0 | 1.5599 | 3.3705 | 5.589 | 10.5195 | 0 | 0 | 0 | 0 | 0 | 0 | 0 | 0 | 0 | 0 | 0 | 0 | 0 | 0 | 0 | 0 | 0 | 0 | 0 | 0 | 0.33868 | 0 | 0 | 0 | 0 | 0 | 0 | 0 | 0 | 0 | 7.4
60806_G_PV1 | PJM_EMAAC | New Jersey | 34 | Hudson | 17 | 60806 | PV1 | North Bergen Solar | 0 | 2016 | 9999 | Solar PV | [5 empty] | Non-Fossil | G | 2030 | Solar |  | 0 | 0 | 0 | 0 | 0 | 0 | 0 | 0 | 0 | 0 | 0 | 0 | 0 | 0 | 0 | 0 | 0.35836 | 0.77431 | 1.284 | 2.4166 | 0 | 0 | 0 | 0 | 0 | 0 | 0 | 0 | 0 | 0 | 0 | 0 | 0 | 0 | 0 | 0 | 0 | 0 | 0 | 0 | 0.077804 | 0 | 0 | 0 | 0 | 0 | 0 | 0 | 0 | 0 | 1.7
60808_G_USFDS | PJM_EMAAC | New Jersey | 34 | Middlesex | 23 | 60808 | USFDS | US Foods Solar | 0 | 2012 | 9999 | Solar PV | [5 empty] | Non-Fossil | G | 2030 | Solar |  | 0 | 0 | 0 | 0 | 0 | 0 | 0 | 0 | 0 | 0 | 0 | 0 | 0 | 0 | 0 | 0 | 1.2648 | 2.7329 | 4.5317 | 8.5293 | 0 | 0 | 0 | 0 | 0 | 0 | 0 | 0 | 0 | 0 | 0 | 0 | 0 | 0 | 0 | 0 | 0 | 0 | 0 | 0 | 0.2746 | 0 | 0 | 0 | 0 | 0 | 0 | 0 | 0 | 0 | 6
60809_G_MHWWT | PJM_EMAAC | New Jersey | 34 | Burlington | 5 | 60809 | MHWWT | Summit Water Nexus Mt. Holly, LLC Solar | 0 | 2013 | 9999 | Solar PV | [5 empty] | Non-Fossil | G | 2030 | Solar |  | 0 | 0 | 0 | 0 | 0 | 0 | 0 | 0 | 0 | 0 | 0 | 0 | 0 | 0 | 0 | 0 | 0.2108 | 0.45548 | 0.75528 | 1.4216 | 0 | 0 | 0 | 0 | 0 | 0 | 0 | 0 | 0 | 0 | 0 | 0 | 0 | 0 | 0 | 0 | 0 | 0 | 0 | 0 | 0.045767 | 0 | 0 | 0 | 0 | 0 | 0 | 0 | 0 | 0 | 1
6081_G_1 | ISONE_MA, VT, NH, RI (Rest of ISO New England) | Massachusetts | 25 | Hampden | 13 | 6081 | 1 | Stony Brook | 19139 | 1982 | 9999 | Combustion Turbine |  |  |  | STM |  | Fossil | G | 2030 | Oil |  | 0 | 0 | 0 | 0 | 0 | 0 | 0 | 0 | 0 | 0 | 0 | 0 | 0 | 0 | 0 | 0 | 0 | 0 | 0 | 0 | 0 | 0 | 0 | 0 | 0 | 0 | 0 | 0 | 0 | 0 | 0 | 0 | 0 | 0 | 0 | 0 | 0 | 0 | 0 | 0 | 2.9355 | 0 | 0 | 0 | 0 | 0 | 0 | 0 | 0 | 0 | 65
6081_G_2 | ISONE_MA, VT, NH, RI (Rest of ISO New England) | Massachusetts | 25 | Hampden | 13 | 6081 | 2 | Stony Brook | 19141 | 1982 | 9999 | Combustion Turbine |  |  |  | DLNB + H2O |  | Fossil | G | 2030 | Oil |  | 0 | 0 | 0 | 0 | 0 | 0 | 0 | 0 | 0 | 0 | 0 | 0 | 0 | 0 | 0 | 0 | 0 | 0 | 0 | 0 | 0 | 0 | 0 | 0 | 0 | 0 | 0 | 0 | 0 | 0 | 0 | 0 | 0 | 0 | 0 | 0 | 0 | 0 | 0 | 0 | 2.9355 | 0 | 0 | 0 | 0 | 0 | 0 | 0 | 0 | 0 | 65
6081_G_BS#1 | ISONE_MA, VT, NH, RI (Rest of ISO New England) | Massachusetts | 25 | Hampden | 13 | 6081 | BS#1 | Stony Brook | 12283 | 2007 | 9999 | Combustion Turbine | [5 empty] | Fossil | G | 2030 | Oil |  | 0 | 0 | 0 | 0 | 0 | 0 | 0 | 0 | 0 | 0 | 0 | 0 | 0 | 0 | 0 | 0 | 0 | 0 | 0 | 0 | 0 | 0 | 0 | 0 | 0 | 0 | 0 | 0 | 0 | 0 | 0 | 0 | 0 | 0 | 0 | 0 | 0 | 0 | 0 | 0 | 0.090324 | 0 | 0 | 0 | 0 | 0 | 0 | 0 | 0 | 0 | 2
6081_G_BS#2 | ISONE_MA, VT, NH, RI (Rest of ISO New England) | Massachusetts | 25 | Hampden | 13 | 6081 | BS#2 | Stony Brook | 12283 | 2007 | 9999 | Combustion Turbine | [5 empty] | Fossil | G | 2030 | Oil |  | 0 | 0 | 0 | 0 | 0 | 0 | 0 | 0 | 0 | 0 | 0 | 0 | 0 | 0 | 0 | 0 | 0 | 0 | 0 | 0 | 0 | 0 | 0 | 0 | 0 | 0 | 0 | 0 | 0 | 0 | 0 | 0 | 0 | 0 | 0 | 0 | 0 | 0 | 0 | 0 | 0.090324 | 0 | 0 | 0 | 0 | 0 | 0 | 0 | 0 | 0 | 2
6081_G_CA1 | ISONE_MA, VT, NH, RI (Rest of ISO New England) | Massachusetts | 25 | Hampden | 13 | 6081 | CA1 | Stony Brook | 9451 | 1981 | 9999 | Combined Cycle |  |  |  | STM |  | Fossil | G | 2030 | NaturalGas |  | 0 | 0 | 0.07166 | 0.07166 | 0 | 0 | 0 | 0 | 0 | 0 | 0 | 0 | 0 | 0 | 0 | 0 | 0 | 0 | 7.5822 | 7.5822 | 0 | 0 | 4.1949 | 4.1949 | 0 | 0 | 5.0162e-09 | 5.0162e-09 | 0 | 0 | 0.0073249 | 0.0073249 | 0 | 0 | 0 | 0 | 0 | 0 | 0 | 0 | 3.7015 | 0 | 0 | 0.030109 | 0.030109 | 0 | 0 | 0.13877 | 0.13877 | 0 | 96
6081_G_CT1 | ISONE_MA, VT, NH, RI (Rest of ISO New England) | Massachusetts | 25 | Hampden | 13 | 6081 | CT1 | Stony Brook | 9451 | 1981 | 9999 | Combined Cycle |  |  |  | STM |  | Fossil | G | 2030 | NaturalGas |  | 0 | 0 | 0.052028 | 0.052028 | 0 | 0 | 0 | 0 | 0 | 0 | 0 | 0 | 0 | 0 | 0 | 0 | 0 | 0 | 5.505 | 5.505 | 0 | 0 | 3.0457 | 3.0457 | 0 | 0 | 3.6419e-09 | 3.6419e-09 | 0 | 0 | 0.0053182 | 0.0053182 | 0 | 0 | 0 | 0 | 0 | 0 | 0 | 0 | 2.6874 | 0 | 0 | 0.02186 | 0.02186 | 0 | 0 | 0.10075 | 0.10075 | 0 | 69.7
6081_G_CT2 | ISONE_MA, VT, NH, RI (Rest of ISO New England) | Massachusetts | 25 | Hampden | 13 | 6081 | CT2 | Stony Brook | 9451 | 1981 | 9999 | Combined Cycle |  |  |  | DLNB + H2O + STM |  | Fossil | G | 2030 | NaturalGas |  | 0 | 0 | 0.052028 | 0.052028 | 0 | 0 | 0 | 0 | 0 | 0 | 0 | 0 | 0 | 0 | 0 | 0 | 0 | 0 | 5.505 | 5.505 | 0 | 0 | 3.0457 | 3.0457 | 0 | 0 | 3.6419e-09 | 3.6419e-09 | 0 | 0 | 0.0053182 | 0.0053182 | 0 | 0 | 0 | 0 | 0 | 0 | 0 | 0 | 2.6874 | 0 | 0 | 0.02186 | 0.02186 | 0 | 0 | 0.10075 | 0.10075 | 0 | 69.7
6081_G_CT3 | ISONE_MA, VT, NH, RI (Rest of ISO New England) | Massachusetts | 25 | Hampden | 13 | 6081 | CT3 | Stony Brook | 9451 | 1981 | 9999 | Combined Cycle |  |  |  | DLNB + H2O + STM |  | Fossil | G | 2030 | NaturalGas |  | 0 | 0 | 0.052028 | 0.052028 | 0 | 0 | 0 | 0 | 0 | 0 | 0 | 0 | 0 | 0 | 0 | 0 | 0 | 0 | 5.505 | 5.505 | 0 | 0 | 3.0457 | 3.0457 | 0 | 0 | 3.6419e-09 | 3.6419e-09 | 0 | 0 | 0.0053182 | 0.0053182 | 0 | 0 | 0 | 0 | 0 | 0 | 0 | 0 | 2.6874 | 0 | 0 | 0.02186 | 0.02186 | 0 | 0 | 0.10075 | 0.10075 | 0 | 69.7
6081_G_EDSI | ISONE_MA, VT, NH, RI (Rest of ISO New England) | Massachusetts | 25 | Hampden | 13 | 6081 | EDSI | Stony Brook | 12283 | 1981 | 9999 | Combustion Turbine |  |  |  | STM |  | Fossil | G | 2030 | Oil |  | 0 | 0 | 0 | 0 | 0 | 0 | 0 | 0 | 0 | 0 | 0 | 0 | 0 | 0 | 0 | 0 | 0 | 0 | 0 | 0 | 0 | 0 | 0 | 0 | 0 | 0 | 0 | 0 | 0 | 0 | 0 | 0 | 0 | 0 | 0 | 0 | 0 | 0 | 0 | 0 | 0.027097 | 0 | 0 | 0 | 0 | 0 | 0 | 0 | 0 | 0 | 0.6
60810_G_SABER | PJM_EMAAC | New Jersey | 34 | Middlesex | 23 | 60810 | SABER | Sabert Solar | 0 | 2011 | 9999 | Solar PV | [5 empty] | Non-Fossil | G | 2030 | Solar |  | 0 | 0 | 0 | 0 | 0 | 0 | 0 | 0 | 0 | 0 | 0 | 0 | 0 | 0 | 0 | 0 | 0.44268 | 0.9565 | 1.5861 | 2.9853 | 0 | 0 | 0 | 0 | 0 | 0 | 0 | 0 | 0 | 0 | 0 | 0 | 0 | 0 | 0 | 0 | 0 | 0 | 0 | 0 | 0.096111 | 0 | 0 | 0 | 0 | 0 | 0 | 0 | 0 | 0 | 2.1
60813_G_ECA02 | WECC_Northern California (not including BANC) | California | 6 | Sonoma | 97 | 60813 | ECA02 | Cloverdale Solar Center | 0 | 2019 | 9999 | Solar PV | [5 empty] | Non-Fossil | G | 2030 | Solar |  | 0 | 0 | 0 | 0 | 0 | 0 | 0 | 0 | 0 | 0 | 0 | 0 | 0 | 0 | 0 | 0 | 0.37158 | 0.743 | 1.2534 | 2.368 | 0 | 0 | 0 | 0 | 0 | 0 | 0 | 0 | 0 | 0 | 0 | 0 | 0 | 0 | 0 | 0 | 0 | 0 | 0 | 0 | 0.045353 | 0 | 0 | 0 | 0 | 0 | 0 | 0 | 0 | 0 | 1
60815_G_BA1 | ISONE_MA, VT, NH, RI (Rest of ISO New England) | Massachusetts | 25 | Hampshire | 15 | 60815 | BA1 | Hampshire College Hybrid | 0 | 2017 | 9999 | Energy Storage | [5 empty] | Non-Fossil | G | 2030 | EnerStor |  | 0 | 0 | 0 | 0 | 0 | 0 | 0 | 0 | 0 | 0 | 0 | 0 | 0 | 0 | 0 | 0 | 0 | 0.000482 | 0.015424 | 0.015906 | 0 | 0 | 0 | 0 | 0 | 0 | 0 | 0 | 0 | 0 | 0 | 0 | 0 | 0 | 0 | 0 | 0 | 0 | 0 | 0 | 0.018388 | 0 | 3.7934e-06 | 0.00012139 | 0.00012518 | 0 | 0 | 0 | 0 | 0 | 0.5
60815_G_BA2 | ISONE_MA, VT, NH, RI (Rest of ISO New England) | Massachusetts | 25 | Hampshire | 15 | 60815 | BA2 | Hampshire College Hybrid | 0 | 2017 | 9999 | Energy Storage | [5 empty] | Non-Fossil | G | 2030 | EnerStor |  | 0 | 0 | 0 | 0 | 0 | 0 | 0 | 0 | 0 | 0 | 0 | 0 | 0 | 0 | 0 | 0 | 0 | 0.000482 | 0.015424 | 0.015906 | 0 | 0 | 0 | 0 | 0 | 0 | 0 | 0 | 0 | 0 | 0 | 0 | 0 | 0 | 0 | 0 | 0 | 0 | 0 | 0 | 0.018388 | 0 | 3.7934e-06 | 0.00012139 | 0.00012518 | 0 | 0 | 0 | 0 | 0 | 0.5
60815_G_PV1 | ISONE_MA, VT, NH, RI (Rest of ISO New England) | Massachusetts | 25 | Hampshire | 15 | 60815 | PV1 | Hampshire College Hybrid | 0 | 2017 | 9999 | Solar PV | [5 empty] | Non-Fossil | G | 2030 | Solar |  | 0 | 0 | 0 | 0 | 0 | 0 | 0 | 0 | 0 | 0 | 0 | 0 | 0 | 0 | 0 | 0 | 0.35572 | 0.71337 | 1.3096 | 2.3787 | 0 | 0 | 0 | 0 | 0 | 0 | 0 | 0 | 0 | 0 | 0 | 0 | 0 | 0 | 0 | 0 | 0 | 0 | 0 | 0 | 0.074472 | 0 | 0 | 0 | 0 | 0 | 0 | 0 | 0 | 0 | 1.7
60815_G_PV2 | ISONE_MA, VT, NH, RI (Rest of ISO New England) | Massachusetts | 25 | Hampshire | 15 | 60815 | PV2 | Hampshire College Hybrid | 0 | 2017 | 9999 | Solar PV | [5 empty] | Non-Fossil | G | 2030 | Solar |  | 0 | 0 | 0 | 0 | 0 | 0 | 0 | 0 | 0 | 0 | 0 | 0 | 0 | 0 | 0 | 0 | 0.35572 | 0.71337 | 1.3096 | 2.3787 | 0 | 0 | 0 | 0 | 0 | 0 | 0 | 0 | 0 | 0 | 0 | 0 | 0 | 0 | 0 | 0 | 0 | 0 | 0 | 0 | 0.074472 | 0 | 0 | 0 | 0 | 0 | 0 | 0 | 0 | 0 | 1.7
60816_G_PV1 | ISONE_MA, VT, NH, RI (Rest of ISO New England) | Massachusetts | 25 | Middlesex | 17 | 60816 | PV1 | Town of Lexington Solar | 0 | 2017 | 9999 | Solar PV | [5 empty] | Non-Fossil | G | 2030 | Solar |  | 0 | 0 | 0 | 0 | 0 | 0 | 0 | 0 | 0 | 0 | 0 | 0 | 0 | 0 | 0 | 0 | 0.3348 | 0.67141 | 1.2326 | 2.2388 | 0 | 0 | 0 | 0 | 0 | 0 | 0 | 0 | 0 | 0 | 0 | 0 | 0 | 0 | 0 | 0 | 0 | 0 | 0 | 0 | 0.070091 | 0 | 0 | 0 | 0 | 0 | 0 | 0 | 0 | 0 | 1.6
60817_G_PV1 | NY_Zone G-I (Downstate NY) | New York | 36 | Sullivan | 105 | 60817 | PV1 | Sullivan County - Adult Care Solar | 0 | 2017 | 9999 | Solar PV | [5 empty] | Non-Fossil | G | 2030 | Solar |  | 0 | 0 | 0 | 0 | 0 | 0 | 0 | 0 | 0 | 0 | 0 | 0 | 0 | 0 | 0 | 0 | 0.34617 | 0.67314 | 1.1635 | 2.1828 | 0 | 0 | 0 | 0 | 0 | 0 | 0 | 0 | 0 | 0 | 0 | 0 | 0 | 0 | 0 | 0 | 0 | 0 | 0 | 0 | 0.063197 | 0 | 0 | 0 | 0 | 0 | 0 | 0 | 0 | 0 | 2
60818_G_PV1 | NY_Zone C&E | New York | 36 | Oswego | 75 | 60818 | PV1 | Oswego County - Fulton Solar | 0 | 2018 | 9999 | Solar PV | [5 empty] | Non-Fossil | G | 2030 | Solar |  | 0 | 0 | 0 | 0 | 0 | 0 | 0 | 0 | 0 | 0 | 0 | 0 | 0 | 0 | 0 | 0 | 0.41759 | 0.79805 | 1.3952 | 2.6108 | 0 | 0 | 0 | 0 | 0 | 0 | 0 | 0 | 0 | 0 | 0 | 0 | 0 | 0 | 0 | 0 | 0 | 0 | 0 | 0 | 0.063197 | 0 | 0 | 0 | 0 | 0 | 0 | 0 | 0 | 0 | 2
60819_G_PV1 | NY_Zone C&E | New York | 36 | Jefferson | 45 | 60819 | PV1 | Jefferson-Lewis BOCES Solar | 0 | 2017 | 9999 | Solar PV | [5 empty] | Non-Fossil | G | 2030 | Solar |  | 0 | 0 | 0 | 0 | 0 | 0 | 0 | 0 | 0 | 0 | 0 | 0 | 0 | 0 | 0 | 0 | 0.41759 | 0.79805 | 1.3952 | 2.6108 | 0 | 0 | 0 | 0 | 0 | 0 | 0 | 0 | 0 | 0 | 0 | 0 | 0 | 0 | 0 | 0 | 0 | 0 | 0 | 0 | 0.063197 | 0 | 0 | 0 | 0 | 0 | 0 | 0 | 0 | 0 | 2
60820_G_PV1 | PJM_SWMAAC | Maryland | 24 | Montgomery | 31 | 60820 | PV1 | Montgomery County Correctional Facility | 0 | 2017 | 9999 | Solar PV | [5 empty] | Non-Fossil | G | 2030 | Solar |  | 0 | 0 | 0 | 0 | 0 | 0 | 0 | 0 | 0 | 0 | 0 | 0 | 0 | 0 | 0 | 0 | 0.35402 | 0.71434 | 1.1113 | 2.1796 | 0 | 0 | 0 | 0 | 0 | 0 | 0 | 0 | 0 | 0 | 0 | 0 | 0 | 0 | 0 | 0 | 0 | 0 | 0 | 0 | 0.053635 | 0 | 0 | 0 | 0 | 0 | 0 | 0 | 0 | 0 | 1.4
60821_G_PV1 | WECC_Utah | Utah | 49 | Davis | 11 | 60821 | PV1 | Weber State University - Davis Campus PV | 0 | 2017 | 9999 | Solar PV | [5 empty] | Non-Fossil | G | 2030 | Solar |  | 0 | 0 | 0 | 0 | 0 | 0 | 0 | 0 | 0 | 0 | 0 | 0 | 0 | 0 | 0 | 0 | 0.51926 | 1.0717 | 1.7633 | 3.3542 | 0 | 0 | 0 | 0 | 0 | 0 | 0 | 0 | 0 | 0 | 0 | 0 | 0 | 0 | 0 | 0 | 0 | 0 | 0 | 0 | 0.041078 | 0 | 0 | 0 | 0 | 0 | 0 | 0 | 0 | 0 | 1.3
60822_G_PV1 | WECC_Arizona | Arizona | 4 | Maricopa | 13 | 60822 | PV1 | Intel - Ocotillo Campus Solar | 0 | 2017 | 9999 | Solar PV | [5 empty] | Non-Fossil | G | 2030 | Solar |  | 0 | 0 | 0 | 0 | 0 | 0 | 0 | 0 | 0 | 0 | 0 | 0 | 0 | 0 | 0 | 0 | 1.2116 | 2.2793 | 3.4523 | 6.9432 | 0 | 0 | 0 | 0 | 0 | 0 | 0 | 0 | 0 | 0 | 0 | 0 | 0 | 0 | 0 | 0 | 0 | 0 | 0 | 0 | 0.13233 | 0 | 0 | 0 | 0 | 0 | 0 | 0 | 0 | 0 | 2.8
60822_G_PV2 | WECC_Arizona | Arizona | 4 | Maricopa | 13 | 60822 | PV2 | Intel - Ocotillo Campus Solar | 0 | 2018 | 9999 | Solar PV | [5 empty] | Non-Fossil | G | 2030 | Solar |  | 0 | 0 | 0 | 0 | 0 | 0 | 0 | 0 | 0 | 0 | 0 | 0 | 0 | 0 | 0 | 0 | 0.6058 | 1.1397 | 1.7261 | 3.4716 | 0 | 0 | 0 | 0 | 0 | 0 | 0 | 0 | 0 | 0 | 0 | 0 | 0 | 0 | 0 | 0 | 0 | 0 | 0 | 0 | 0.066164 | 0 | 0 | 0 | 0 | 0 | 0 | 0 | 0 | 0 | 1.4
60823_G_PV1 | SPP Nebraska | Nebraska | 31 | Dakota | 43 | 60823 | PV1 | South Sioux City Solar | 0 | 2016 | 9999 | Solar PV | [5 empty] | Non-Fossil | G | 2030 | Solar |  | 0 | 0 | 0 | 0 | 0 | 0 | 0 | 0 | 0 | 0 | 0 | 0 | 0 | 0 | 0 | 0 | 0.53224 | 1.1465 | 2.1976 | 3.8763 | 0 | 0 | 0 | 0 | 0 | 0 | 0 | 0 | 0 | 0 | 0 | 0 | 0 | 0 | 0 | 0 | 0 | 0 | 0 | 0 | 0.072676 | 0 | 0 | 0 | 0 | 0 | 0 | 0 | 0 | 0 | 2.3
60824_G_PV1 | WECC_Southern California Edison | California | 6 | Riverside | 65 | 60824 | PV1 | Valley Sanitary District WTP Solar | 0 | 2016 | 9999 | Solar PV | [5 empty] | Non-Fossil | G | 2030 | Solar |  | 0 | 0 | 0 | 0 | 0 | 0 | 0 | 0 | 0 | 0 | 0 | 0 | 0 | 0 | 0 | 0 | 0.40239 | 0.79138 | 1.3367 | 2.5304 | 0 | 0 | 0 | 0 | 0 | 0 | 0 | 0 | 0 | 0 | 0 | 0 | 0 | 0 | 0 | 0 | 0 | 0 | 0 | 0 | 0.045868 | 0 | 0 | 0 | 0 | 0 | 0 | 0 | 0 | 0 | 1
60825_G_CNS1 | WECC_Imperial Irrigation District (IID) | California | 6 | Riverside | 65 | 60825 | CNS1 | Colgreen North Shore Solar Farm | 0 | 2018 | 9999 | Solar PV | [5 empty] | Non-Fossil | G | 2030 | Solar |  | 0 | 0 | 0 | 0 | 0 | 0 | 0 | 0 | 0 | 0 | 0 | 0 | 0 | 0 | 0 | 0 | 32.0148 | 61.6023 | 100.9674 | 194.5844 | 0 | 0 | 0 | 0 | 0 | 0 | 0 | 0 | 0 | 0 | 0 | 0 | 0 | 0 | 0 | 0 | 0 | 0 | 0 | 0 | 2.6152 | 0 | 0 | 0 | 0 | 0 | 0 | 0 | 0 | 0 | 74.8
60827_G_GEN01 | WECC_Arizona | Arizona | 4 | Maricopa | 13 | 60827 | GEN01 | Sun Streams, LLC | 0 | 2020 | 9999 | Solar PV | [5 empty] | Non-Fossil | G | 2030 | Solar |  | 0 | 0 | 0 | 0 | 0 | 0 | 0 | 0 | 0 | 0 | 0 | 0 | 0 | 0 | 0 | 0 | 64.9077 | 122.1057 | 184.9435 | 371.9568 | 0 | 0 | 0 | 0 | 0 | 0 | 0 | 0 | 0 | 0 | 0 | 0 | 0 | 0 | 0 | 0 | 0 | 0 | 0 | 0 | 7.089 | 0 | 0 | 0 | 0 | 0 | 0 | 0 | 0 | 0 | 150
6083_G_GEN1 | ISONE_MA, VT, NH, RI (Rest of ISO New England) | Massachusetts | 25 | Franklin | 11 | 6083 | GEN1 | Deerfield 3 | 0 | 1912 | 9999 | Hydro | [5 empty] | Non-Fossil | G | 2030 | Hydro |  | 0 | 0 | 0 | 0 | 0 | 0 | 0 | 0 | 0 | 0 | 0 | 0 | 0 | 0 | 0 | 0 | 1.5068 | 2.1057 | 1.93 | 5.5425 | 0 | 0 | 0 | 0 | 0 | 0 | 0 | 0 | 0 | 0 | 0 | 0 | 0 | 0 | 0 | 0 | 0 | 0 | 0 | 0 | 0.031616 | 0.0020945 | 0.002927 | 0.0026826 | 0.0077041 | 0 | 0 | 0 | 0 | 0 | 2
6083_G_GEN2 | ISONE_MA, VT, NH, RI (Rest of ISO New England) | Massachusetts | 25 | Franklin | 11 | 6083 | GEN2 | Deerfield 3 | 0 | 1912 | 9999 | Hydro | [5 empty] | Non-Fossil | G | 2030 | Hydro |  | 0 | 0 | 0 | 0 | 0 | 0 | 0 | 0 | 0 | 0 | 0 | 0 | 0 | 0 | 0 | 0 | 1.5068 | 2.1057 | 1.93 | 5.5425 | 0 | 0 | 0 | 0 | 0 | 0 | 0 | 0 | 0 | 0 | 0 | 0 | 0 | 0 | 0 | 0 | 0 | 0 | 0 | 0 | 0.031616 | 0.0020945 | 0.002927 | 0.0026826 | 0.0077041 | 0 | 0 | 0 | 0 | 0 | 2
6083_G_GEN3 | ISONE_MA, VT, NH, RI (Rest of ISO New England) | Massachusetts | 25 | Franklin | 11 | 6083 | GEN3 | Deerfield 3 | 0 | 1912 | 9999 | Hydro | [5 empty] | Non-Fossil | G | 2030 | Hydro |  | 0 | 0 | 0 | 0 | 0 | 0 | 0 | 0 | 0 | 0 | 0 | 0 | 0 | 0 | 0 | 0 | 1.5068 | 2.1057 | 1.93 | 5.5425 | 0 | 0 | 0 | 0 | 0 | 0 | 0 | 0 | 0 | 0 | 0 | 0 | 0 | 0 | 0 | 0 | 0 | 0 | 0 | 0 | 0.031616 | 0.0020945 | 0.002927 | 0.0026826 | 0.0077041 | 0 | 0 | 0 | 0 | 0 | 2
60830_G_WEBST | MISO_Minnesota and Western Wisconsin | Minnesota | 27 | Rice | 131 | 60830 | WEBST | Webster Holdco Solar CSG | 0 | 2017 | 9999 | Solar PV | [5 empty] | Non-Fossil | G | 2030 | Solar |  | 0 | 0 | 0 | 0 | 0 | 0 | 0 | 0 | 0 | 0 | 0 | 0 | 0 | 0 | 0 | 0 | 1.0877 | 2.5252 | 4.7933 | 8.4061 | 0 | 0 | 0 | 0 | 0 | 0 | 0 | 0 | 0 | 0 | 0 | 0 | 0 | 0 | 0 | 0 | 0 | 0 | 0 | 0 | 0.15799 | 0 | 0 | 0 | 0 | 0 | 0 | 0 | 0 | 0 | 5
60831_G_1 | ISONE_MA, VT, NH, RI (Rest of ISO New England) | Rhode Island | 44 | Providence | 7 | 60831 | 1 | Orbit Energy RI | 13500 | 2017 | 9999 | Non-Fossil Waste | [5 empty] | Non-Fossil | G | 2030 | Non-Fossil |  | 0 | 0 | 0 | 0 | 0 | 0 | 0 | 0 | 0 | 0 | 0 | 0 | 0 | 0 | 0 | 0 | 0 | 0 | 0 | 0 | 0 | 0 | 0 | 0 | 0 | 0 | 0 | 0 | 0 | 0 | 0 | 0 | 0 | 0 | 0 | 0 | 0 | 0 | 0 | 0 | 0.82954 | 0 | 0 | 0 | 0 | 0 | 0 | 0 | 0 | 0 | 3.2
60832_G_FARMI | MISO_Minnesota and Western Wisconsin | Minnesota | 27 | Dakota | 37 | 60832 | FARMI | Farmington Holdco Solar | 0 | 2017 | 9999 | Solar PV | [5 empty] | Non-Fossil | G | 2030 | Solar |  | 0 | 0 | 0 | 0 | 0 | 0 | 0 | 0 | 0 | 0 | 0 | 0 | 0 | 0 | 0 | 0 | 1.0877 | 2.5252 | 4.7933 | 8.4061 | 0 | 0 | 0 | 0 | 0 | 0 | 0 | 0 | 0 | 0 | 0 | 0 | 0 | 0 | 0 | 0 | 0 | 0 | 0 | 0 | 0.15799 | 0 | 0 | 0 | 0 | 0 | 0 | 0 | 0 | 0 | 5
60833_G_DODGE | MISO_Minnesota and Western Wisconsin | Minnesota | 27 | Dodge | 39 | 60833 | DODGE | Dodge Holdco Solar CSG | 0 | 2017 | 9999 | Solar PV | [5 empty] | Non-Fossil | G | 2030 | Solar |  | 0 | 0 | 0 | 0 | 0 | 0 | 0 | 0 | 0 | 0 | 0 | 0 | 0 | 0 | 0 | 0 | 1.0877 | 2.5252 | 4.7933 | 8.4061 | 0 | 0 | 0 | 0 | 0 | 0 | 0 | 0 | 0 | 0 | 0 | 0 | 0 | 0 | 0 | 0 | 0 | 0 | 0 | 0 | 0.15799 | 0 | 0 | 0 | 0 | 0 | 0 | 0 | 0 | 0 | 5
60834_G_HWY14 | MISO_Minnesota and Western Wisconsin | Minnesota | 27 | Olmsted | 109 | 60834 | HWY14 | Hwy 14 Holdco Solar CSG | 0 | 2017 | 9999 | Solar PV | [5 empty] | Non-Fossil | G | 2030 | Solar |  | 0 | 0 | 0 | 0 | 0 | 0 | 0 | 0 | 0 | 0 | 0 | 0 | 0 | 0 | 0 | 0 | 1.0877 | 2.5252 | 4.7933 | 8.4061 | 0 | 0 | 0 | 0 | 0 | 0 | 0 | 0 | 0 | 0 | 0 | 0 | 0 | 0 | 0 | 0 | 0 | 0 | 0 | 0 | 0.15799 | 0 | 0 | 0 | 0 | 0 | 0 | 0 | 0 | 0 | 5
60835_G_PINEI | MISO_Minnesota and Western Wisconsin | Minnesota | 27 | Olmsted | 109 | 60835 | PINEI | Pine Island Solar CSG | 0 | 2017 | 9999 | Solar PV | [5 empty] | Non-Fossil | G | 2030 | Solar |  | 0 | 0 | 0 | 0 | 0 | 0 | 0 | 0 | 0 | 0 | 0 | 0 | 0 | 0 | 0 | 0 | 0.84838 | 1.9697 | 3.7388 | 6.5568 | 0 | 0 | 0 | 0 | 0 | 0 | 0 | 0 | 0 | 0 | 0 | 0 | 0 | 0 | 0 | 0 | 0 | 0 | 0 | 0 | 0.12323 | 0 | 0 | 0 | 0 | 0 | 0 | 0 | 0 | 0 | 3.9
60836_G_BLAKE | MISO_Minnesota and Western Wisconsin | Minnesota | 27 | Sherburne | 141 | 60836 | BLAKE | Big Lake Holdco Solar CSG | 0 | 2017 | 9999 | Solar PV | [5 empty] | Non-Fossil | G | 2030 | Solar |  | 0 | 0 | 0 | 0 | 0 | 0 | 0 | 0 | 0 | 0 | 0 | 0 | 0 | 0 | 0 | 0 | 1.0877 | 2.5252 | 4.7933 | 8.4061 | 0 | 0 | 0 | 0 | 0 | 0 | 0 | 0 | 0 | 0 | 0 | 0 | 0 | 0 | 0 | 0 | 0 | 0 | 0 | 0 | 0.15799 | 0 | 0 | 0 | 0 | 0 | 0 | 0 | 0 | 0 | 5
60837_G_FORES | MISO_Minnesota and Western Wisconsin | Minnesota | 27 | Washington | 163 | 60837 | FORES | Forest Lake Solar CSG | 0 | 2017 | 9999 | Solar PV | [5 empty] | Non-Fossil | G | 2030 | Solar |  | 0 | 0 | 0 | 0 | 0 | 0 | 0 | 0 | 0 | 0 | 0 | 0 | 0 | 0 | 0 | 0 | 1.0877 | 2.5252 | 4.7933 | 8.4061 | 0 | 0 | 0 | 0 | 0 | 0 | 0 | 0 | 0 | 0 | 0 | 0 | 0 | 0 | 0 | 0 | 0 | 0 | 0 | 0 | 0.15799 | 0 | 0 | 0 | 0 | 0 | 0 | 0 | 0 | 0 | 5
60838_G_WABAS | MISO_Minnesota and Western Wisconsin | Minnesota | 27 | Wabasha | 157 | 60838 | WABAS | Wabasha Holdco Solar CSG | 0 | 2017 | 9999 | Solar PV | [5 empty] | Non-Fossil | G | 2030 | Solar |  | 0 | 0 | 0 | 0 | 0 | 0 | 0 | 0 | 0 | 0 | 0 | 0 | 0 | 0 | 0 | 0 | 0.6526 | 1.5151 | 2.876 | 5.0437 | 0 | 0 | 0 | 0 | 0 | 0 | 0 | 0 | 0 | 0 | 0 | 0 | 0 | 0 | 0 | 0 | 0 | 0 | 0 | 0 | 0.094795 | 0 | 0 | 0 | 0 | 0 | 0 | 0 | 0 | 0 | 3
60839_G_PV1 | PJM_EMAAC | New Jersey | 34 | Hudson | 17 | 60839 | PV1 | Goya Foods, Inc- Jersey City Solar | 0 | 2015 | 9999 | Solar PV | [5 empty] | Non-Fossil | G | 2030 | Solar |  | 0 | 0 | 0 | 0 | 0 | 0 | 0 | 0 | 0 | 0 | 0 | 0 | 0 | 0 | 0 | 0 | 0.527 | 1.1387 | 1.8882 | 3.5539 | 0 | 0 | 0 | 0 | 0 | 0 | 0 | 0 | 0 | 0 | 0 | 0 | 0 | 0 | 0 | 0 | 0 | 0 | 0 | 0 | 0.11442 | 0 | 0 | 0 | 0 | 0 | 0 | 0 | 0 | 0 | 2.5
60840_G_PV1 | PJM_EMAAC | New Jersey | 34 | Hudson | 17 | 60840 | PV1 | Goya Foods, Inc- Secaucus Solar | 0 | 2016 | 9999 | Solar PV | [5 empty] | Non-Fossil | G | 2030 | Solar |  | 0 | 0 | 0 | 0 | 0 | 0 | 0 | 0 | 0 | 0 | 0 | 0 | 0 | 0 | 0 | 0 | 0.33728 | 0.72876 | 1.2084 | 2.2745 | 0 | 0 | 0 | 0 | 0 | 0 | 0 | 0 | 0 | 0 | 0 | 0 | 0 | 0 | 0 | 0 | 0 | 0 | 0 | 0 | 0.073228 | 0 | 0 | 0 | 0 | 0 | 0 | 0 | 0 | 0 | 1.6
60841_G_PV1 | PJM_EMAAC | New Jersey | 34 | Essex | 13 | 60841 | PV1 | Prudential 55 Livingston Roseland Solar | 0 | 2013 | 9999 | Solar PV | [5 empty] | Non-Fossil | G | 2030 | Solar |  | 0 | 0 | 0 | 0 | 0 | 0 | 0 | 0 | 0 | 0 | 0 | 0 | 0 | 0 | 0 | 0 | 0.25296 | 0.54657 | 0.90633 | 1.7059 | 0 | 0 | 0 | 0 | 0 | 0 | 0 | 0 | 0 | 0 | 0 | 0 | 0 | 0 | 0 | 0 | 0 | 0 | 0 | 0 | 0.054921 | 0 | 0 | 0 | 0 | 0 | 0 | 0 | 0 | 0 | 1.2
60842_G_PV1 | PJM_EMAAC | New Jersey | 34 | Essex | 13 | 60842 | PV1 | Prudential 80 Livingston Roseland Solar | 0 | 2013 | 9999 | Solar PV | [5 empty] | Non-Fossil | G | 2030 | Solar |  | 0 | 0 | 0 | 0 | 0 | 0 | 0 | 0 | 0 | 0 | 0 | 0 | 0 | 0 | 0 | 0 | 0.35836 | 0.77431 | 1.284 | 2.4166 | 0 | 0 | 0 | 0 | 0 | 0 | 0 | 0 | 0 | 0 | 0 | 0 | 0 | 0 | 0 | 0 | 0 | 0 | 0 | 0 | 0.077804 | 0 | 0 | 0 | 0 | 0 | 0 | 0 | 0 | 0 | 1.7
60843_G_RTD1 | PJM_EMAAC | New Jersey | 34 | Hudson | 17 | 60843 | RTD1 | River Terminal Development Solar | 0 | 2006 | 9999 | Solar PV | [5 empty] | Non-Fossil | G | 2030 | Solar |  | 0 | 0 | 0 | 0 | 0 | 0 | 0 | 0 | 0 | 0 | 0 | 0 | 0 | 0 | 0 | 0 | 0.1054 | 0.22774 | 0.37764 | 0.71078 | 0 | 0 | 0 | 0 | 0 | 0 | 0 | 0 | 0 | 0 | 0 | 0 | 0 | 0 | 0 | 0 | 0 | 0 | 0 | 0 | 0.022884 | 0 | 0 | 0 | 0 | 0 | 0 | 0 | 0 | 0 | 0.5
60843_G_RTD2 | PJM_EMAAC | New Jersey | 34 | Hudson | 17 | 60843 | RTD2 | River Terminal Development Solar | 0 | 2009 | 9999 | Solar PV | [5 empty] | Non-Fossil | G | 2030 | Solar |  | 0 | 0 | 0 | 0 | 0 | 0 | 0 | 0 | 0 | 0 | 0 | 0 | 0 | 0 | 0 | 0 | 0.12648 | 0.27329 | 0.45317 | 0.85293 | 0 | 0 | 0 | 0 | 0 | 0 | 0 | 0 | 0 | 0 | 0 | 0 | 0 | 0 | 0 | 0 | 0 | 0 | 0 | 0 | 0.02746 | 0 | 0 | 0 | 0 | 0 | 0 | 0 | 0 | 0 | 0.6
60843_G_RTD3 | PJM_EMAAC | New Jersey | 34 | Hudson | 17 | 60843 | RTD3 | River Terminal Development Solar | 0 | 2011 | 9999 | Solar PV | [5 empty] | Non-Fossil | G | 2030 | Solar |  | 0 | 0 | 0 | 0 | 0 | 0 | 0 | 0 | 0 | 0 | 0 | 0 | 0 | 0 | 0 | 0 | 0.04216 | 0.091095 | 0.15106 | 0.28431 | 0 | 0 | 0 | 0 | 0 | 0 | 0 | 0 | 0 | 0 | 0 | 0 | 0 | 0 | 0 | 0 | 0 | 0 | 0 | 0 | 0.0091535 | 0 | 0 | 0 | 0 | 0 | 0 | 0 | 0 | 0 | 0.2
60843_G_RTD4 | PJM_EMAAC | New Jersey | 34 | Hudson | 17 | 60843 | RTD4 | River Terminal Development Solar | 0 | 2011 | 9999 | Solar PV | [5 empty] | Non-Fossil | G | 2030 | Solar |  | 0 | 0 | 0 | 0 | 0 | 0 | 0 | 0 | 0 | 0 | 0 | 0 | 0 | 0 | 0 | 0 | 0.2108 | 0.45548 | 0.75528 | 1.4216 | 0 | 0 | 0 | 0 | 0 | 0 | 0 | 0 | 0 | 0 | 0 | 0 | 0 | 0 | 0 | 0 | 0 | 0 | 0 | 0 | 0.045767 | 0 | 0 | 0 | 0 | 0 | 0 | 0 | 0 | 0 | 1
60843_G_RTD5 | PJM_EMAAC | New Jersey | 34 | Hudson | 17 | 60843 | RTD5 | River Terminal Development Solar | 0 | 2016 | 9999 | Solar PV | [5 empty] | Non-Fossil | G | 2030 | Solar |  | 0 | 0 | 0 | 0 | 0 | 0 | 0 | 0 | 0 | 0 | 0 | 0 | 0 | 0 | 0 | 0 | 0.08432 | 0.18219 | 0.30211 | 0.56862 | 0 | 0 | 0 | 0 | 0 | 0 | 0 | 0 | 0 | 0 | 0 | 0 | 0 | 0 | 0 | 0 | 0 | 0 | 0 | 0 | 0.018307 | 0 | 0 | 0 | 0 | 0 | 0 | 0 | 0 | 0 | 0.4
60844_G_PV1 | WECC_Northern California (not including BANC) | California | 6 | Solano | 95 | 60844 | PV1 | Genentech Vacaville Meter #1 | 0 | 2017 | 9999 | Solar PV | [5 empty] | Non-Fossil | G | 2030 | Solar |  | 0 | 0 | 0 | 0 | 0 | 0 | 0 | 0 | 0 | 0 | 0 | 0 | 0 | 0 | 0 | 0 | 1.412 | 2.8234 | 4.7628 | 8.9983 | 0 | 0 | 0 | 0 | 0 | 0 | 0 | 0 | 0 | 0 | 0 | 0 | 0 | 0 | 0 | 0 | 0 | 0 | 0 | 0 | 0.17234 | 0 | 0 | 0 | 0 | 0 | 0 | 0 | 0 | 0 | 3.8
60844_G_PV2 | WECC_Northern California (not including BANC) | California | 6 | Solano | 95 | 60844 | PV2 | Genentech Vacaville Meter #1 | 0 | 2017 | 9999 | Solar PV | [5 empty] | Non-Fossil | G | 2030 | Solar |  | 0 | 0 | 0 | 0 | 0 | 0 | 0 | 0 | 0 | 0 | 0 | 0 | 0 | 0 | 0 | 0 | 0.85464 | 1.7089 | 2.8828 | 5.4463 | 0 | 0 | 0 | 0 | 0 | 0 | 0 | 0 | 0 | 0 | 0 | 0 | 0 | 0 | 0 | 0 | 0 | 0 | 0 | 0 | 0.10431 | 0 | 0 | 0 | 0 | 0 | 0 | 0 | 0 | 0 | 2.3
60846_G_PV1 | WECC_BANC | California | 6 | Sacramento | 67 | 60846 | PV1 | US GSA - Sacramento | 0 | 2018 | 9999 | Solar PV | [5 empty] | Non-Fossil | G | 2030 | Solar |  | 0 | 0 | 0 | 0 | 0 | 0 | 0 | 0 | 0 | 0 | 0 | 0 | 0 | 0 | 0 | 0 | 0.35946 | 0.76671 | 1.2633 | 2.3895 | 0 | 0 | 0 | 0 | 0 | 0 | 0 | 0 | 0 | 0 | 0 | 0 | 0 | 0 | 0 | 0 | 0 | 0 | 0 | 0 | 0.048957 | 0 | 0 | 0 | 0 | 0 | 0 | 0 | 0 | 0 | 1.1
60847_G_PV1 | PJM_AP | Maryland | 24 | Garrett | 23 | 60847 | PV1 | Garrett County - DPU Treatment Plant | 0 | 2017 | 9999 | Solar PV | [5 empty] | Non-Fossil | G | 2030 | Solar |  | 0 | 0 | 0 | 0 | 0 | 0 | 0 | 0 | 0 | 0 | 0 | 0 | 0 | 0 | 0 | 0 | 0.28389 | 0.60207 | 0.98293 | 1.8689 | 0 | 0 | 0 | 0 | 0 | 0 | 0 | 0 | 0 | 0 | 0 | 0 | 0 | 0 | 0 | 0 | 0 | 0 | 0 | 0 | 0.037918 | 0 | 0 | 0 | 0 | 0 | 0 | 0 | 0 | 0 | 1.2
60848_G_51599 | PJM_Western MAAC | Pennsylvania | 42 | Berks | 11 | 60848 | 51599 | Temple Solar Arrays | 0 | 2011 | 9999 | Solar PV | [5 empty] | Non-Fossil | G | 2030 | Solar |  | 0 | 0 | 0 | 0 | 0 | 0 | 0 | 0 | 0 | 0 | 0 | 0 | 0 | 0 | 0 | 0 | 0.42975 | 0.89806 | 1.4748 | 2.8026 | 0 | 0 | 0 | 0 | 0 | 0 | 0 | 0 | 0 | 0 | 0 | 0 | 0 | 0 | 0 | 0 | 0 | 0 | 0 | 0 | 0.084517 | 0 | 0 | 0 | 0 | 0 | 0 | 0 | 0 | 0 | 2.2
60849_G_87353 | PJM_AP | Maryland | 24 | Frederick | 21 | 60849 | 87353 | Emmitsburg Solar Arrays | 0 | 2014 | 9999 | Solar PV | [5 empty] | Non-Fossil | G | 2030 | Solar |  | 0 | 0 | 0 | 0 | 0 | 0 | 0 | 0 | 0 | 0 | 0 | 0 | 0 | 0 | 0 | 0 | 0.40218 | 0.85294 | 1.3925 | 2.6476 | 0 | 0 | 0 | 0 | 0 | 0 | 0 | 0 | 0 | 0 | 0 | 0 | 0 | 0 | 0 | 0 | 0 | 0 | 0 | 0 | 0.053717 | 0 | 0 | 0 | 0 | 0 | 0 | 0 | 0 | 0 | 1.7
6085_G_16A | MISO_Indiana (including parts of Kentucky) | Indiana | 18 | Jasper | 73 | 6085 | 16A | R M Schahfer | 16270 | 1979 | 9999 | Combustion Turbine | [5 empty] | Fossil | G | 2030 | NaturalGas |  | 0.0054187 | 0 | 0 | 0.0054187 | 0 | 0 | 0 | 0 | 0 | 0 | 0 | 0 | 0 | 0 | 0 | 0 | 0.33305 | 0 | 0 | 0.33305 | 0.31721 | 0 | 0 | 0.31721 | 3.7931e-10 | 0 | 0 | 3.7931e-10 | 0.00059383 | 0 | 0 | 0.00059383 | 0 | 0 | 0 | 0 | 0 | 0 | 0 | 0 | 3.3451 | 0.0021715 | 0 | 0 | 0.0021715 | 0.014946 | 0 | 0 | 0.014946 | 0 | 78
6085_G_16B | MISO_Indiana (including parts of Kentucky) | Indiana | 18 | Jasper | 73 | 6085 | 16B | R M Schahfer | 16270 | 1979 | 9999 | Combustion Turbine | [5 empty] | Fossil | G | 2030 | NaturalGas |  | 0.0053492 | 0 | 0 | 0.0053492 | 0 | 0 | 0 | 0 | 0 | 0 | 0 | 0 | 0 | 0 | 0 | 0 | 0.32878 | 0 | 0 | 0.32878 | 0.31314 | 0 | 0 | 0.31314 | 3.7444e-10 | 0 | 0 | 3.7444e-10 | 0.00061462 | 0 | 0 | 0.00061462 | 0 | 0 | 0 | 0 | 0 | 0 | 0 | 0 | 3.3022 | 0.0021436 | 0 | 0 | 0.0021436 | 0.014755 | 0 | 0 | 0.014755 | 0 | 77
60850_G_PV1 | SERC_VACAR | North Carolina | 37 | Robeson | 155 | 60850 | PV1 | Thigpen Farms Solar, LLC | 0 | 2022 | 9999 | Solar PV | [5 empty] | Non-Fossil | G | 2030 | Solar |  | 0 | 0 | 0 | 0 | 0 | 0 | 0 | 0 | 0 | 0 | 0 | 0 | 0 | 0 | 0 | 0 | 1.4563 | 2.8953 | 4.6316 | 8.9833 | 0 | 0 | 0 | 0 | 0 | 0 | 0 | 0 | 0 | 0 | 0 | 0 | 0 | 0 | 0 | 0 | 0 | 0 | 0 | 0 | 0.21326 | 0 | 0 | 0 | 0 | 0 | 0 | 0 | 0 | 0 | 5
60851_G_PV1 | ISONE_MA, VT, NH, RI (Rest of ISO New England) | Massachusetts | 25 | Worcester | 27 | 60851 | PV1 | Curtis Hill Solar CSG | 0 | 2016 | 9999 | Solar PV | [5 empty] | Non-Fossil | G | 2030 | Solar |  | 0 | 0 | 0 | 0 | 0 | 0 | 0 | 0 | 0 | 0 | 0 | 0 | 0 | 0 | 0 | 0 | 0.39757 | 0.7973 | 1.4637 | 2.6585 | 0 | 0 | 0 | 0 | 0 | 0 | 0 | 0 | 0 | 0 | 0 | 0 | 0 | 0 | 0 | 0 | 0 | 0 | 0 | 0 | 0.083233 | 0 | 0 | 0 | 0 | 0 | 0 | 0 | 0 | 0 | 1.9
60852_G_PV1 | ISONE_MA, VT, NH, RI (Rest of ISO New England) | Massachusetts | 25 | Worcester | 27 | 60852 | PV1 | Depot Hill Solar CSG | 0 | 2016 | 9999 | Solar PV | [5 empty] | Non-Fossil | G | 2030 | Solar |  | 0 | 0 | 0 | 0 | 0 | 0 | 0 | 0 | 0 | 0 | 0 | 0 | 0 | 0 | 0 | 0 | 0.39757 | 0.7973 | 1.4637 | 2.6585 | 0 | 0 | 0 | 0 | 0 | 0 | 0 | 0 | 0 | 0 | 0 | 0 | 0 | 0 | 0 | 0 | 0 | 0 | 0 | 0 | 0.083233 | 0 | 0 | 0 | 0 | 0 | 0 | 0 | 0 | 0 | 1.9
60853_G_HOUST | SERC_Central_TVA | Mississippi | 28 | Chickasaw | 17 | 60853 | HOUST | SR Houston | 0 | 2016 | 9999 | Solar PV | [5 empty] | Non-Fossil | G | 2030 | Solar |  | 0 | 0 | 0 | 0 | 0 | 0 | 0 | 0 | 0 | 0 | 0 | 0 | 0 | 0 | 0 | 0 | 0.84778 | 1.5174 | 2.2378 | 4.603 | 0 | 0 | 0 | 0 | 0 | 0 | 0 | 0 | 0 | 0 | 0 | 0 | 0 | 0 | 0 | 0 | 0 | 0 | 0 | 0 | 0.097955 | 0 | 0 | 0 | 0 | 0 | 0 | 0 | 0 | 0 | 3.1
60854_G_BRDMA | ISONE_MA, VT, NH, RI (Rest of ISO New England) | Massachusetts | 25 | Norfolk | 21 | 60854 | BRDMA | Bird Machine Solar Farm | 0 | 2017 | 9999 | Solar PV | [5 empty] | Non-Fossil | G | 2030 | Solar |  | 0 | 0 | 0 | 0 | 0 | 0 | 0 | 0 | 0 | 0 | 0 | 0 | 0 | 0 | 0 | 0 | 0.73237 | 1.4687 | 2.6962 | 4.8973 | 0 | 0 | 0 | 0 | 0 | 0 | 0 | 0 | 0 | 0 | 0 | 0 | 0 | 0 | 0 | 0 | 0 | 0 | 0 | 0 | 0.15332 | 0 | 0 | 0 | 0 | 0 | 0 | 0 | 0 | 0 | 3.5
60855_G_DOW | ISONE_MA, VT, NH, RI (Rest of ISO New England) | Massachusetts | 25 | Middlesex | 17 | 60855 | DOW | Iron Horse Solar I CSG | 0 | 2016 | 9999 | Solar PV | [5 empty] | Non-Fossil | G | 2030 | Solar |  | 0 | 0 | 0 | 0 | 0 | 0 | 0 | 0 | 0 | 0 | 0 | 0 | 0 | 0 | 0 | 0 | 0.60682 | 1.2169 | 2.234 | 4.0578 | 0 | 0 | 0 | 0 | 0 | 0 | 0 | 0 | 0 | 0 | 0 | 0 | 0 | 0 | 0 | 0 | 0 | 0 | 0 | 0 | 0.12704 | 0 | 0 | 0 | 0 | 0 | 0 | 0 | 0 | 0 | 2.9
60856_G_ASTRA | ERCOT_Panhandle | Texas | 48 | Randall | 381 | 60856 | ASTRA | Astra Wind Farm | 0 | 2017 | 9999 | Onshore Wind | [5 empty] | Non-Fossil | G | 2030 | Wind |  | 0 | 0 | 0 | 0 | 0 | 0 | 0 | 0 | 0 | 0 | 0 | 0 | 0 | 0 | 0 | 0 | 159.1161 | 225.8961 | 235.0498 | 620.062 | 0 | 0 | 0 | 0 | 0 | 0 | 0 | 0 | 0 | 0 | 0 | 0 | 0 | 0 | 0 | 0 | 0 | 0 | 0 | 0 | 6.681 | 0 | 0 | 0 | 0 | 0 | 0 | 0 | 0 | 0 | 163
60857_G_LKWD1 | PJM_EMAAC | New Jersey | 34 | Ocean | 29 | 60857 | LKWD1 | NES Rutgers Solar | 0 | 2012 | 9999 | Solar PV | [5 empty] | Non-Fossil | G | 2030 | Solar |  | 0 | 0 | 0 | 0 | 0 | 0 | 0 | 0 | 0 | 0 | 0 | 0 | 0 | 0 | 0 | 0 | 0.2108 | 0.45548 | 0.75528 | 1.4216 | 0 | 0 | 0 | 0 | 0 | 0 | 0 | 0 | 0 | 0 | 0 | 0 | 0 | 0 | 0 | 0 | 0 | 0 | 0 | 0 | 0.045767 | 0 | 0 | 0 | 0 | 0 | 0 | 0 | 0 | 0 | 1
60858_G_PV1 | ISONE_MA, VT, NH, RI (Rest of ISO New England) | Massachusetts | 25 | Norfolk | 21 | 60858 | PV1 | 126 Grove Solar LLC | 0 | 2012 | 9999 | Solar PV | [5 empty] | Non-Fossil | G | 2030 | Solar |  | 0 | 0 | 0 | 0 | 0 | 0 | 0 | 0 | 0 | 0 | 0 | 0 | 0 | 0 | 0 | 0 | 0.41849 | 0.83926 | 1.5407 | 2.7985 | 0 | 0 | 0 | 0 | 0 | 0 | 0 | 0 | 0 | 0 | 0 | 0 | 0 | 0 | 0 | 0 | 0 | 0 | 0 | 0 | 0.087614 | 0 | 0 | 0 | 0 | 0 | 0 | 0 | 0 | 0 | 2
6086_G_1 | MISO_Minnesota and Western Wisconsin | Wisconsin | 55 | Chippewa | 17 | 6086 | 1 | Cornell | 0 | 1976 | 9999 | Hydro | [5 empty] | Non-Fossil | G | 2030 | Hydro |  | 0 | 0 | 0 | 0 | 0 | 0 | 0 | 0 | 0 | 0 | 0 | 0 | 0 | 0 | 0 | 0 | 1.2733e-06 | 1.9183e-06 | 2.6159e-06 | 5.8075e-06 | 0 | 0 | 0 | 0 | 0 | 0 | 0 | 0 | 0 | 0 | 0 | 0 | 0 | 0 | 0 | 0 | 0 | 0 | 0 | 0 | 1.5808e-08 | 1.7699e-09 | 2.6664e-09 | 3.6361e-09 | 8.0724e-09 | 0 | 0 | 0 | 0 | 0 | 1e-06
6086_G_2 | MISO_Minnesota and Western Wisconsin | Wisconsin | 55 | Chippewa | 17 | 6086 | 2 | Cornell | 0 | 1976 | 9999 | Hydro | [5 empty] | Non-Fossil | G | 2030 | Hydro |  | 0 | 0 | 0 | 0 | 0 | 0 | 0 | 0 | 0 | 0 | 0 | 0 | 0 | 0 | 0 | 0 | 1.2733e-06 | 1.9183e-06 | 2.6159e-06 | 5.8075e-06 | 0 | 0 | 0 | 0 | 0 | 0 | 0 | 0 | 0 | 0 | 0 | 0 | 0 | 0 | 0 | 0 | 0 | 0 | 0 | 0 | 1.5808e-08 | 1.7699e-09 | 2.6664e-09 | 3.6361e-09 | 8.0724e-09 | 0 | 0 | 0 | 0 | 0 | 1e-06
6086_G_3 | MISO_Minnesota and Western Wisconsin | Wisconsin | 55 | Chippewa | 17 | 6086 | 3 | Cornell | 0 | 1976 | 9999 | Hydro | [5 empty] | Non-Fossil | G | 2030 | Hydro |  | 0 | 0 | 0 | 0 | 0 | 0 | 0 | 0 | 0 | 0 | 0 | 0 | 0 | 0 | 0 | 0 | 1.2733e-06 | 1.9183e-06 | 2.6159e-06 | 5.8075e-06 | 0 | 0 | 0 | 0 | 0 | 0 | 0 | 0 | 0 | 0 | 0 | 0 | 0 | 0 | 0 | 0 | 0 | 0 | 0 | 0 | 1.5808e-08 | 1.7699e-09 | 2.6664e-09 | 3.6361e-09 | 8.0724e-09 | 0 | 0 | 0 | 0 | 0 | 1e-06
6086_G_4 | MISO_Minnesota and Western Wisconsin | Wisconsin | 55 | Chippewa | 17 | 6086 | 4 | Cornell | 0 | 1977 | 9999 | Hydro | [5 empty] | Non-Fossil | G | 2030 | Hydro |  | 0 | 0 | 0 | 0 | 0 | 0 | 0 | 0 | 0 | 0 | 0 | 0 | 0 | 0 | 0 | 0 | 1.2733e-06 | 1.9183e-06 | 2.6159e-06 | 5.8075e-06 | 0 | 0 | 0 | 0 | 0 | 0 | 0 | 0 | 0 | 0 | 0 | 0 | 0 | 0 | 0 | 0 | 0 | 0 | 0 | 0 | 1.5808e-08 | 1.7699e-09 | 2.6664e-09 | 3.6361e-09 | 8.0724e-09 | 0 | 0 | 0 | 0 | 0 | 1e-06
60860_G_PV1 | ISONE_MA, VT, NH, RI (Rest of ISO New England) | Vermont | 50 | Grand Isle | 13 | 60860 | PV1 | VEC Alburgh Array | 0 | 2016 | 9999 | Solar PV | [5 empty] | Non-Fossil | G | 2030 | Solar |  | 0 | 0 | 0 | 0 | 0 | 0 | 0 | 0 | 0 | 0 | 0 | 0 | 0 | 0 | 0 | 0 | 0.21655 | 0.45844 | 0.75651 | 1.4315 | 0 | 0 | 0 | 0 | 0 | 0 | 0 | 0 | 0 | 0 | 0 | 0 | 0 | 0 | 0 | 0 | 0 | 0 | 0 | 0 | 0.034963 | 0 | 0 | 0 | 0 | 0 | 0 | 0 | 0 | 0 | 1
60861_G_PV1 | WECC_BANC | California | 6 | Sacramento | 67 | 60861 | PV1 | Dept of General Services -FTB | 0 | 2017 | 9999 | Solar PV | [5 empty] | Non-Fossil | G | 2030 | Solar |  | 0 | 0 | 0 | 0 | 0 | 0 | 0 | 0 | 0 | 0 | 0 | 0 | 0 | 0 | 0 | 0 | 0.88231 | 1.8819 | 3.1008 | 5.865 | 0 | 0 | 0 | 0 | 0 | 0 | 0 | 0 | 0 | 0 | 0 | 0 | 0 | 0 | 0 | 0 | 0 | 0 | 0 | 0 | 0.12017 | 0 | 0 | 0 | 0 | 0 | 0 | 0 | 0 | 0 | 2.7
60863_G_PV1 | PJM West | Kentucky | 21 | Clark | 49 | 60863 | PV1 | Cooperative Solar One | 0 | 2017 | 9999 | Solar PV | [5 empty] | Non-Fossil | G | 2030 | Solar |  | 0 | 0 | 0 | 0 | 0 | 0 | 0 | 0 | 0 | 0 | 0 | 0 | 0 | 0 | 0 | 0 | 1.8688 | 4.0562 | 6.3356 | 12.2606 | 0 | 0 | 0 | 0 | 0 | 0 | 0 | 0 | 0 | 0 | 0 | 0 | 0 | 0 | 0 | 0 | 0 | 0 | 0 | 0 | 0.26859 | 0 | 0 | 0 | 0 | 0 | 0 | 0 | 0 | 0 | 8.5
60864_G_PV1 | MISO_Indiana (including parts of Kentucky) | Indiana | 18 | Howard | 67 | 60864 | PV1 | Kokomo Solar 1, LLC | 0 | 2016 | 9999 | Solar PV | [5 empty] | Non-Fossil | G | 2030 | Solar |  | 0 | 0 | 0 | 0 | 0 | 0 | 0 | 0 | 0 | 0 | 0 | 0 | 0 | 0 | 0 | 0 | 1.0835 | 2.6089 | 4.6046 | 8.2971 | 0 | 0 | 0 | 0 | 0 | 0 | 0 | 0 | 0 | 0 | 0 | 0 | 0 | 0 | 0 | 0 | 0 | 0 | 0 | 0 | 0.1879 | 0 | 0 | 0 | 0 | 0 | 0 | 0 | 0 | 0 | 5.4
60865_G_WT1 | ISONE_MA, VT, NH, RI (Rest of ISO New England) | Massachusetts | 25 | Essex | 9 | 60865 | WT1 | Equity Industrial Turbines | 0 | 2012 | 9999 | Onshore Wind | [5 empty] | Non-Fossil | G | 2030 | Wind |  | 0 | 0 | 0 | 0 | 0 | 0 | 0 | 0 | 0 | 0 | 0 | 0 | 0 | 0 | 0 | 0 | 3.0548 | 4.1703 | 3.1787 | 10.4037 | 0 | 0 | 0 | 0 | 0 | 0 | 0 | 0 | 0 | 0 | 0 | 0 | 0 | 0 | 0 | 0 | 0 | 0 | 0 | 0 | 0.16644 | 0 | 0 | 0 | 0 | 0 | 0 | 0 | 0 | 0 | 4
60866_G_4MID | ISONE_MA, VT, NH, RI (Rest of ISO New England) | Massachusetts | 25 | Essex | 9 | 60866 | 4MID | Bashaw Solar CSG 1, LLC | 0 | 2017 | 9999 | Solar PV | [5 empty] | Non-Fossil | G | 2030 | Solar |  | 0 | 0 | 0 | 0 | 0 | 0 | 0 | 0 | 0 | 0 | 0 | 0 | 0 | 0 | 0 | 0 | 0.41849 | 0.83926 | 1.5407 | 2.7985 | 0 | 0 | 0 | 0 | 0 | 0 | 0 | 0 | 0 | 0 | 0 | 0 | 0 | 0 | 0 | 0 | 0 | 0 | 0 | 0 | 0.087614 | 0 | 0 | 0 | 0 | 0 | 0 | 0 | 0 | 0 | 2
60867_G_SOU | ISONE_MA, VT, NH, RI (Rest of ISO New England) | Massachusetts | 25 | Hampden | 13 | 60867 | SOU | Kearsarge Southwick LLC | 0 | 2015 | 9999 | Solar PV | [5 empty] | Non-Fossil | G | 2030 | Solar |  | 0 | 0 | 0 | 0 | 0 | 0 | 0 | 0 | 0 | 0 | 0 | 0 | 0 | 0 | 0 | 0 | 0.69052 | 1.3848 | 2.5422 | 4.6175 | 0 | 0 | 0 | 0 | 0 | 0 | 0 | 0 | 0 | 0 | 0 | 0 | 0 | 0 | 0 | 0 | 0 | 0 | 0 | 0 | 0.14456 | 0 | 0 | 0 | 0 | 0 | 0 | 0 | 0 | 0 | 3.3
60868_G_1 | WECC_Pacific Northwest | Oregon | 41 | Clackamas | 5 | 60868 | 1 | Timothy Lake Powerhouse | 0 | 2018 | 9999 | Hydro | [5 empty] | Non-Fossil | G | 2030 | Hydro |  | 0 | 0 | 0 | 0 | 0 | 0 | 0 | 0 | 0 | 0 | 0 | 0 | 0 | 0 | 0 | 0 | 1.0622 | 1.3295 | 1.601 | 3.9928 | 0 | 0 | 0 | 0 | 0 | 0 | 0 | 0 | 0 | 0 | 0 | 0 | 0 | 0 | 0 | 0 | 0 | 0 | 0 | 0 | 0.017389 | 0.0014765 | 0.0018481 | 0.0022255 | 0.00555 | 0 | 0 | 0 | 0 | 0 | 1.1
60869_G_PB1 | WECC_LADWP | California | 6 | Los Angeles | 37 | 60869 | PB1 | Solar Star California, XLIV, LLC | 0 | 2016 | 9999 | Solar PV | [5 empty] | Non-Fossil | G | 2030 | Solar |  | 0 | 0 | 0 | 0 | 0 | 0 | 0 | 0 | 0 | 0 | 0 | 0 | 0 | 0 | 0 | 0 | 3.6963 | 7.5163 | 12.7244 | 23.9369 | 0 | 0 | 0 | 0 | 0 | 0 | 0 | 0 | 0 | 0 | 0 | 0 | 0 | 0 | 0 | 0 | 0 | 0 | 0 | 0 | 0.44427 | 0 | 0 | 0 | 0 | 0 | 0 | 0 | 0 | 0 | 9.5
6087_G_1 | SERC_Southeastern | Georgia | 13 | Hancock | 141 | 6087 | 1 | Wallace Dam | 0 | 1980 | 9999 | Pumped Storage | [5 empty] | Non-Fossil | G | 2030 | Pumps |  | 0 | 0 | 0 | 0 | 0 | 0 | 0 | 0 | 0 | 0 | 0 | 0 | 0 | 0 | 0 | 0 | 26.5554 | 26.2213 | 45.1441 | 97.9208 | 0 | 0 | 0 | 0 | 0 | 0 | 0 | 0 | 0 | 0 | 0 | 0 | 0 | 0 | 0 | 0 | 0 | 0 | 0 | 0 | 0.97461 | 0.00040356 | 0.00039848 | 0.00068605 | 0.0014881 | 0 | 0 | 0 | 0 | 0 | 53.3
6087_G_2 | SERC_Southeastern | Georgia | 13 | Hancock | 141 | 6087 | 2 | Wallace Dam | 0 | 1980 | 9999 | Pumped Storage | [5 empty] | Non-Fossil | G | 2030 | Pumps |  | 0 | 0 | 0 | 0 | 0 | 0 | 0 | 0 | 0 | 0 | 0 | 0 | 0 | 0 | 0 | 0 | 26.5554 | 26.2213 | 45.1441 | 97.9208 | 0 | 0 | 0 | 0 | 0 | 0 | 0 | 0 | 0 | 0 | 0 | 0 | 0 | 0 | 0 | 0 | 0 | 0 | 0 | 0 | 0.97461 | 0.00040356 | 0.00039848 | 0.00068605 | 0.0014881 | 0 | 0 | 0 | 0 | 0 | 53.3
6087_G_3 | SERC_Southeastern | Georgia | 13 | Hancock | 141 | 6087 | 3 | Wallace Dam | 0 | 1980 | 9999 | Hydro | [5 empty] | Non-Fossil | G | 2030 | Hydro |  | 0 | 0 | 0 | 0 | 0 | 0 | 0 | 0 | 0 | 0 | 0 | 0 | 0 | 0 | 0 | 0 | 24.8713 | 27.0237 | 33.0485 | 84.9435 | 0 | 0 | 0 | 0 | 0 | 0 | 0 | 0 | 0 | 0 | 0 | 0 | 0 | 0 | 0 | 0 | 0 | 0 | 0 | 0 | 0.90739 | 0.034571 | 0.037563 | 0.045937 | 0.11807 | 0 | 0 | 0 | 0 | 0 | 57.4
6087_G_4 | SERC_Southeastern | Georgia | 13 | Hancock | 141 | 6087 | 4 | Wallace Dam | 0 | 1980 | 9999 | Hydro | [5 empty] | Non-Fossil | G | 2030 | Hydro |  | 0 | 0 | 0 | 0 | 0 | 0 | 0 | 0 | 0 | 0 | 0 | 0 | 0 | 0 | 0 | 0 | 24.8713 | 27.0237 | 33.0485 | 84.9435 | 0 | 0 | 0 | 0 | 0 | 0 | 0 | 0 | 0 | 0 | 0 | 0 | 0 | 0 | 0 | 0 | 0 | 0 | 0 | 0 | 0.90739 | 0.034571 | 0.037563 | 0.045937 | 0.11807 | 0 | 0 | 0 | 0 | 0 | 57.4
6087_G_5 | SERC_Southeastern | Georgia | 13 | Hancock | 141 | 6087 | 5 | Wallace Dam | 0 | 1980 | 9999 | Pumped Storage | [5 empty] | Non-Fossil | G | 2030 | Pumps |  | 0 | 0 | 0 | 0 | 0 | 0 | 0 | 0 | 0 | 0 | 0 | 0 | 0 | 0 | 0 | 0 | 26.5554 | 26.2213 | 45.1441 | 97.9208 | 0 | 0 | 0 | 0 | 0 | 0 | 0 | 0 | 0 | 0 | 0 | 0 | 0 | 0 | 0 | 0 | 0 | 0 | 0 | 0 | 0.97461 | 0.00040356 | 0.00039848 | 0.00068605 | 0.0014881 | 0 | 0 | 0 | 0 | 0 | 53.3
6087_G_6 | SERC_Southeastern | Georgia | 13 | Hancock | 141 | 6087 | 6 | Wallace Dam | 0 | 1979 | 9999 | Pumped Storage | [5 empty] | Non-Fossil | G | 2030 | Pumps |  | 0 | 0 | 0 | 0 | 0 | 0 | 0 | 0 | 0 | 0 | 0 | 0 | 0 | 0 | 0 | 0 | 26.5554 | 26.2213 | 45.1441 | 97.9208 | 0 | 0 | 0 | 0 | 0 | 0 | 0 | 0 | 0 | 0 | 0 | 0 | 0 | 0 | 0 | 0 | 0 | 0 | 0 | 0 | 0.97461 | 0.00040356 | 0.00039848 | 0.00068605 | 0.0014881 | 0 | 0 | 0 | 0 | 0 | 53.3
60873_G_PWE | MISO_Iowa-MidAmerican | Iowa | 19 | Mahaska | 123 | 60873 | PWE | Prairie Wind Farm | 0 | 2018 | 9999 | Onshore Wind | [5 empty] | Non-Fossil | G | 2030 | Wind |  | 0 | 0 | 0 | 0 | 0 | 0 | 0 | 0 | 0 | 0 | 0 | 0 | 0 | 0 | 0 | 0 | 141.7669 | 199.6134 | 161.6322 | 503.0124 | 0 | 0 | 0 | 0 | 0 | 0 | 0 | 0 | 0 | 0 | 0 | 0 | 0 | 0 | 0 | 0 | 0 | 0 | 0 | 0 | 7.0846 | 0 | 0 | 0 | 0 | 0 | 0 | 0 | 0 | 0 | 168
60874_G_GMPSH | ISONE_MA, VT, NH, RI (Rest of ISO New England) | Vermont | 50 | Windsor | 27 | 60874 | GMPSH | GMP Solar - Hartford | 0 | 2016 | 9999 | Solar PV | [5 empty] | Non-Fossil | G | 2030 | Solar |  | 0 | 0 | 0 | 0 | 0 | 0 | 0 | 0 | 0 | 0 | 0 | 0 | 0 | 0 | 0 | 0 | 1.0828 | 2.2922 | 3.7826 | 7.1575 | 0 | 0 | 0 | 0 | 0 | 0 | 0 | 0 | 0 | 0 | 0 | 0 | 0 | 0 | 0 | 0 | 0 | 0 | 0 | 0 | 0.17481 | 0 | 0 | 0 | 0 | 0 | 0 | 0 | 0 | 0 | 5
60875_G_GMPSW | ISONE_MA, VT, NH, RI (Rest of ISO New England) | Vermont | 50 | Chittenden | 7 | 60875 | GMPSW | GMP Solar - Williston | 0 | 2016 | 9999 | Solar PV | [5 empty] | Non-Fossil | G | 2030 | Solar |  | 0 | 0 | 0 | 0 | 0 | 0 | 0 | 0 | 0 | 0 | 0 | 0 | 0 | 0 | 0 | 0 | 1.0178 | 2.1547 | 3.5556 | 6.7281 | 0 | 0 | 0 | 0 | 0 | 0 | 0 | 0 | 0 | 0 | 0 | 0 | 0 | 0 | 0 | 0 | 0 | 0 | 0 | 0 | 0.16433 | 0 | 0 | 0 | 0 | 0 | 0 | 0 | 0 | 0 | 4.7
60876_G_EIS1 | MISO_Iowa-MidAmerican | Iowa | 19 | Muscatine | 139 | 60876 | EIS1 | Eastern Iowa Solar | 0 | 2016 | 9999 | Solar PV | [5 empty] | Non-Fossil | G | 2030 | Solar |  | 0 | 0 | 0 | 0 | 0 | 0 | 0 | 0 | 0 | 0 | 0 | 0 | 0 | 0 | 0 | 0 | 0.40315 | 0.91236 | 1.7367 | 3.0522 | 0 | 0 | 0 | 0 | 0 | 0 | 0 | 0 | 0 | 0 | 0 | 0 | 0 | 0 | 0 | 0 | 0 | 0 | 0 | 0 | 0.056877 | 0 | 0 | 0 | 0 | 0 | 0 | 0 | 0 | 0 | 1.8
60877_G_GMPSN | ISONE_MA, VT, NH, RI (Rest of ISO New England) | Vermont | 50 | Orange | 17 | 60877 | GMPSN | GMP Solar - Williamstown | 0 | 2016 | 9999 | Solar PV | [5 empty] | Non-Fossil | G | 2030 | Solar |  | 0 | 0 | 0 | 0 | 0 | 0 | 0 | 0 | 0 | 0 | 0 | 0 | 0 | 0 | 0 | 0 | 1.0828 | 2.2922 | 3.7826 | 7.1575 | 0 | 0 | 0 | 0 | 0 | 0 | 0 | 0 | 0 | 0 | 0 | 0 | 0 | 0 | 0 | 0 | 0 | 0 | 0 | 0 | 0.17481 | 0 | 0 | 0 | 0 | 0 | 0 | 0 | 0 | 0 | 5
60878_G_54508 | ISONE_MA, VT, NH, RI (Rest of ISO New England) | Massachusetts | 25 | Worcester | 27 | 60878 | 54508 | Sutton Solar CSG | 0 | 2016 | 9999 | Solar PV | [5 empty] | Non-Fossil | G | 2030 | Solar |  | 0 | 0 | 0 | 0 | 0 | 0 | 0 | 0 | 0 | 0 | 0 | 0 | 0 | 0 | 0 | 0 | 0.39757 | 0.7973 | 1.4637 | 2.6585 | 0 | 0 | 0 | 0 | 0 | 0 | 0 | 0 | 0 | 0 | 0 | 0 | 0 | 0 | 0 | 0 | 0 | 0 | 0 | 0 | 0.083233 | 0 | 0 | 0 | 0 | 0 | 0 | 0 | 0 | 0 | 1.9
60879_G_02731 | ISONE_MA, VT, NH, RI (Rest of ISO New England) | Massachusetts | 25 | Berkshire | 3 | 60879 | 02731 | Nexamp Peak CSG | 0 | 2015 | 9999 | Solar PV | [5 empty] | Non-Fossil | G | 2030 | Solar |  | 0 | 0 | 0 | 0 | 0 | 0 | 0 | 0 | 0 | 0 | 0 | 0 | 0 | 0 | 0 | 0 | 0.35572 | 0.71337 | 1.3096 | 2.3787 | 0 | 0 | 0 | 0 | 0 | 0 | 0 | 0 | 0 | 0 | 0 | 0 | 0 | 0 | 0 | 0 | 0 | 0 | 0 | 0 | 0.074472 | 0 | 0 | 0 | 0 | 0 | 0 | 0 | 0 | 0 | 1.7
6088_G_1 | WECC_Arizona | Arizona | 4 | Pima | 19 | 6088 | 1 | North Loop | 10745 | 1972 | 9999 | Combustion Turbine | [5 empty] | Fossil | G | 2030 | NaturalGas |  | 0 | 0 | 0.0014527 | 0.0014527 | 0 | 0 | 0 | 0 | 0 | 0 | 0 | 0 | 0 | 0 | 0 | 0 | 0 | 0 | 0.1352 | 0.1352 | 0 | 0 | 0.085042 | 0.085042 | 0 | 0 | 1.0169e-10 | 1.0169e-10 | 0 | 0 | 4.6174e-05 | 4.6174e-05 | 0 | 0 | 0 | 0 | 0 | 0 | 0 | 0 | 1.1776 | 0 | 0 | 0.00075171 | 0.00075171 | 0 | 0 | 0.003815 | 0.003815 | 0 | 25
6088_G_2 | WECC_Arizona | Arizona | 4 | Pima | 19 | 6088 | 2 | North Loop | 16189 | 1972 | 9999 | Combustion Turbine | [5 empty] | Fossil | G | 2030 | NaturalGas |  | 0 | 0 | 0.0021887 | 0.0021887 | 0 | 0 | 0 | 0 | 0 | 0 | 0 | 0 | 0 | 0 | 0 | 0 | 0 | 0 | 0.1352 | 0.1352 | 0 | 0 | 0.12813 | 0.12813 | 0 | 0 | 1.5321e-10 | 1.5321e-10 | 0 | 0 | 6.9569e-05 | 6.9569e-05 | 0 | 0 | 0 | 0 | 0 | 0 | 0 | 0 | 1.1776 | 0 | 0 | 0.00075171 | 0.00075171 | 0 | 0 | 0.0057479 | 0.0057479 | 0 | 25
6088_G_3 | WECC_Arizona | Arizona | 4 | Pima | 19 | 6088 | 3 | North Loop | 16189 | 1972 | 9999 | Combustion Turbine | [5 empty] | Fossil | G | 2030 | NaturalGas |  | 0 | 0 | 0.0021887 | 0.0021887 | 0 | 0 | 0 | 0 | 0 | 0 | 0 | 0 | 0 | 0 | 0 | 0 | 0 | 0 | 0.1352 | 0.1352 | 0 | 0 | 0.12813 | 0.12813 | 0 | 0 | 1.5321e-10 | 1.5321e-10 | 0 | 0 | 6.9569e-05 | 6.9569e-05 | 0 | 0 | 0 | 0 | 0 | 0 | 0 | 0 | 1.1776 | 0 | 0 | 0.00075171 | 0.00075171 | 0 | 0 | 0.0057479 | 0.0057479 | 0 | 25
6088_G_4 | WECC_Arizona | Arizona | 4 | Pima | 19 | 6088 | 4 | North Loop | 16187 | 2001 | 9999 | Combustion Turbine | [5 empty] | Fossil | G | 2030 | NaturalGas |  | 0 | 0 | 0.0017508 | 0.0017508 | 0 | 0 | 0 | 0 | 0 | 0 | 0 | 0 | 0 | 0 | 0 | 0 | 0 | 0 | 0.10816 | 0.10816 | 0 | 0 | 0.10249 | 0.10249 | 0 | 0 | 1.2255e-10 | 1.2255e-10 | 0 | 0 | 0.00020916 | 0.00020916 | 0 | 0 | 0 | 0 | 0 | 0 | 0 | 0 | 0.3945 | 0 | 0 | 0.00049861 | 0.00049861 | 0 | 0 | 0.0045978 | 0.0045978 | 0 | 20
60880_G_MS1 | ISONE_Connecticut | Connecticut | 9 | Tolland | 13 | 60880 | MS1 | Stafford MS Ground Mount Community Solar | 0 | 2016 | 9999 | Solar PV | [5 empty] | Non-Fossil | G | 2030 | Solar |  | 0 | 0 | 0 | 0 | 0 | 0 | 0 | 0 | 0 | 0 | 0 | 0 | 0 | 0 | 0 | 0 | 0.22028 | 0.47677 | 0.73985 | 1.4369 | 0 | 0 | 0 | 0 | 0 | 0 | 0 | 0 | 0 | 0 | 0 | 0 | 0 | 0 | 0 | 0 | 0 | 0 | 0 | 0 | 0.031598 | 0 | 0 | 0 | 0 | 0 | 0 | 0 | 0 | 0 | 1
60880_G_MS2 | ISONE_Connecticut | Connecticut | 9 | Tolland | 13 | 60880 | MS2 | Stafford MS Ground Mount Community Solar | 0 | 2016 | 9999 | Solar PV | [5 empty] | Non-Fossil | G | 2030 | Solar |  | 0 | 0 | 0 | 0 | 0 | 0 | 0 | 0 | 0 | 0 | 0 | 0 | 0 | 0 | 0 | 0 | 0.22028 | 0.47677 | 0.73985 | 1.4369 | 0 | 0 | 0 | 0 | 0 | 0 | 0 | 0 | 0 | 0 | 0 | 0 | 0 | 0 | 0 | 0 | 0 | 0 | 0 | 0 | 0.031598 | 0 | 0 | 0 | 0 | 0 | 0 | 0 | 0 | 0 | 1
60881_G_BERN4 | SERC_VACAR | North Carolina | 37 | Caldwell | 27 | 60881 | BERN4 | Bernhardt Furniture Solar Farm | 0 | 2015 | 9999 | Solar PV | [5 empty] | Non-Fossil | G | 2030 | Solar |  | 0 | 0 | 0 | 0 | 0 | 0 | 0 | 0 | 0 | 0 | 0 | 0 | 0 | 0 | 0 | 0 | 0.29126 | 0.57906 | 0.92633 | 1.7967 | 0 | 0 | 0 | 0 | 0 | 0 | 0 | 0 | 0 | 0 | 0 | 0 | 0 | 0 | 0 | 0 | 0 | 0 | 0 | 0 | 0.042651 | 0 | 0 | 0 | 0 | 0 | 0 | 0 | 0 | 0 | 1
60882_G_GAUSS | PJM_Dominion | North Carolina | 37 | Halifax | 83 | 60882 | GAUSS | Carl Friedrich Gauss Solar | 0 | 2018 | 9999 | Solar PV | [5 empty] | Non-Fossil | G | 2030 | Solar |  | 0 | 0 | 0 | 0 | 0 | 0 | 0 | 0 | 0 | 0 | 0 | 0 | 0 | 0 | 0 | 0 | 1.4068 | 2.883 | 4.7855 | 9.0753 | 0 | 0 | 0 | 0 | 0 | 0 | 0 | 0 | 0 | 0 | 0 | 0 | 0 | 0 | 0 | 0 | 0 | 0 | 0 | 0 | 0.17399 | 0 | 0 | 0 | 0 | 0 | 0 | 0 | 0 | 0 | 5
60883_G_WT1 | MISO_Lower Michigan | Michigan | 26 | Huron | 63 | 60883 | WT1 | Deerfield Wind Energy, LLC | 0 | 2017 | 9999 | Onshore Wind | [5 empty] | Non-Fossil | G | 2030 | Wind |  | 0 | 0 | 0 | 0 | 0 | 0 | 0 | 0 | 0 | 0 | 0 | 0 | 0 | 0 | 0 | 0 | 37.9132 | 47.4115 | 34.3697 | 119.6944 | 0 | 0 | 0 | 0 | 0 | 0 | 0 | 0 | 0 | 0 | 0 | 0 | 0 | 0 | 0 | 0 | 0 | 0 | 0 | 0 | 1.7498 | 0 | 0 | 0 | 0 | 0 | 0 | 0 | 0 | 0 | 41.6
60883_G_WT2 | MISO_Lower Michigan | Michigan | 26 | Huron | 63 | 60883 | WT2 | Deerfield Wind Energy, LLC | 0 | 2017 | 9999 | Onshore Wind | [5 empty] | Non-Fossil | G | 2030 | Wind |  | 0 | 0 | 0 | 0 | 0 | 0 | 0 | 0 | 0 | 0 | 0 | 0 | 0 | 0 | 0 | 0 | 67.8974 | 84.9077 | 61.5515 | 214.3566 | 0 | 0 | 0 | 0 | 0 | 0 | 0 | 0 | 0 | 0 | 0 | 0 | 0 | 0 | 0 | 0 | 0 | 0 | 0 | 0 | 3.1337 | 0 | 0 | 0 | 0 | 0 | 0 | 0 | 0 | 0 | 74.5
60883_G_WT3 | MISO_Lower Michigan | Michigan | 26 | Huron | 63 | 60883 | WT3 | Deerfield Wind Energy, LLC | 0 | 2017 | 9999 | Onshore Wind | [5 empty] | Non-Fossil | G | 2030 | Wind |  | 0 | 0 | 0 | 0 | 0 | 0 | 0 | 0 | 0 | 0 | 0 | 0 | 0 | 0 | 0 | 0 | 29.9842 | 37.4961 | 27.1818 | 94.6622 | 0 | 0 | 0 | 0 | 0 | 0 | 0 | 0 | 0 | 0 | 0 | 0 | 0 | 0 | 0 | 0 | 0 | 0 | 0 | 0 | 1.3839 | 0 | 0 | 0 | 0 | 0 | 0 | 0 | 0 | 0 | 32.9
60885_G_BSII | WECC_Southern Nevada | Nevada | 32 | Clark | 3 | 60885 | BSII | Boulder Solar II, LLC | 0 | 2017 | 9999 | Solar PV | [5 empty] | Non-Fossil | G | 2030 | Solar |  | 0 | 0 | 0 | 0 | 0 | 0 | 0 | 0 | 0 | 0 | 0 | 0 | 0 | 0 | 0 | 0 | 20.9416 | 41.0259 | 63.1797 | 125.1471 | 0 | 0 | 0 | 0 | 0 | 0 | 0 | 0 | 0 | 0 | 0 | 0 | 0 | 0 | 0 | 0 | 0 | 0 | 0 | 0 | 2.2348 | 0 | 0 | 0 | 0 | 0 | 0 | 0 | 0 | 0 | 50
60886_G_PSIII | WECC_Utah | Utah | 49 | Millard | 27 | 60886 | PSIII | Pavant Solar III | 0 | 2016 | 9999 | Solar PV | [5 empty] | Non-Fossil | G | 2030 | Solar |  | 0 | 0 | 0 | 0 | 0 | 0 | 0 | 0 | 0 | 0 | 0 | 0 | 0 | 0 | 0 | 0 | 7.9886 | 16.4872 | 27.1273 | 51.6032 | 0 | 0 | 0 | 0 | 0 | 0 | 0 | 0 | 0 | 0 | 0 | 0 | 0 | 0 | 0 | 0 | 0 | 0 | 0 | 0 | 0.63197 | 0 | 0 | 0 | 0 | 0 | 0 | 0 | 0 | 0 | 20
60887_G_PV1 | MISO_Minnesota and Western Wisconsin | Wisconsin | 55 | Vernon | 123 | 60887 | PV1 | Sauk DPC Solar | 0 | 2017 | 9999 | Solar PV | [5 empty] | Non-Fossil | G | 2030 | Solar |  | 0 | 0 | 0 | 0 | 0 | 0 | 0 | 0 | 0 | 0 | 0 | 0 | 0 | 0 | 0 | 0 | 0.19164 | 0.54761 | 0.97575 | 1.715 | 0 | 0 | 0 | 0 | 0 | 0 | 0 | 0 | 0 | 0 | 0 | 0 | 0 | 0 | 0 | 0 | 0 | 0 | 0 | 0 | 0.031598 | 0 | 0 | 0 | 0 | 0 | 0 | 0 | 0 | 0 | 1
60888_G_PV1 | MISO_Minnesota and Western Wisconsin | Wisconsin | 55 | Chippewa | 17 | 60888 | PV1 | Lafayette DPC Solar | 0 | 2017 | 9999 | Solar PV | [5 empty] | Non-Fossil | G | 2030 | Solar |  | 0 | 0 | 0 | 0 | 0 | 0 | 0 | 0 | 0 | 0 | 0 | 0 | 0 | 0 | 0 | 0 | 0.19164 | 0.54761 | 0.97575 | 1.715 | 0 | 0 | 0 | 0 | 0 | 0 | 0 | 0 | 0 | 0 | 0 | 0 | 0 | 0 | 0 | 0 | 0 | 0 | 0 | 0 | 0.031598 | 0 | 0 | 0 | 0 | 0 | 0 | 0 | 0 | 0 | 1
60889_G_PV1 | MISO_Minnesota and Western Wisconsin | Wisconsin | 55 | Rusk | 107 | 60889 | PV1 | Conrath DPC Solar | 0 | 2017 | 9999 | Solar PV | [5 empty] | Non-Fossil | G | 2030 | Solar |  | 0 | 0 | 0 | 0 | 0 | 0 | 0 | 0 | 0 | 0 | 0 | 0 | 0 | 0 | 0 | 0 | 0.19164 | 0.54761 | 0.97575 | 1.715 | 0 | 0 | 0 | 0 | 0 | 0 | 0 | 0 | 0 | 0 | 0 | 0 | 0 | 0 | 0 | 0 | 0 | 0 | 0 | 0 | 0.031598 | 0 | 0 | 0 | 0 | 0 | 0 | 0 | 0 | 0 | 1
6089_G_2 | MISO_MT, SD, ND | Montana | 30 | Richland | 83 | 6089 | 2 | Lewis & Clark | 10745 | 2016 | 9999 | Combustion Turbine | [5 empty] | Fossil | G | 2030 | NaturalGas |  | 0.0038788 | 0 | 0.010489 | 0.014368 | 0 | 0 | 0 | 0 | 0 | 0 | 0 | 0 | 0 | 0 | 0 | 0 | 0.36098 | 0 | 0.97621 | 1.3372 | 0.22706 | 0 | 0.61405 | 0.84111 | 2.7151e-10 | 0 | 7.3426e-10 | 1.0058e-09 | 0.0020576 | 0 | 0.0055644 | 0.007622 | 0 | 0 | 0 | 0 | 0 | 0 | 0 | 0 | 0.1795 | 0.0017038 | 0 | 0.0046077 | 0.0063116 | 0.011546 | 0 | 0.023701 | 0.035247 | 0 | 9.1
6089_G_3 | MISO_MT, SD, ND | Montana | 30 | Richland | 83 | 6089 | 3 | Lewis & Clark | 10745 | 2016 | 9999 | Combustion Turbine | [5 empty] | Fossil | G | 2030 | NaturalGas |  | 0.0038788 | 0 | 0.010489 | 0.014368 | 0 | 0 | 0 | 0 | 0 | 0 | 0 | 0 | 0 | 0 | 0 | 0 | 0.36098 | 0 | 0.97621 | 1.3372 | 0.22706 | 0 | 0.61405 | 0.84111 | 2.7151e-10 | 0 | 7.3426e-10 | 1.0058e-09 | 9.7164e-06 | 0 | 2.6276e-05 | 3.5992e-05 | 0 | 0 | 0 | 0 | 0 | 0 | 0 | 0 | 0.1795 | 0.0017038 | 0 | 0.0046077 | 0.0063116 | 0.011546 | 0 | 0.023701 | 0.035247 | 0 | 9.1
60890_G_PV1 | MISO_Minnesota and Western Wisconsin | Wisconsin | 55 | St Croix | 109 | 60890 | PV1 | Warren DPC Solar | 0 | 2017 | 9999 | Solar PV | [5 empty] | Non-Fossil | G | 2030 | Solar |  | 0 | 0 | 0 | 0 | 0 | 0 | 0 | 0 | 0 | 0 | 0 | 0 | 0 | 0 | 0 | 0 | 0.4216 | 1.2048 | 2.1466 | 3.773 | 0 | 0 | 0 | 0 | 0 | 0 | 0 | 0 | 0 | 0 | 0 | 0 | 0 | 0 | 0 | 0 | 0 | 0 | 0 | 0 | 0.069517 | 0 | 0 | 0 | 0 | 0 | 0 | 0 | 0 | 0 | 2.2
60891_G_PV1 | MISO_Minnesota and Western Wisconsin | Wisconsin | 55 | Vernon | 123 | 60891 | PV1 | Liberty Pole DPC Solar | 0 | 2017 | 9999 | Solar PV | [5 empty] | Non-Fossil | G | 2030 | Solar |  | 0 | 0 | 0 | 0 | 0 | 0 | 0 | 0 | 0 | 0 | 0 | 0 | 0 | 0 | 0 | 0 | 0.2108 | 0.60238 | 1.0733 | 1.8865 | 0 | 0 | 0 | 0 | 0 | 0 | 0 | 0 | 0 | 0 | 0 | 0 | 0 | 0 | 0 | 0 | 0 | 0 | 0 | 0 | 0.034758 | 0 | 0 | 0 | 0 | 0 | 0 | 0 | 0 | 0 | 1.1
60892_G_PV1 | MISO_Minnesota and Western Wisconsin | Wisconsin | 55 | Dunn | 33 | 60892 | PV1 | Downsville DPC Solar | 0 | 2017 | 9999 | Solar PV | [5 empty] | Non-Fossil | G | 2030 | Solar |  | 0 | 0 | 0 | 0 | 0 | 0 | 0 | 0 | 0 | 0 | 0 | 0 | 0 | 0 | 0 | 0 | 0.19164 | 0.54761 | 0.97575 | 1.715 | 0 | 0 | 0 | 0 | 0 | 0 | 0 | 0 | 0 | 0 | 0 | 0 | 0 | 0 | 0 | 0 | 0 | 0 | 0 | 0 | 0.031598 | 0 | 0 | 0 | 0 | 0 | 0 | 0 | 0 | 0 | 1
60893_G_PV1 | MISO_Wisconsin- Upper Michigan (WUMS) | Wisconsin | 55 | Grant | 43 | 60893 | PV1 | Mt. Hope DPC Solar | 0 | 2017 | 9999 | Solar PV | [5 empty] | Non-Fossil | G | 2030 | Solar |  | 0 | 0 | 0 | 0 | 0 | 0 | 0 | 0 | 0 | 0 | 0 | 0 | 0 | 0 | 0 | 0 | 0.17114 | 0.4465 | 0.84236 | 1.46 | 0 | 0 | 0 | 0 | 0 | 0 | 0 | 0 | 0 | 0 | 0 | 0 | 0 | 0 | 0 | 0 | 0 | 0 | 0 | 0 | 0.034932 | 0 | 0 | 0 | 0 | 0 | 0 | 0 | 0 | 0 | 1
60894_G_PV1 | MISO_Wisconsin- Upper Michigan (WUMS) | Wisconsin | 55 | Taylor | 119 | 60894 | PV1 | Medford DPC Solar | 0 | 2017 | 9999 | Solar PV | [5 empty] | Non-Fossil | G | 2030 | Solar |  | 0 | 0 | 0 | 0 | 0 | 0 | 0 | 0 | 0 | 0 | 0 | 0 | 0 | 0 | 0 | 0 | 0.34229 | 0.893 | 1.6847 | 2.92 | 0 | 0 | 0 | 0 | 0 | 0 | 0 | 0 | 0 | 0 | 0 | 0 | 0 | 0 | 0 | 0 | 0 | 0 | 0 | 0 | 0.069864 | 0 | 0 | 0 | 0 | 0 | 0 | 0 | 0 | 0 | 2
60895_G_PV1 | MISO_Wisconsin- Upper Michigan (WUMS) | Wisconsin | 55 | Juneau | 57 | 60895 | PV1 | Whistling Winds DPC Solar | 0 | 2017 | 9999 | Solar PV | [5 empty] | Non-Fossil | G | 2030 | Solar |  | 0 | 0 | 0 | 0 | 0 | 0 | 0 | 0 | 0 | 0 | 0 | 0 | 0 | 0 | 0 | 0 | 0.25671 | 0.66975 | 1.2635 | 2.19 | 0 | 0 | 0 | 0 | 0 | 0 | 0 | 0 | 0 | 0 | 0 | 0 | 0 | 0 | 0 | 0 | 0 | 0 | 0 | 0 | 0.052398 | 0 | 0 | 0 | 0 | 0 | 0 | 0 | 0 | 0 | 1.5
609_G_3A | FRCC | Florida | 12 | Brevard | 9 | 609 | 3A | Cape Canaveral | 7050 | 2013 | 9999 | Combined Cycle |  |  | SCR | DLNB + H2O |  | Fossil | G | 2030 | NaturalGas |  | 3.3517 | 4.5434 | 6.2826 | 14.1778 | 0 | 0 | 0 | 0 | 0 | 0 | 0 | 0 | 0 | 0 | 0 | 0 | 475.42 | 644.4582 | 891.1516 | 2011.0297 | 196.2091 | 265.9724 | 367.7845 | 829.966 | 2.3462e-07 | 3.1804e-07 | 4.3978e-07 | 9.9244e-07 | 0.013361 | 0.018112 | 0.025045 | 0.056519 | 0 | 0 | 0 | 0 | 0 | 0 | 0 | 0 | 8.5414 | 1.0864 | 1.4726 | 2.0363 | 4.5953 | 10.1027 | 12.0618 | 20.6756 | 42.8401 | 0 | 270.4 | SCR
609_G_3B | FRCC | Florida | 12 | Brevard | 9 | 609 | 3B | Cape Canaveral | 7050 | 2013 | 9999 | Combined Cycle |  |  | SCR | DLNB + H2O |  | Fossil | G | 2030 | NaturalGas |  | 3.3517 | 4.5434 | 6.2826 | 14.1778 | 0 | 0 | 0 | 0 | 0 | 0 | 0 | 0 | 0 | 0 | 0 | 0 | 475.42 | 644.4582 | 891.1516 | 2011.0297 | 196.2091 | 265.9724 | 367.7845 | 829.966 | 2.3462e-07 | 3.1804e-07 | 4.3978e-07 | 9.9244e-07 | 0.013361 | 0.018112 | 0.025045 | 0.056519 | 0 | 0 | 0 | 0 | 0 | 0 | 0 | 0 | 8.5414 | 1.0864 | 1.4726 | 2.0363 | 4.5953 | 10.1027 | 12.0618 | 20.6756 | 42.8401 | 0 | 270.4 | SCR
609_G_3C | FRCC | Florida | 12 | Brevard | 9 | 609 | 3C | Cape Canaveral | 7050 | 2013 | 9999 | Combined Cycle |  |  | SCR | DLNB + H2O |  | Fossil | G | 2030 | NaturalGas |  | 3.3517 | 4.5434 | 6.2826 | 14.1778 | 0 | 0 | 0 | 0 | 0 | 0 | 0 | 0 | 0 | 0 | 0 | 0 | 475.42 | 644.4582 | 891.1516 | 2011.0297 | 196.2091 | 265.9724 | 367.7845 | 829.966 | 2.3462e-07 | 3.1804e-07 | 4.3978e-07 | 9.9244e-07 | 0.013361 | 0.018112 | 0.025045 | 0.056519 | 0 | 0 | 0 | 0 | 0 | 0 | 0 | 0 | 8.5414 | 1.0864 | 1.4726 | 2.0363 | 4.5953 | 10.1027 | 12.0618 | 20.6756 | 42.8401 | 0 | 270.4 | SCR
609_G_3ST | FRCC | Florida | 12 | Brevard | 9 | 609 | 3ST | Cape Canaveral | 7050 | 2013 | 9999 | Combined Cycle | Cell |  | SCR | DLNB + H2O |  | Fossil | G | 2030 | NaturalGas |  | 5.9349 | 8.0451 | 11.1247 | 25.1047 | 0 | 0 | 0 | 0 | 0 | 0 | 0 | 0 | 0 | 0 | 0 | 0 | 841.8309 | 1141.1486 | 1577.971 | 3560.9505 | 347.4295 | 470.96 | 651.2397 | 1469.6292 | 4.1544e-07 | 5.6316e-07 | 7.7873e-07 | 1.7573e-06 | 0.023659 | 0.032071 | 0.044348 | 0.10008 | 0 | 0 | 0 | 0 | 0 | 0 | 0 | 0 | 15.1244 | 1.9236 | 2.6076 | 3.6058 | 8.137 | 17.8889 | 21.358 | 36.6105 | 75.8573 | 0 | 478.8 | SCR
6090_B_3 | MISO_Minnesota and Western Wisconsin | Minnesota | 27 | Sherburne | 141 | 6090 | 3 | Sherburne County | 10018 | 1987 | 9999 | Coal Steam | wall | dry | Baghouse + Dry Scrubber + Mercury Control | LNB | Dry Scrubber | Fossil | B | 2030 |  | Coal Retirement | 0 | 0 | 0 | 0 | 0 | 0 | 0 | 0 | 0 | 0 | 0 | 0 | 0 | 0 | 0 | 0 | 0 | 0 | 0 | 0 | 0 | 0 | 0 | 0 | 0 | 0 | 0 | 0 | 0 | 0 | 0 | 0 | 0 | 0 | 0 | 0 | 0 | 0 | 0 | 0 | 0 | 0 | 0 | 0 | 0 | 0 | 0 | 0 | 0 | 0 | 876 | Scrubber / Mercury Control | Dry Scrubber
60901_G_WSPWF | ERCOT_West | Texas | 48 | Haskell | 207 | 60901 | WSPWF | Willow Springs Wind Farm | 0 | 2017 | 9999 | Onshore Wind | [5 empty] | Non-Fossil | G | 2030 | Wind |  | 0 | 0 | 0 | 0 | 0 | 0 | 0 | 0 | 0 | 0 | 0 | 0 | 0 | 0 | 0 | 0 | 178.3568 | 261.7193 | 266.0466 | 706.1228 | 0 | 0 | 0 | 0 | 0 | 0 | 0 | 0 | 0 | 0 | 0 | 0 | 0 | 0 | 0 | 0 | 0 | 0 | 0 | 0 | 10.458 | 0 | 0 | 0 | 0 | 0 | 0 | 0 | 0 | 0 | 250
60902_G_DERM | ERCOT_West | Texas | 48 | Scurry | 415 | 60902 | DERM | Dermott Wind | 0 | 2017 | 9999 | Onshore Wind | [5 empty] | Non-Fossil | G | 2030 | Wind |  | 0 | 0 | 0 | 0 | 0 | 0 | 0 | 0 | 0 | 0 | 0 | 0 | 0 | 0 | 0 | 0 | 180.4971 | 264.86 | 269.2392 | 714.5962 | 0 | 0 | 0 | 0 | 0 | 0 | 0 | 0 | 0 | 0 | 0 | 0 | 0 | 0 | 0 | 0 | 0 | 0 | 0 | 0 | 10.5835 | 0 | 0 | 0 | 0 | 0 | 0 | 0 | 0 | 0 | 253
60903_G_1 | ISONE_MA, VT, NH, RI (Rest of ISO New England) | Massachusetts | 25 | Essex | 9 | 60903 | 1 | Salem Harbor Station NGCC | 7050 | 2018 | 9999 | Combined Cycle |  |  | SCR | DLNB |  | Fossil | G | 2030 | NaturalGas |  | 1.255 | 0.67227 | 3.125 | 5.0523 | 0 | 0 | 0 | 0 | 0 | 0 | 0 | 0 | 0 | 0 | 0 | 0 | 178.0163 | 95.3581 | 443.2688 | 716.6432 | 73.4686 | 39.3549 | 182.9401 | 295.7637 | 8.7851e-08 | 4.7059e-08 | 2.1875e-07 | 3.5366e-07 | 0.0045501 | 0.0024373 | 0.01133 | 0.018317 | 0 | 0 | 0 | 0 | 0 | 0 | 0 | 0 | 4.2486 | 0.40678 | 0.31807 | 1.0129 | 1.7377 | 8.2555 | 1.8898 | 6.0517 | 16.197 | 0 | 134.5 | SCR
60903_G_2 | ISONE_MA, VT, NH, RI (Rest of ISO New England) | Massachusetts | 25 | Essex | 9 | 60903 | 2 | Salem Harbor Station NGCC | 7050 | 2018 | 9999 | Combined Cycle |  |  | SCR | DLNB |  | Fossil | G | 2030 | NaturalGas |  | 1.2522 | 0.67077 | 3.1181 | 5.0411 | 0 | 0 | 0 | 0 | 0 | 0 | 0 | 0 | 0 | 0 | 0 | 0 | 177.6193 | 95.1454 | 442.2801 | 715.0447 | 73.3047 | 39.2672 | 182.5321 | 295.104 | 8.7655e-08 | 4.6954e-08 | 2.1827e-07 | 3.5287e-07 | 0.0056759 | 0.0030404 | 0.014133 | 0.022849 | 0 | 0 | 0 | 0 | 0 | 0 | 0 | 0 | 4.2391 | 0.40587 | 0.31737 | 1.0106 | 1.7339 | 8.2371 | 1.8856 | 6.0382 | 16.1609 | 0 | 134.2 | SCR
60903_G_3 | ISONE_MA, VT, NH, RI (Rest of ISO New England) | Massachusetts | 25 | Essex | 9 | 60903 | 3 | Salem Harbor Station NGCC | 7050 | 2018 | 9999 | Combined Cycle |  |  | SCR |  |  | Fossil | G | 2030 | NaturalGas |  | 1.9072 | 1.0217 | 4.7491 | 7.678 | 0 | 0 | 0 | 0 | 0 | 0 | 0 | 0 | 0 | 0 | 0 | 0 | 270.5319 | 144.9159 | 673.6368 | 1089.0845 | 111.6504 | 59.8078 | 278.0146 | 449.4728 | 1.3351e-07 | 7.1516e-08 | 3.3244e-07 | 5.3746e-07 | 0.0069147 | 0.003704 | 0.017218 | 0.027837 | 0 | 0 | 0 | 0 | 0 | 0 | 0 | 0 | 6.4566 | 0.61818 | 0.48338 | 1.5393 | 2.6409 | 12.5459 | 2.8719 | 9.1968 | 24.6147 | 0 | 204.4 | SCR
60903_G_4 | ISONE_MA, VT, NH, RI (Rest of ISO New England) | Massachusetts | 25 | Essex | 9 | 60903 | 4 | Salem Harbor Station NGCC | 7050 | 2018 | 9999 | Combined Cycle |  |  | SCR |  |  | Fossil | G | 2030 | NaturalGas |  | 1.9035 | 1.0197 | 4.7398 | 7.663 | 0 | 0 | 0 | 0 | 0 | 0 | 0 | 0 | 0 | 0 | 0 | 0 | 270.0024 | 144.6323 | 672.3185 | 1086.9532 | 111.4319 | 59.6908 | 277.4705 | 448.5932 | 1.3325e-07 | 7.1376e-08 | 3.3179e-07 | 5.3641e-07 | 0.008628 | 0.0046217 | 0.021484 | 0.034734 | 0 | 0 | 0 | 0 | 0 | 0 | 0 | 0 | 6.444 | 0.61697 | 0.48243 | 1.5363 | 2.6357 | 12.5214 | 2.8663 | 9.1788 | 24.5665 | 0 | 204 | SCR
60904_G_PV1 | NY_Zone C&E | New York | 36 | Steuben | 101 | 60904 | PV1 | Time Warner Cable - Knowles | 0 | 2018 | 9999 | Solar PV | [5 empty] | Non-Fossil | G | 2030 | Solar |  | 0 | 0 | 0 | 0 | 0 | 0 | 0 | 0 | 0 | 0 | 0 | 0 | 0 | 0 | 0 | 0 | 0.41759 | 0.79805 | 1.3952 | 2.6108 | 0 | 0 | 0 | 0 | 0 | 0 | 0 | 0 | 0 | 0 | 0 | 0 | 0 | 0 | 0 | 0 | 0 | 0 | 0 | 0 | 0.063197 | 0 | 0 | 0 | 0 | 0 | 0 | 0 | 0 | 0 | 2
60905_G_WT1 | MISO_MT, SD, ND | North Dakota | 38 | Morton | 59 | 60905 | WT1 | Oliver Wind III, LLC | 0 | 2017 | 9999 | Onshore Wind | [5 empty] | Non-Fossil | G | 2030 | Wind |  | 0 | 0 | 0 | 0 | 0 | 0 | 0 | 0 | 0 | 0 | 0 | 0 | 0 | 0 | 0 | 0 | 87.9175 | 125.6645 | 120.5505 | 334.1325 | 0 | 0 | 0 | 0 | 0 | 0 | 0 | 0 | 0 | 0 | 0 | 0 | 0 | 0 | 0 | 0 | 0 | 0 | 0 | 0 | 4.1847 | 0 | 0 | 0 | 0 | 0 | 0 | 0 | 0 | 0 | 99.3
60906_G_BA1 | ISONE_MA, VT, NH, RI (Rest of ISO New England) | Massachusetts | 25 | Hampden | 13 | 60906 | BA1 | Mt. Tom Solar Project Hybrid | 0 | 2019 | 9999 | Energy Storage | [5 empty] | Non-Fossil | G | 2030 | EnerStor |  | 0 | 0 | 0 | 0 | 0 | 0 | 0 | 0 | 0 | 0 | 0 | 0 | 0 | 0 | 0 | 0 | 0 | 0.0029884 | 0.095629 | 0.098617 | 0 | 0 | 0 | 0 | 0 | 0 | 0 | 0 | 0 | 0 | 0 | 0 | 0 | 0 | 0 | 0 | 0 | 0 | 0 | 0 | 0.11401 | 0 | 2.3519e-05 | 0.00075261 | 0.00077613 | 0 | 0 | 0 | 0 | 0 | 3.1
60906_G_PV1 | ISONE_MA, VT, NH, RI (Rest of ISO New England) | Massachusetts | 25 | Hampden | 13 | 60906 | PV1 | Mt. Tom Solar Project Hybrid | 0 | 2017 | 9999 | Solar PV | [5 empty] | Non-Fossil | G | 2030 | Solar |  | 0 | 0 | 0 | 0 | 0 | 0 | 0 | 0 | 0 | 0 | 0 | 0 | 0 | 0 | 0 | 0 | 0.94161 | 1.8883 | 3.4666 | 6.2965 | 0 | 0 | 0 | 0 | 0 | 0 | 0 | 0 | 0 | 0 | 0 | 0 | 0 | 0 | 0 | 0 | 0 | 0 | 0 | 0 | 0.19713 | 0 | 0 | 0 | 0 | 0 | 0 | 0 | 0 | 0 | 4.5
60908_G_62380 | ISONE_MA, VT, NH, RI (Rest of ISO New England) | Massachusetts | 25 | Hampshire | 15 | 60908 | 62380 | Northampton Landfill Solar PV | 0 | 2017 | 9999 | Solar PV | [5 empty] | Non-Fossil | G | 2030 | Solar |  | 0 | 0 | 0 | 0 | 0 | 0 | 0 | 0 | 0 | 0 | 0 | 0 | 0 | 0 | 0 | 0 | 0.50219 | 1.0071 | 1.8488 | 3.3581 | 0 | 0 | 0 | 0 | 0 | 0 | 0 | 0 | 0 | 0 | 0 | 0 | 0 | 0 | 0 | 0 | 0 | 0 | 0 | 0 | 0.10514 | 0 | 0 | 0 | 0 | 0 | 0 | 0 | 0 | 0 | 2.4
60909_G_PV1 | ISONE_Connecticut | Connecticut | 9 | Hartford | 3 | 60909 | PV1 | Hartford Landfill Solar EGF | 0 | 2014 | 9999 | Solar PV | [5 empty] | Non-Fossil | G | 2030 | Solar |  | 0 | 0 | 0 | 0 | 0 | 0 | 0 | 0 | 0 | 0 | 0 | 0 | 0 | 0 | 0 | 0 | 0.22028 | 0.47677 | 0.73985 | 1.4369 | 0 | 0 | 0 | 0 | 0 | 0 | 0 | 0 | 0 | 0 | 0 | 0 | 0 | 0 | 0 | 0 | 0 | 0 | 0 | 0 | 0.031598 | 0 | 0 | 0 | 0 | 0 | 0 | 0 | 0 | 0 | 1
60910_G_NPLPS | ERCOT_Rest | Texas | 48 | Harris | 201 | 60910 | NPLPS | NET Power La Porte Station | 10745 | 2019 | 9999 | Combustion Turbine | [5 empty] | Fossil | G | 2030 | NaturalGas |  | 0.0032545 | 0.0020922 | 0.0034575 | 0.0088042 | 0 | 0 | 0 | 0 | 0 | 0 | 0 | 0 | 0 | 0 | 0 | 0 | 0.30289 | 0.19471 | 0.32177 | 0.81937 | 0 | 0 | 0 | 0 | 2.2782e-10 | 1.4645e-10 | 2.4202e-10 | 6.1629e-10 | 1.79e-05 | 1.1507e-05 | 1.9016e-05 | 4.8423e-05 | 0 | 0 | 0 | 0 | 0 | 0 | 0 | 0 | 0.50299 | 0.0013963 | 0.00089763 | 0.0014834 | 0.0037773 | 0.0086804 | 0.0049127 | 0.0077231 | 0.021316 | 0 | 25.5
60911_G_GRN | MISO_Iowa-MidAmerican | Iowa | 19 | Cass | 29 | 60911 | GRN | Green Energy Machine | 0 | 2016 | 9999 | Onshore Wind | [5 empty] | Non-Fossil | G | 2030 | Wind |  | 0 | 0 | 0 | 0 | 0 | 0 | 0 | 0 | 0 | 0 | 0 | 0 | 0 | 0 | 0 | 0 | 1.4345 | 2.0199 | 1.6356 | 5.09 | 0 | 0 | 0 | 0 | 0 | 0 | 0 | 0 | 0 | 0 | 0 | 0 | 0 | 0 | 0 | 0 | 0 | 0 | 0 | 0 | 0.07169 | 0 | 0 | 0 | 0 | 0 | 0 | 0 | 0 | 0 | 1.7
60912_G_PV1 | ISONE_MA, VT, NH, RI (Rest of ISO New England) | Vermont | 50 | Rutland | 21 | 60912 | PV1 | Cold River Road Solar | 0 | 2016 | 9999 | Solar PV | [5 empty] | Non-Fossil | G | 2030 | Solar |  | 0 | 0 | 0 | 0 | 0 | 0 | 0 | 0 | 0 | 0 | 0 | 0 | 0 | 0 | 0 | 0 | 0.49807 | 1.0544 | 1.74 | 3.2925 | 0 | 0 | 0 | 0 | 0 | 0 | 0 | 0 | 0 | 0 | 0 | 0 | 0 | 0 | 0 | 0 | 0 | 0 | 0 | 0 | 0.080415 | 0 | 0 | 0 | 0 | 0 | 0 | 0 | 0 | 0 | 2.3
60913_G_PV1 | PJM West | Ohio | 39 | Hardin | 65 | 60913 | PV1 | Ohio Northern University Solar Site | 0 | 2016 | 9999 | Solar PV | [5 empty] | Non-Fossil | G | 2030 | Solar |  | 0 | 0 | 0 | 0 | 0 | 0 | 0 | 0 | 0 | 0 | 0 | 0 | 0 | 0 | 0 | 0 | 0.31755 | 0.75024 | 1.3461 | 2.4139 | 0 | 0 | 0 | 0 | 0 | 0 | 0 | 0 | 0 | 0 | 0 | 0 | 0 | 0 | 0 | 0 | 0 | 0 | 0 | 0 | 0.064647 | 0 | 0 | 0 | 0 | 0 | 0 | 0 | 0 | 0 | 1.7
60913_G_PV2 | PJM West | Ohio | 39 | Hardin | 65 | 60913 | PV2 | Ohio Northern University Solar Site | 0 | 2018 | 9999 | Solar PV | [5 empty] | Non-Fossil | G | 2030 | Solar |  | 0 | 0 | 0 | 0 | 0 | 0 | 0 | 0 | 0 | 0 | 0 | 0 | 0 | 0 | 0 | 0 | 0.18679 | 0.44132 | 0.79182 | 1.4199 | 0 | 0 | 0 | 0 | 0 | 0 | 0 | 0 | 0 | 0 | 0 | 0 | 0 | 0 | 0 | 0 | 0 | 0 | 0 | 0 | 0.038028 | 0 | 0 | 0 | 0 | 0 | 0 | 0 | 0 | 0 | 1
60914_G_W5328 | WECC_LADWP | California | 6 | Los Angeles | 37 | 60914 | W5328 | Westmont 300B | 0 | 2016 | 9999 | Solar PV | [5 empty] | Non-Fossil | G | 2030 | Solar |  | 0 | 0 | 0 | 0 | 0 | 0 | 0 | 0 | 0 | 0 | 0 | 0 | 0 | 0 | 0 | 0 | 0.89489 | 1.8197 | 3.0806 | 5.7953 | 0 | 0 | 0 | 0 | 0 | 0 | 0 | 0 | 0 | 0 | 0 | 0 | 0 | 0 | 0 | 0 | 0 | 0 | 0 | 0 | 0.10756 | 0 | 0 | 0 | 0 | 0 | 0 | 0 | 0 | 0 | 2.3
60915_G_PV1 | PJM_Dominion | Virginia | 51 | New Kent | 127 | 60915 | PV1 | Correctional Solar LLC | 0 | 2017 | 9999 | Solar PV | [5 empty] | Non-Fossil | G | 2030 | Solar |  | 0 | 0 | 0 | 0 | 0 | 0 | 0 | 0 | 0 | 0 | 0 | 0 | 0 | 0 | 0 | 0 | 9.7625 | 16.6094 | 20.1221 | 46.494 | 0 | 0 | 0 | 0 | 0 | 0 | 0 | 0 | 0 | 0 | 0 | 0 | 0 | 0 | 0 | 0 | 0 | 0 | 0 | 0 | 0.63197 | 0 | 0 | 0 | 0 | 0 | 0 | 0 | 0 | 0 | 20
60916_G_PV1 | PJM_Dominion | Virginia | 51 | Sussex | 183 | 60916 | PV1 | Sappony Solar LLC | 0 | 2017 | 9999 | Solar PV | [5 empty] | Non-Fossil | G | 2030 | Solar |  | 0 | 0 | 0 | 0 | 0 | 0 | 0 | 0 | 0 | 0 | 0 | 0 | 0 | 0 | 0 | 0 | 9.7625 | 16.6094 | 20.1221 | 46.494 | 0 | 0 | 0 | 0 | 0 | 0 | 0 | 0 | 0 | 0 | 0 | 0 | 0 | 0 | 0 | 0 | 0 | 0 | 0 | 0 | 0.63197 | 0 | 0 | 0 | 0 | 0 | 0 | 0 | 0 | 0 | 20
60917_G_PV1 | PJM_Dominion | Virginia | 51 | Buckingham | 29 | 60917 | PV1 | Buckingham Solar LLC | 0 | 2017 | 9999 | Solar PV | [5 empty] | Non-Fossil | G | 2030 | Solar |  | 0 | 0 | 0 | 0 | 0 | 0 | 0 | 0 | 0 | 0 | 0 | 0 | 0 | 0 | 0 | 0 | 9.6649 | 16.4433 | 19.9208 | 46.029 | 0 | 0 | 0 | 0 | 0 | 0 | 0 | 0 | 0 | 0 | 0 | 0 | 0 | 0 | 0 | 0 | 0 | 0 | 0 | 0 | 0.62565 | 0 | 0 | 0 | 0 | 0 | 0 | 0 | 0 | 0 | 19.8
60918_G_00003 | WECC_Northern California (not including BANC) | California | 6 | Kings | 31 | 60918 | 00003 | Verwey-Hanford Dairy Digester #1 | 15053 | 2016 | 9999 | Non-Fossil Waste | [5 empty] | Non-Fossil | G | 2030 | Non-Fossil |  | 0.017632 | 0.023318 | 0.03068 | 0.071631 | 0 | 0 | 0 | 0 | 0 | 0 | 0 | 0 | 0 | 0 | 0 | 0 | 1.1713 | 1.5491 | 2.0381 | 4.7586 | 0 | 0 | 0 | 0 | 0 | 0 | 0 | 0 | 0 | 0 | 0 | 0 | 0 | 0 | 0 | 0 | 0 | 0 | 0 | 0 | 0.25923 | 0.0081256 | 0.010746 | 0.014139 | 0.03301 | 0 | 0 | 0 | 0 | 0 | 1
60919_G_SHAK | MISO_Minnesota and Western Wisconsin | Minnesota | 27 | Scott | 139 | 60919 | SHAK | Shakopee Met Council WTP | 0 | 2016 | 9999 | Solar PV | [5 empty] | Non-Fossil | G | 2030 | Solar |  | 0 | 0 | 0 | 0 | 0 | 0 | 0 | 0 | 0 | 0 | 0 | 0 | 0 | 0 | 0 | 0 | 0.28279 | 0.65655 | 1.2463 | 2.1856 | 0 | 0 | 0 | 0 | 0 | 0 | 0 | 0 | 0 | 0 | 0 | 0 | 0 | 0 | 0 | 0 | 0 | 0 | 0 | 0 | 0.041078 | 0 | 0 | 0 | 0 | 0 | 0 | 0 | 0 | 0 | 1.3
60920_G_PV1 | SERC_VACAR | North Carolina | 37 | Cumberland | 51 | 60920 | PV1 | Viper Solar | 0 | 2017 | 9999 | Solar PV | [5 empty] | Non-Fossil | G | 2030 | Solar |  | 0 | 0 | 0 | 0 | 0 | 0 | 0 | 0 | 0 | 0 | 0 | 0 | 0 | 0 | 0 | 0 | 0.58252 | 1.1581 | 1.8527 | 3.5933 | 0 | 0 | 0 | 0 | 0 | 0 | 0 | 0 | 0 | 0 | 0 | 0 | 0 | 0 | 0 | 0 | 0 | 0 | 0 | 0 | 0.085302 | 0 | 0 | 0 | 0 | 0 | 0 | 0 | 0 | 0 | 2
60921_G_PV1 | SERC_VACAR | North Carolina | 37 | Lenoir | 107 | 60921 | PV1 | Scarlet Solar | 0 | 2017 | 9999 | Solar PV | [5 empty] | Non-Fossil | G | 2030 | Solar |  | 0 | 0 | 0 | 0 | 0 | 0 | 0 | 0 | 0 | 0 | 0 | 0 | 0 | 0 | 0 | 0 | 0.58252 | 1.1581 | 1.8527 | 3.5933 | 0 | 0 | 0 | 0 | 0 | 0 | 0 | 0 | 0 | 0 | 0 | 0 | 0 | 0 | 0 | 0 | 0 | 0 | 0 | 0 | 0.085302 | 0 | 0 | 0 | 0 | 0 | 0 | 0 | 0 | 0 | 2
60922_G_PV1 | SERC_VACAR | North Carolina | 37 | Wayne | 191 | 60922 | PV1 | Ruskin Solar | 0 | 2017 | 9999 | Solar PV | [5 empty] | Non-Fossil | G | 2030 | Solar |  | 0 | 0 | 0 | 0 | 0 | 0 | 0 | 0 | 0 | 0 | 0 | 0 | 0 | 0 | 0 | 0 | 0.58252 | 1.1581 | 1.8527 | 3.5933 | 0 | 0 | 0 | 0 | 0 | 0 | 0 | 0 | 0 | 0 | 0 | 0 | 0 | 0 | 0 | 0 | 0 | 0 | 0 | 0 | 0.085302 | 0 | 0 | 0 | 0 | 0 | 0 | 0 | 0 | 0 | 2
60923_G_PV1 | PJM_ATSI | Ohio | 39 | Sandusky | 143 | 60923 | PV1 | Clyde Solar Array | 0 | 2016 | 9999 | Solar PV | [5 empty] | Non-Fossil | G | 2030 | Solar |  | 0 | 0 | 0 | 0 | 0 | 0 | 0 | 0 | 0 | 0 | 0 | 0 | 0 | 0 | 0 | 0 | 0.57015 | 1.3759 | 2.4283 | 4.3743 | 0 | 0 | 0 | 0 | 0 | 0 | 0 | 0 | 0 | 0 | 0 | 0 | 0 | 0 | 0 | 0 | 0 | 0 | 0 | 0 | 0.097435 | 0 | 0 | 0 | 0 | 0 | 0 | 0 | 0 | 0 | 2.8
60924_G_GEN1 | SPP West (Oklahoma, Arkansas, Louisiana) | Arkansas | 5 | Washington | 143 | 60924 | GEN1 | Ozarks Natural Energy Community Solar | 0 | 2016 | 9999 | Solar PV | [5 empty] | Non-Fossil | G | 2030 | Solar |  | 0 | 0 | 0 | 0 | 0 | 0 | 0 | 0 | 0 | 0 | 0 | 0 | 0 | 0 | 0 | 0 | 0.32082 | 0.70537 | 1.1423 | 2.1685 | 0 | 0 | 0 | 0 | 0 | 0 | 0 | 0 | 0 | 0 | 0 | 0 | 0 | 0 | 0 | 0 | 0 | 0 | 0 | 0 | 0.031598 | 0 | 0 | 0 | 0 | 0 | 0 | 0 | 0 | 0 | 1
60926_G_1A | MISO_Amite South (including DSG) | Louisiana | 22 | St Charles | 89 | 60926 | 1A | St. Charles Power Station (LA) | 7050 | 2019 | 9999 | Combined Cycle |  |  | SCR | DLNB |  | Fossil | G | 2030 | NaturalGas |  | 3.0988 | 4.2007 | 5.8086 | 13.1081 | 0 | 0 | 0 | 0 | 0 | 0 | 0 | 0 | 0 | 0 | 0 | 0 | 439.5525 | 595.8378 | 823.9197 | 1859.31 | 181.4064 | 245.9064 | 340.0374 | 767.3503 | 2.1692e-07 | 2.9405e-07 | 4.066e-07 | 9.1757e-07 | 0.010066 | 0.013645 | 0.018868 | 0.042579 | 0 | 0 | 0 | 0 | 0 | 0 | 0 | 0 | 7.897 | 1.0044 | 1.3615 | 1.8827 | 4.2486 | 8.6327 | 10.3148 | 13.8465 | 32.794 | 0 | 250 | SCR
60926_G_1B | MISO_Amite South (including DSG) | Louisiana | 22 | St Charles | 89 | 60926 | 1B | St. Charles Power Station (LA) | 7050 | 2019 | 9999 | Combined Cycle |  |  | SCR | DLNB |  | Fossil | G | 2030 | NaturalGas |  | 3.0988 | 4.2007 | 5.8086 | 13.1081 | 0 | 0 | 0 | 0 | 0 | 0 | 0 | 0 | 0 | 0 | 0 | 0 | 439.5525 | 595.8378 | 823.9197 | 1859.31 | 181.4064 | 245.9064 | 340.0374 | 767.3503 | 2.1692e-07 | 2.9405e-07 | 4.066e-07 | 9.1757e-07 | 0.010066 | 0.013645 | 0.018868 | 0.042579 | 0 | 0 | 0 | 0 | 0 | 0 | 0 | 0 | 7.897 | 1.0044 | 1.3615 | 1.8827 | 4.2486 | 8.6327 | 10.3148 | 13.8465 | 32.794 | 0 | 250 | SCR
60926_G_1C | MISO_Amite South (including DSG) | Louisiana | 22 | St Charles | 89 | 60926 | 1C | St. Charles Power Station (LA) | 7050 | 2019 | 9999 | Combined Cycle |  |  | SCR |  |  | Fossil | G | 2030 | NaturalGas |  | 6.1977 | 8.4013 | 11.6173 | 26.2163 | 0 | 0 | 0 | 0 | 0 | 0 | 0 | 0 | 0 | 0 | 0 | 0 | 879.105 | 1191.6756 | 1647.8394 | 3718.62 | 362.8128 | 491.8129 | 680.0749 | 1534.7005 | 4.3384e-07 | 5.8809e-07 | 8.1321e-07 | 1.8351e-06 | 0.020132 | 0.02729 | 0.037736 | 0.085157 | 0 | 0 | 0 | 0 | 0 | 0 | 0 | 0 | 15.794 | 2.0088 | 2.7231 | 3.7654 | 8.4973 | 17.2655 | 20.6296 | 27.6929 | 65.588 | 0 | 500 | SCR
60927_G_1A | MISO_WOTAB (including Western) | Louisiana | 22 | Calcasieu | 19 | 60927 | 1A | Lake Charles Power | 7050 | 2020 | 9999 | Combined Cycle | [5 empty] | Fossil | G | 2030 | NaturalGas |  | 3.0988 | 4.2007 | 5.8086 | 13.1081 | 0 | 0 | 0 | 0 | 0 | 0 | 0 | 0 | 0 | 0 | 0 | 0 | 439.5525 | 595.8378 | 823.9197 | 1859.31 | 181.4064 | 245.9064 | 340.0374 | 767.3503 | 2.1692e-07 | 2.9405e-07 | 4.066e-07 | 9.1757e-07 | 0.017044 | 0.023104 | 0.031947 | 0.072095 | 0 | 0 | 0 | 0 | 0 | 0 | 0 | 0 | 7.544 | 0.93883 | 1.2726 | 1.7598 | 3.9713 | 8.7218 | 10.5247 | 13.7864 | 33.0329 | 0 | 250
60927_G_1B | MISO_WOTAB (including Western) | Louisiana | 22 | Calcasieu | 19 | 60927 | 1B | Lake Charles Power | 7050 | 2020 | 9999 | Combined Cycle | [5 empty] | Fossil | G | 2030 | NaturalGas |  | 3.0988 | 4.2007 | 5.8086 | 13.1081 | 0 | 0 | 0 | 0 | 0 | 0 | 0 | 0 | 0 | 0 | 0 | 0 | 439.5525 | 595.8378 | 823.9197 | 1859.31 | 181.4064 | 245.9064 | 340.0374 | 767.3503 | 2.1692e-07 | 2.9405e-07 | 4.066e-07 | 9.1757e-07 | 0.017044 | 0.023104 | 0.031947 | 0.072095 | 0 | 0 | 0 | 0 | 0 | 0 | 0 | 0 | 7.544 | 0.93883 | 1.2726 | 1.7598 | 3.9713 | 8.7218 | 10.5247 | 13.7864 | 33.0329 | 0 | 250
60927_G_1C | MISO_WOTAB (including Western) | Louisiana | 22 | Calcasieu | 19 | 60927 | 1C | Lake Charles Power | 7050 | 2020 | 9999 | Combined Cycle | [5 empty] | Fossil | G | 2030 | NaturalGas |  | 6.1977 | 8.4013 | 11.6173 | 26.2163 | 0 | 0 | 0 | 0 | 0 | 0 | 0 | 0 | 0 | 0 | 0 | 0 | 879.105 | 1191.6756 | 1647.8394 | 3718.62 | 362.8128 | 491.8129 | 680.0749 | 1534.7005 | 4.3384e-07 | 5.8809e-07 | 8.1321e-07 | 1.8351e-06 | 0.034087 | 0.046207 | 0.063895 | 0.14419 | 0 | 0 | 0 | 0 | 0 | 0 | 0 | 0 | 15.0881 | 1.8777 | 2.5453 | 3.5196 | 7.9425 | 17.4435 | 21.0494 | 27.5728 | 66.0658 | 0 | 500
60928_G_1 | MISO_Amite South (including DSG) | Louisiana | 22 | Orleans | 71 | 60928 | 1 | New Orleans Power | 10745 | 2020 | 9999 | Combustion Turbine | [5 empty] | Fossil | G | 2030 | NaturalGas |  | 0.18122 | 0.096346 | 0.49625 | 0.77382 | 0 | 0 | 0 | 0 | 0 | 0 | 0 | 0 | 0 | 0 | 0 | 0 | 16.8658 | 8.9666 | 46.1845 | 72.0169 | 10.6088 | 5.6401 | 29.0506 | 45.2995 | 1.2686e-08 | 6.7443e-09 | 3.4738e-08 | 5.4168e-08 | 0.00099673 | 0.00052991 | 0.0027294 | 0.004256 | 0 | 0 | 0 | 0 | 0 | 0 | 0 | 0 | 4.9313 | 0.10997 | 0.058462 | 0.30112 | 0.46955 | 0.50485 | 0.23658 | 1.183 | 1.9244 | 0 | 250
60929_G_RDOAK | SERC_VACAR | North Carolina | 37 | Nash | 127 | 60929 | RDOAK | Red Oak Solar Farm, LLC | 0 | 2016 | 9999 | Solar PV | [5 empty] | Non-Fossil | G | 2030 | Solar |  | 0 | 0 | 0 | 0 | 0 | 0 | 0 | 0 | 0 | 0 | 0 | 0 | 0 | 0 | 0 | 0 | 1.4272 | 2.8374 | 4.539 | 8.8036 | 0 | 0 | 0 | 0 | 0 | 0 | 0 | 0 | 0 | 0 | 0 | 0 | 0 | 0 | 0 | 0 | 0 | 0 | 0 | 0 | 0.20899 | 0 | 0 | 0 | 0 | 0 | 0 | 0 | 0 | 0 | 4.9
60930_G_DUBL1 | SERC_Southeastern | Georgia | 13 | Laurens | 175 | 60930 | DUBL1 | Dublin Solar I | 0 | 2015 | 9999 | Solar PV | [5 empty] | Non-Fossil | G | 2030 | Solar |  | 0 | 0 | 0 | 0 | 0 | 0 | 0 | 0 | 0 | 0 | 0 | 0 | 0 | 0 | 0 | 0 | 1.484 | 2.659 | 4.1223 | 8.2654 | 0 | 0 | 0 | 0 | 0 | 0 | 0 | 0 | 0 | 0 | 0 | 0 | 0 | 0 | 0 | 0 | 0 | 0 | 0 | 0 | 0.1418 | 0 | 0 | 0 | 0 | 0 | 0 | 0 | 0 | 0 | 4.1
60931_G_WT1 | SPP Nebraska | Nebraska | 31 | Adams | 1 | 60931 | WT1 | CCC Hastings Wind Turbine | 0 | 2016 | 9999 | Onshore Wind | [5 empty] | Non-Fossil | G | 2030 | Wind |  | 0 | 0 | 0 | 0 | 0 | 0 | 0 | 0 | 0 | 0 | 0 | 0 | 0 | 0 | 0 | 0 | 1.8116 | 2.3678 | 2.2498 | 6.4292 | 0 | 0 | 0 | 0 | 0 | 0 | 0 | 0 | 0 | 0 | 0 | 0 | 0 | 0 | 0 | 0 | 0 | 0 | 0 | 0 | 0.071569 | 0 | 0 | 0 | 0 | 0 | 0 | 0 | 0 | 0 | 1.7
60932_G_WT1 | SPP Nebraska | Nebraska | 31 | Platte | 141 | 60932 | WT1 | Creston Ridge Wind Farm | 0 | 2015 | 9999 | Onshore Wind | [5 empty] | Non-Fossil | G | 2030 | Wind |  | 0 | 0 | 0 | 0 | 0 | 0 | 0 | 0 | 0 | 0 | 0 | 0 | 0 | 0 | 0 | 0 | 7.2465 | 9.4711 | 8.9991 | 25.7168 | 0 | 0 | 0 | 0 | 0 | 0 | 0 | 0 | 0 | 0 | 0 | 0 | 0 | 0 | 0 | 0 | 0 | 0 | 0 | 0 | 0.28628 | 0 | 0 | 0 | 0 | 0 | 0 | 0 | 0 | 0 | 6.8
60933_G_GEN1 | PJM_EMAAC | New Jersey | 34 | Mercer | 21 | 60933 | GEN1 | Hopewell Cogeneration NJ | 9871 | 2015 | 9999 | Combustion Turbine | [5 empty] | Fossil | G | 2030 | NaturalGas |  | 0.00051616 | 0.00023138 | 0.004254 | 0.0050015 | 0 | 0 | 0 | 0 | 0 | 0 | 0 | 0 | 0 | 0 | 0 | 0 | 0.052291 | 0.023441 | 0.43095 | 0.50669 | 0.039907 | 0.01789 | 0.3289 | 0.3867 | 4.772e-11 | 2.1392e-11 | 3.9328e-10 | 4.624e-10 | 8.1028e-05 | 3.6323e-05 | 0.0006678 | 0.00078515 | 0 | 0 | 0 | 0 | 0 | 0 | 0 | 0 | 0.03945 | 0.00024681 | 0.00011064 | 0.0020341 | 0.0023916 | 0.0016593 | 0.00055674 | 0.0089635 | 0.01118 | 0 | 2
60933_G_GEN2 | PJM_EMAAC | New Jersey | 34 | Mercer | 21 | 60933 | GEN2 | Hopewell Cogeneration NJ | 9871 | 2015 | 9999 | Combustion Turbine | [5 empty] | Fossil | G | 2030 | NaturalGas |  | 0.00051616 | 0.00023138 | 0.004254 | 0.0050015 | 0 | 0 | 0 | 0 | 0 | 0 | 0 | 0 | 0 | 0 | 0 | 0 | 0.052291 | 0.023441 | 0.43095 | 0.50669 | 0.039907 | 0.01789 | 0.3289 | 0.3867 | 4.772e-11 | 2.1392e-11 | 3.9328e-10 | 4.624e-10 | 8.1028e-05 | 3.6323e-05 | 0.0006678 | 0.00078515 | 0 | 0 | 0 | 0 | 0 | 0 | 0 | 0 | 0.03945 | 0.00024681 | 0.00011064 | 0.0020341 | 0.0023916 | 0.0016593 | 0.00055674 | 0.0089635 | 0.01118 | 0 | 2
60935_G_PV1 | MISO_Minnesota and Western Wisconsin | Minnesota | 27 | Dakota | 37 | 60935 | PV1 | GRE Marshan Solar | 0 | 2017 | 9999 | Solar PV | [5 empty] | Non-Fossil | G | 2030 | Solar |  | 0 | 0 | 0 | 0 | 0 | 0 | 0 | 0 | 0 | 0 | 0 | 0 | 0 | 0 | 0 | 0 | 0.21753 | 0.50504 | 0.95866 | 1.6812 | 0 | 0 | 0 | 0 | 0 | 0 | 0 | 0 | 0 | 0 | 0 | 0 | 0 | 0 | 0 | 0 | 0 | 0 | 0 | 0 | 0.031598 | 0 | 0 | 0 | 0 | 0 | 0 | 0 | 0 | 0 | 1
60936_G_PV1 | MISO_Minnesota and Western Wisconsin | Wisconsin | 55 | Chippewa | 17 | 60936 | PV1 | New Auburn DPC Solar | 0 | 2018 | 9999 | Solar PV | [5 empty] | Non-Fossil | G | 2030 | Solar |  | 0 | 0 | 0 | 0 | 0 | 0 | 0 | 0 | 0 | 0 | 0 | 0 | 0 | 0 | 0 | 0 | 0.47909 | 1.369 | 2.4394 | 4.2875 | 0 | 0 | 0 | 0 | 0 | 0 | 0 | 0 | 0 | 0 | 0 | 0 | 0 | 0 | 0 | 0 | 0 | 0 | 0 | 0 | 0.078996 | 0 | 0 | 0 | 0 | 0 | 0 | 0 | 0 | 0 | 2.5
60937_G_IACS1 | MISO_Minnesota and Western Wisconsin | Minnesota | 27 | Pipestone | 117 | 60937 | IACS1 | Antlia Community Solar | 0 | 2017 | 9999 | Solar PV | [5 empty] | Non-Fossil | G | 2030 | Solar |  | 0 | 0 | 0 | 0 | 0 | 0 | 0 | 0 | 0 | 0 | 0 | 0 | 0 | 0 | 0 | 0 | 0.19578 | 0.45454 | 0.86279 | 1.5131 | 0 | 0 | 0 | 0 | 0 | 0 | 0 | 0 | 0 | 0 | 0 | 0 | 0 | 0 | 0 | 0 | 0 | 0 | 0 | 0 | 0.028439 | 0 | 0 | 0 | 0 | 0 | 0 | 0 | 0 | 0 | 0.9
60937_G_IACS2 | MISO_Minnesota and Western Wisconsin | Minnesota | 27 | Pipestone | 117 | 60937 | IACS2 | Antlia Community Solar | 0 | 2017 | 9999 | Solar PV | [5 empty] | Non-Fossil | G | 2030 | Solar |  | 0 | 0 | 0 | 0 | 0 | 0 | 0 | 0 | 0 | 0 | 0 | 0 | 0 | 0 | 0 | 0 | 0.19578 | 0.45454 | 0.86279 | 1.5131 | 0 | 0 | 0 | 0 | 0 | 0 | 0 | 0 | 0 | 0 | 0 | 0 | 0 | 0 | 0 | 0 | 0 | 0 | 0 | 0 | 0.028439 | 0 | 0 | 0 | 0 | 0 | 0 | 0 | 0 | 0 | 0.9
60938_G_AACS1 | MISO_Minnesota and Western Wisconsin | Minnesota | 27 | Dodge | 39 | 60938 | AACS1 | Aries Community Solar | 0 | 2017 | 9999 | Solar PV | [5 empty] | Non-Fossil | G | 2030 | Solar |  | 0 | 0 | 0 | 0 | 0 | 0 | 0 | 0 | 0 | 0 | 0 | 0 | 0 | 0 | 0 | 0 | 0.19578 | 0.45454 | 0.86279 | 1.5131 | 0 | 0 | 0 | 0 | 0 | 0 | 0 | 0 | 0 | 0 | 0 | 0 | 0 | 0 | 0 | 0 | 0 | 0 | 0 | 0 | 0.028439 | 0 | 0 | 0 | 0 | 0 | 0 | 0 | 0 | 0 | 0.9
60938_G_AACS2 | MISO_Minnesota and Western Wisconsin | Minnesota | 27 | Dodge | 39 | 60938 | AACS2 | Aries Community Solar | 0 | 2017 | 9999 | Solar PV | [5 empty] | Non-Fossil | G | 2030 | Solar |  | 0 | 0 | 0 | 0 | 0 | 0 | 0 | 0 | 0 | 0 | 0 | 0 | 0 | 0 | 0 | 0 | 0.19578 | 0.45454 | 0.86279 | 1.5131 | 0 | 0 | 0 | 0 | 0 | 0 | 0 | 0 | 0 | 0 | 0 | 0 | 0 | 0 | 0 | 0 | 0 | 0 | 0 | 0 | 0.028439 | 0 | 0 | 0 | 0 | 0 | 0 | 0 | 0 | 0 | 0.9
60938_G_AACS3 | MISO_Minnesota and Western Wisconsin | Minnesota | 27 | Dodge | 39 | 60938 | AACS3 | Aries Community Solar | 0 | 2017 | 9999 | Solar PV | [5 empty] | Non-Fossil | G | 2030 | Solar |  | 0 | 0 | 0 | 0 | 0 | 0 | 0 | 0 | 0 | 0 | 0 | 0 | 0 | 0 | 0 | 0 | 0.19578 | 0.45454 | 0.86279 | 1.5131 | 0 | 0 | 0 | 0 | 0 | 0 | 0 | 0 | 0 | 0 | 0 | 0 | 0 | 0 | 0 | 0 | 0 | 0 | 0 | 0 | 0.028439 | 0 | 0 | 0 | 0 | 0 | 0 | 0 | 0 | 0 | 0.9
60938_G_AACS4 | MISO_Minnesota and Western Wisconsin | Minnesota | 27 | Dodge | 39 | 60938 | AACS4 | Aries Community Solar | 0 | 2017 | 9999 | Solar PV | [5 empty] | Non-Fossil | G | 2030 | Solar |  | 0 | 0 | 0 | 0 | 0 | 0 | 0 | 0 | 0 | 0 | 0 | 0 | 0 | 0 | 0 | 0 | 0.19578 | 0.45454 | 0.86279 | 1.5131 | 0 | 0 | 0 | 0 | 0 | 0 | 0 | 0 | 0 | 0 | 0 | 0 | 0 | 0 | 0 | 0 | 0 | 0 | 0 | 0 | 0.028439 | 0 | 0 | 0 | 0 | 0 | 0 | 0 | 0 | 0 | 0.9
60939_G_KCCS1 | MISO_Minnesota and Western Wisconsin | Minnesota | 27 | Chippewa | 23 | 60939 | KCCS1 | Centaurus Community Solar | 0 | 2017 | 9999 | Solar PV | [5 empty] | Non-Fossil | G | 2030 | Solar |  | 0 | 0 | 0 | 0 | 0 | 0 | 0 | 0 | 0 | 0 | 0 | 0 | 0 | 0 | 0 | 0 | 0.19578 | 0.45454 | 0.86279 | 1.5131 | 0 | 0 | 0 | 0 | 0 | 0 | 0 | 0 | 0 | 0 | 0 | 0 | 0 | 0 | 0 | 0 | 0 | 0 | 0 | 0 | 0.028439 | 0 | 0 | 0 | 0 | 0 | 0 | 0 | 0 | 0 | 0.9
60939_G_KCCS2 | MISO_Minnesota and Western Wisconsin | Minnesota | 27 | Chippewa | 23 | 60939 | KCCS2 | Centaurus Community Solar | 0 | 2017 | 9999 | Solar PV | [5 empty] | Non-Fossil | G | 2030 | Solar |  | 0 | 0 | 0 | 0 | 0 | 0 | 0 | 0 | 0 | 0 | 0 | 0 | 0 | 0 | 0 | 0 | 0.19578 | 0.45454 | 0.86279 | 1.5131 | 0 | 0 | 0 | 0 | 0 | 0 | 0 | 0 | 0 | 0 | 0 | 0 | 0 | 0 | 0 | 0 | 0 | 0 | 0 | 0 | 0.028439 | 0 | 0 | 0 | 0 | 0 | 0 | 0 | 0 | 0 | 0.9
60940_G_LGCS1 | MISO_Minnesota and Western Wisconsin | Minnesota | 27 | Washington | 163 | 60940 | LGCS1 | Gemini Community Solar | 0 | 2017 | 9999 | Solar PV | [5 empty] | Non-Fossil | G | 2030 | Solar |  | 0 | 0 | 0 | 0 | 0 | 0 | 0 | 0 | 0 | 0 | 0 | 0 | 0 | 0 | 0 | 0 | 0.19578 | 0.45454 | 0.86279 | 1.5131 | 0 | 0 | 0 | 0 | 0 | 0 | 0 | 0 | 0 | 0 | 0 | 0 | 0 | 0 | 0 | 0 | 0 | 0 | 0 | 0 | 0.028439 | 0 | 0 | 0 | 0 | 0 | 0 | 0 | 0 | 0 | 0.9
60940_G_LGCS2 | MISO_Minnesota and Western Wisconsin | Minnesota | 27 | Washington | 163 | 60940 | LGCS2 | Gemini Community Solar | 0 | 2017 | 9999 | Solar PV | [5 empty] | Non-Fossil | G | 2030 | Solar |  | 0 | 0 | 0 | 0 | 0 | 0 | 0 | 0 | 0 | 0 | 0 | 0 | 0 | 0 | 0 | 0 | 0.19578 | 0.45454 | 0.86279 | 1.5131 | 0 | 0 | 0 | 0 | 0 | 0 | 0 | 0 | 0 | 0 | 0 | 0 | 0 | 0 | 0 | 0 | 0 | 0 | 0 | 0 | 0.028439 | 0 | 0 | 0 | 0 | 0 | 0 | 0 | 0 | 0 | 0.9
60940_G_LGCS3 | MISO_Minnesota and Western Wisconsin | Minnesota | 27 | Washington | 163 | 60940 | LGCS3 | Gemini Community Solar | 0 | 2017 | 9999 | Solar PV | [5 empty] | Non-Fossil | G | 2030 | Solar |  | 0 | 0 | 0 | 0 | 0 | 0 | 0 | 0 | 0 | 0 | 0 | 0 | 0 | 0 | 0 | 0 | 0.19578 | 0.45454 | 0.86279 | 1.5131 | 0 | 0 | 0 | 0 | 0 | 0 | 0 | 0 | 0 | 0 | 0 | 0 | 0 | 0 | 0 | 0 | 0 | 0 | 0 | 0 | 0.028439 | 0 | 0 | 0 | 0 | 0 | 0 | 0 | 0 | 0 | 0.9
60941_G_DMCS1 | MISO_Minnesota and Western Wisconsin | Minnesota | 27 | Blue Earth | 13 | 60941 | DMCS1 | Mapleton Community Solar | 0 | 2017 | 9999 | Solar PV | [5 empty] | Non-Fossil | G | 2030 | Solar |  | 0 | 0 | 0 | 0 | 0 | 0 | 0 | 0 | 0 | 0 | 0 | 0 | 0 | 0 | 0 | 0 | 0.19578 | 0.45454 | 0.86279 | 1.5131 | 0 | 0 | 0 | 0 | 0 | 0 | 0 | 0 | 0 | 0 | 0 | 0 | 0 | 0 | 0 | 0 | 0 | 0 | 0 | 0 | 0.028439 | 0 | 0 | 0 | 0 | 0 | 0 | 0 | 0 | 0 | 0.9
60941_G_DMCS2 | MISO_Minnesota and Western Wisconsin | Minnesota | 27 | Blue Earth | 13 | 60941 | DMCS2 | Mapleton Community Solar | 0 | 2017 | 9999 | Solar PV | [5 empty] | Non-Fossil | G | 2030 | Solar |  | 0 | 0 | 0 | 0 | 0 | 0 | 0 | 0 | 0 | 0 | 0 | 0 | 0 | 0 | 0 | 0 | 0.19578 | 0.45454 | 0.86279 | 1.5131 | 0 | 0 | 0 | 0 | 0 | 0 | 0 | 0 | 0 | 0 | 0 | 0 | 0 | 0 | 0 | 0 | 0 | 0 | 0 | 0 | 0.028439 | 0 | 0 | 0 | 0 | 0 | 0 | 0 | 0 | 0 | 0.9
60941_G_DMCS3 | MISO_Minnesota and Western Wisconsin | Minnesota | 27 | Blue Earth | 13 | 60941 | DMCS3 | Mapleton Community Solar | 0 | 2017 | 9999 | Solar PV | [5 empty] | Non-Fossil | G | 2030 | Solar |  | 0 | 0 | 0 | 0 | 0 | 0 | 0 | 0 | 0 | 0 | 0 | 0 | 0 | 0 | 0 | 0 | 0.19578 | 0.45454 | 0.86279 | 1.5131 | 0 | 0 | 0 | 0 | 0 | 0 | 0 | 0 | 0 | 0 | 0 | 0 | 0 | 0 | 0 | 0 | 0 | 0 | 0 | 0 | 0.028439 | 0 | 0 | 0 | 0 | 0 | 0 | 0 | 0 | 0 | 0.9
60942_G_BMCS1 | MISO_Minnesota and Western Wisconsin | Minnesota | 27 | Redwood | 127 | 60942 | BMCS1 | Morgan Community Solar | 0 | 2017 | 9999 | Solar PV | [5 empty] | Non-Fossil | G | 2030 | Solar |  | 0 | 0 | 0 | 0 | 0 | 0 | 0 | 0 | 0 | 0 | 0 | 0 | 0 | 0 | 0 | 0 | 0.19578 | 0.45454 | 0.86279 | 1.5131 | 0 | 0 | 0 | 0 | 0 | 0 | 0 | 0 | 0 | 0 | 0 | 0 | 0 | 0 | 0 | 0 | 0 | 0 | 0 | 0 | 0.028439 | 0 | 0 | 0 | 0 | 0 | 0 | 0 | 0 | 0 | 0.9
60942_G_BMCS2 | MISO_Minnesota and Western Wisconsin | Minnesota | 27 | Redwood | 127 | 60942 | BMCS2 | Morgan Community Solar | 0 | 2017 | 9999 | Solar PV | [5 empty] | Non-Fossil | G | 2030 | Solar |  | 0 | 0 | 0 | 0 | 0 | 0 | 0 | 0 | 0 | 0 | 0 | 0 | 0 | 0 | 0 | 0 | 0.19578 | 0.45454 | 0.86279 | 1.5131 | 0 | 0 | 0 | 0 | 0 | 0 | 0 | 0 | 0 | 0 | 0 | 0 | 0 | 0 | 0 | 0 | 0 | 0 | 0 | 0 | 0.028439 | 0 | 0 | 0 | 0 | 0 | 0 | 0 | 0 | 0 | 0.9
60942_G_BMCS3 | MISO_Minnesota and Western Wisconsin | Minnesota | 27 | Redwood | 127 | 60942 | BMCS3 | Morgan Community Solar | 0 | 2017 | 9999 | Solar PV | [5 empty] | Non-Fossil | G | 2030 | Solar |  | 0 | 0 | 0 | 0 | 0 | 0 | 0 | 0 | 0 | 0 | 0 | 0 | 0 | 0 | 0 | 0 | 0.19578 | 0.45454 | 0.86279 | 1.5131 | 0 | 0 | 0 | 0 | 0 | 0 | 0 | 0 | 0 | 0 | 0 | 0 | 0 | 0 | 0 | 0 | 0 | 0 | 0 | 0 | 0.028439 | 0 | 0 | 0 | 0 | 0 | 0 | 0 | 0 | 0 | 0.9
60943_G_MSCS1 | MISO_Minnesota and Western Wisconsin | Minnesota | 27 | Kandiyohi | 67 | 60943 | MSCS1 | Spica Community Solar | 0 | 2017 | 9999 | Solar PV | [5 empty] | Non-Fossil | G | 2030 | Solar |  | 0 | 0 | 0 | 0 | 0 | 0 | 0 | 0 | 0 | 0 | 0 | 0 | 0 | 0 | 0 | 0 | 0.19578 | 0.45454 | 0.86279 | 1.5131 | 0 | 0 | 0 | 0 | 0 | 0 | 0 | 0 | 0 | 0 | 0 | 0 | 0 | 0 | 0 | 0 | 0 | 0 | 0 | 0 | 0.028439 | 0 | 0 | 0 | 0 | 0 | 0 | 0 | 0 | 0 | 0.9
60943_G_MSCS2 | MISO_Minnesota and Western Wisconsin | Minnesota | 27 | Kandiyohi | 67 | 60943 | MSCS2 | Spica Community Solar | 0 | 2017 | 9999 | Solar PV | [5 empty] | Non-Fossil | G | 2030 | Solar |  | 0 | 0 | 0 | 0 | 0 | 0 | 0 | 0 | 0 | 0 | 0 | 0 | 0 | 0 | 0 | 0 | 0.19578 | 0.45454 | 0.86279 | 1.5131 | 0 | 0 | 0 | 0 | 0 | 0 | 0 | 0 | 0 | 0 | 0 | 0 | 0 | 0 | 0 | 0 | 0 | 0 | 0 | 0 | 0.028439 | 0 | 0 | 0 | 0 | 0 | 0 | 0 | 0 | 0 | 0.9
60944_G_NVCS1 | MISO_Minnesota and Western Wisconsin | Minnesota | 27 | Pope | 121 | 60944 | NVCS1 | Vega Community Solar | 0 | 2017 | 9999 | Solar PV | [5 empty] | Non-Fossil | G | 2030 | Solar |  | 0 | 0 | 0 | 0 | 0 | 0 | 0 | 0 | 0 | 0 | 0 | 0 | 0 | 0 | 0 | 0 | 0.19578 | 0.45454 | 0.86279 | 1.5131 | 0 | 0 | 0 | 0 | 0 | 0 | 0 | 0 | 0 | 0 | 0 | 0 | 0 | 0 | 0 | 0 | 0 | 0 | 0 | 0 | 0.028439 | 0 | 0 | 0 | 0 | 0 | 0 | 0 | 0 | 0 | 0.9
60944_G_NVCS2 | MISO_Minnesota and Western Wisconsin | Minnesota | 27 | Pope | 121 | 60944 | NVCS2 | Vega Community Solar | 0 | 2017 | 9999 | Solar PV | [5 empty] | Non-Fossil | G | 2030 | Solar |  | 0 | 0 | 0 | 0 | 0 | 0 | 0 | 0 | 0 | 0 | 0 | 0 | 0 | 0 | 0 | 0 | 0.19578 | 0.45454 | 0.86279 | 1.5131 | 0 | 0 | 0 | 0 | 0 | 0 | 0 | 0 | 0 | 0 | 0 | 0 | 0 | 0 | 0 | 0 | 0 | 0 | 0 | 0 | 0.028439 | 0 | 0 | 0 | 0 | 0 | 0 | 0 | 0 | 0 | 0.9
60944_G_NVCS3 | MISO_Minnesota and Western Wisconsin | Minnesota | 27 | Pope | 121 | 60944 | NVCS3 | Vega Community Solar | 0 | 2017 | 9999 | Solar PV | [5 empty] | Non-Fossil | G | 2030 | Solar |  | 0 | 0 | 0 | 0 | 0 | 0 | 0 | 0 | 0 | 0 | 0 | 0 | 0 | 0 | 0 | 0 | 0.19578 | 0.45454 | 0.86279 | 1.5131 | 0 | 0 | 0 | 0 | 0 | 0 | 0 | 0 | 0 | 0 | 0 | 0 | 0 | 0 | 0 | 0 | 0 | 0 | 0 | 0 | 0.028439 | 0 | 0 | 0 | 0 | 0 | 0 | 0 | 0 | 0 | 0.9
60944_G_NVCS4 | MISO_Minnesota and Western Wisconsin | Minnesota | 27 | Pope | 121 | 60944 | NVCS4 | Vega Community Solar | 0 | 2017 | 9999 | Solar PV | [5 empty] | Non-Fossil | G | 2030 | Solar |  | 0 | 0 | 0 | 0 | 0 | 0 | 0 | 0 | 0 | 0 | 0 | 0 | 0 | 0 | 0 | 0 | 0.19578 | 0.45454 | 0.86279 | 1.5131 | 0 | 0 | 0 | 0 | 0 | 0 | 0 | 0 | 0 | 0 | 0 | 0 | 0 | 0 | 0 | 0 | 0 | 0 | 0 | 0 | 0.028439 | 0 | 0 | 0 | 0 | 0 | 0 | 0 | 0 | 0 | 0.9
60944_G_NVCS5 | MISO_Minnesota and Western Wisconsin | Minnesota | 27 | Pope | 121 | 60944 | NVCS5 | Vega Community Solar | 0 | 2017 | 9999 | Solar PV | [5 empty] | Non-Fossil | G | 2030 | Solar |  | 0 | 0 | 0 | 0 | 0 | 0 | 0 | 0 | 0 | 0 | 0 | 0 | 0 | 0 | 0 | 0 | 0.19578 | 0.45454 | 0.86279 | 1.5131 | 0 | 0 | 0 | 0 | 0 | 0 | 0 | 0 | 0 | 0 | 0 | 0 | 0 | 0 | 0 | 0 | 0 | 0 | 0 | 0 | 0.028439 | 0 | 0 | 0 | 0 | 0 | 0 | 0 | 0 | 0 | 0.9
60945_G_PV1 | MISO_Lower Michigan | Michigan | 26 | Ingham | 65 | 60945 | PV1 | Spartan PV 1, LLC | 0 | 2017 | 9999 | Solar PV | [5 empty] | Non-Fossil | G | 2030 | Solar |  | 0 | 0 | 0 | 0 | 0 | 0 | 0 | 0 | 0 | 0 | 0 | 0 | 0 | 0 | 0 | 0 | 1.3342 | 4.4657 | 8.4546 | 14.2545 | 0 | 0 | 0 | 0 | 0 | 0 | 0 | 0 | 0 | 0 | 0 | 0 | 0 | 0 | 0 | 0 | 0 | 0 | 0 | 0 | 0.33178 | 0 | 0 | 0 | 0 | 0 | 0 | 0 | 0 | 0 | 10.5
60947_G_Q644A | WECC_San Diego Gas and Electric | California | 6 | San Diego | 73 | 60947 | Q644A | Jacumba Solar Farm | 0 | 2017 | 9999 | Solar PV | [5 empty] | Non-Fossil | G | 2030 | Solar |  | 0 | 0 | 0 | 0 | 0 | 0 | 0 | 0 | 0 | 0 | 0 | 0 | 0 | 0 | 0 | 0 | 7.1414 | 14.9692 | 25.0965 | 47.2071 | 0 | 0 | 0 | 0 | 0 | 0 | 0 | 0 | 0 | 0 | 0 | 0 | 0 | 0 | 0 | 0 | 0 | 0 | 0 | 0 | 0.87976 | 0 | 0 | 0 | 0 | 0 | 0 | 0 | 0 | 0 | 20
6095_B_1 | SPP West (Oklahoma, Arkansas, Louisiana) | Oklahoma | 40 | Noble | 103 | 6095 | 1 | Sooner | 10621 | 1979 | 9999 | Coal Steam | tangential | dry | ESPC + Dry Scrubber + Mercury Control | LNC3 + OFA | Dry Scrubber | Fossil | B | 2030 |  | Coal Retirement | 0 | 0 | 0 | 0 | 0 | 0 | 0 | 0 | 0 | 0 | 0 | 0 | 0 | 0 | 0 | 0 | 0 | 0 | 0 | 0 | 0 | 0 | 0 | 0 | 0 | 0 | 0 | 0 | 0 | 0 | 0 | 0 | 0 | 0 | 0 | 0 | 0 | 0 | 0 | 0 | 0 | 0 | 0 | 0 | 0 | 0 | 0 | 0 | 0 | 0 | 520 | SCR / Mercury Control
6095_B_2 | SPP West (Oklahoma, Arkansas, Louisiana) | Oklahoma | 40 | Noble | 103 | 6095 | 2 | Sooner | 10479 | 1980 | 9999 | Coal Steam | tangential | dry | ESPC + Dry Scrubber + Mercury Control | LNC3 + OFA | Dry Scrubber | Fossil | B | 2030 |  | Coal Retirement | 0 | 0 | 0 | 0 | 0 | 0 | 0 | 0 | 0 | 0 | 0 | 0 | 0 | 0 | 0 | 0 | 0 | 0 | 0 | 0 | 0 | 0 | 0 | 0 | 0 | 0 | 0 | 0 | 0 | 0 | 0 | 0 | 0 | 0 | 0 | 0 | 0 | 0 | 0 | 0 | 0 | 0 | 0 | 0 | 0 | 0 | 0 | 0 | 0 | 0 | 520 | SCR / Mercury Control
60951_G_PV1 | MISO_Iowa | Iowa | 19 | Dubuque | 61 | 60951 | PV1 | West Dubuque Solar | 0 | 2017 | 9999 | Solar PV | [5 empty] | Non-Fossil | G | 2030 | Solar |  | 0 | 0 | 0 | 0 | 0 | 0 | 0 | 0 | 0 | 0 | 0 | 0 | 0 | 0 | 0 | 0 | 0.50316 | 1.1594 | 2.141 | 3.8035 | 0 | 0 | 0 | 0 | 0 | 0 | 0 | 0 | 0 | 0 | 0 | 0 | 0 | 0 | 0 | 0 | 0 | 0 | 0 | 0 | 0.11059 | 0 | 0 | 0 | 0 | 0 | 0 | 0 | 0 | 0 | 3.5
60953_G_W5381 | WECC_Southern California Edison | California | 6 | Inyo | 27 | 60953 | W5381 | Owens Valley Solar Project 11 | 0 | 2016 | 9999 | Solar PV | [5 empty] | Non-Fossil | G | 2030 | Solar |  | 0 | 0 | 0 | 0 | 0 | 0 | 0 | 0 | 0 | 0 | 0 | 0 | 0 | 0 | 0 | 0 | 0.40239 | 0.79138 | 1.3367 | 2.5304 | 0 | 0 | 0 | 0 | 0 | 0 | 0 | 0 | 0 | 0 | 0 | 0 | 0 | 0 | 0 | 0 | 0 | 0 | 0 | 0 | 0.045868 | 0 | 0 | 0 | 0 | 0 | 0 | 0 | 0 | 0 | 1
60954_G_PV1 | ISONE_MA, VT, NH, RI (Rest of ISO New England) | Vermont | 50 | Chittenden | 7 | 60954 | PV1 | VEC Magee Hill Solar | 0 | 2017 | 9999 | Solar PV | [5 empty] | Non-Fossil | G | 2030 | Solar |  | 0 | 0 | 0 | 0 | 0 | 0 | 0 | 0 | 0 | 0 | 0 | 0 | 0 | 0 | 0 | 0 | 0.28152 | 0.59597 | 0.98347 | 1.861 | 0 | 0 | 0 | 0 | 0 | 0 | 0 | 0 | 0 | 0 | 0 | 0 | 0 | 0 | 0 | 0 | 0 | 0 | 0 | 0 | 0.045452 | 0 | 0 | 0 | 0 | 0 | 0 | 0 | 0 | 0 | 1.3
60955_G_PV1 | MISO_Iowa | Iowa | 19 | Clayton | 43 | 60955 | PV1 | Strawberry Point DPC Solar | 0 | 2017 | 9999 | Solar PV | [5 empty] | Non-Fossil | G | 2030 | Solar |  | 0 | 0 | 0 | 0 | 0 | 0 | 0 | 0 | 0 | 0 | 0 | 0 | 0 | 0 | 0 | 0 | 0.18689 | 0.43063 | 0.79522 | 1.4127 | 0 | 0 | 0 | 0 | 0 | 0 | 0 | 0 | 0 | 0 | 0 | 0 | 0 | 0 | 0 | 0 | 0 | 0 | 0 | 0 | 0.041078 | 0 | 0 | 0 | 0 | 0 | 0 | 0 | 0 | 0 | 1.3
60956_G_PV1 | SPP North- (Kansas, Missouri) | Kansas | 20 | Reno | 155 | 60956 | PV1 | Westar Cities Solar | 0 | 2017 | 9999 | Solar PV | [5 empty] | Non-Fossil | G | 2030 | Solar |  | 0 | 0 | 0 | 0 | 0 | 0 | 0 | 0 | 0 | 0 | 0 | 0 | 0 | 0 | 0 | 0 | 0.25457 | 0.57066 | 0.9857 | 1.8109 | 0 | 0 | 0 | 0 | 0 | 0 | 0 | 0 | 0 | 0 | 0 | 0 | 0 | 0 | 0 | 0 | 0 | 0 | 0 | 0 | 0.031598 | 0 | 0 | 0 | 0 | 0 | 0 | 0 | 0 | 0 | 1
60957_G_PV1 | MISO_Minnesota and Western Wisconsin | Wisconsin | 55 | Polk | 95 | 60957 | PV1 | Sand Lake DPC Solar | 0 | 2017 | 9999 | Solar PV | [5 empty] | Non-Fossil | G | 2030 | Solar |  | 0 | 0 | 0 | 0 | 0 | 0 | 0 | 0 | 0 | 0 | 0 | 0 | 0 | 0 | 0 | 0 | 0.19164 | 0.54761 | 0.97575 | 1.715 | 0 | 0 | 0 | 0 | 0 | 0 | 0 | 0 | 0 | 0 | 0 | 0 | 0 | 0 | 0 | 0 | 0 | 0 | 0 | 0 | 0.031598 | 0 | 0 | 0 | 0 | 0 | 0 | 0 | 0 | 0 | 1
60958_G_PV1 | MISO_Minnesota and Western Wisconsin | Minnesota | 27 | Carver | 19 | 60958 | PV1 | Nesvold Watertown Solar | 0 | 2018 | 9999 | Solar PV | [5 empty] | Non-Fossil | G | 2030 | Solar |  | 0 | 0 | 0 | 0 | 0 | 0 | 0 | 0 | 0 | 0 | 0 | 0 | 0 | 0 | 0 | 0 | 0.21753 | 0.50504 | 0.95866 | 1.6812 | 0 | 0 | 0 | 0 | 0 | 0 | 0 | 0 | 0 | 0 | 0 | 0 | 0 | 0 | 0 | 0 | 0 | 0 | 0 | 0 | 0.031598 | 0 | 0 | 0 | 0 | 0 | 0 | 0 | 0 | 0 | 1
60958_G_PV2 | MISO_Minnesota and Western Wisconsin | Minnesota | 27 | Carver | 19 | 60958 | PV2 | Nesvold Watertown Solar | 0 | 2018 | 9999 | Solar PV | [5 empty] | Non-Fossil | G | 2030 | Solar |  | 0 | 0 | 0 | 0 | 0 | 0 | 0 | 0 | 0 | 0 | 0 | 0 | 0 | 0 | 0 | 0 | 0.21753 | 0.50504 | 0.95866 | 1.6812 | 0 | 0 | 0 | 0 | 0 | 0 | 0 | 0 | 0 | 0 | 0 | 0 | 0 | 0 | 0 | 0 | 0 | 0 | 0 | 0 | 0.031598 | 0 | 0 | 0 | 0 | 0 | 0 | 0 | 0 | 0 | 1
60958_G_PV3 | MISO_Minnesota and Western Wisconsin | Minnesota | 27 | Carver | 19 | 60958 | PV3 | Nesvold Watertown Solar | 0 | 2018 | 9999 | Solar PV | [5 empty] | Non-Fossil | G | 2030 | Solar |  | 0 | 0 | 0 | 0 | 0 | 0 | 0 | 0 | 0 | 0 | 0 | 0 | 0 | 0 | 0 | 0 | 0.21753 | 0.50504 | 0.95866 | 1.6812 | 0 | 0 | 0 | 0 | 0 | 0 | 0 | 0 | 0 | 0 | 0 | 0 | 0 | 0 | 0 | 0 | 0 | 0 | 0 | 0 | 0.031598 | 0 | 0 | 0 | 0 | 0 | 0 | 0 | 0 | 0 | 1
60958_G_PV4 | MISO_Minnesota and Western Wisconsin | Minnesota | 27 | Carver | 19 | 60958 | PV4 | Nesvold Watertown Solar | 0 | 2018 | 9999 | Solar PV | [5 empty] | Non-Fossil | G | 2030 | Solar |  | 0 | 0 | 0 | 0 | 0 | 0 | 0 | 0 | 0 | 0 | 0 | 0 | 0 | 0 | 0 | 0 | 0.21753 | 0.50504 | 0.95866 | 1.6812 | 0 | 0 | 0 | 0 | 0 | 0 | 0 | 0 | 0 | 0 | 0 | 0 | 0 | 0 | 0 | 0 | 0 | 0 | 0 | 0 | 0.031598 | 0 | 0 | 0 | 0 | 0 | 0 | 0 | 0 | 0 | 1
60958_G_PV5 | MISO_Minnesota and Western Wisconsin | Minnesota | 27 | Carver | 19 | 60958 | PV5 | Nesvold Watertown Solar | 0 | 2018 | 9999 | Solar PV | [5 empty] | Non-Fossil | G | 2030 | Solar |  | 0 | 0 | 0 | 0 | 0 | 0 | 0 | 0 | 0 | 0 | 0 | 0 | 0 | 0 | 0 | 0 | 0.21753 | 0.50504 | 0.95866 | 1.6812 | 0 | 0 | 0 | 0 | 0 | 0 | 0 | 0 | 0 | 0 | 0 | 0 | 0 | 0 | 0 | 0 | 0 | 0 | 0 | 0 | 0.031598 | 0 | 0 | 0 | 0 | 0 | 0 | 0 | 0 | 0 | 1
60959_G_BA1 | ISONE_MA, VT, NH, RI (Rest of ISO New England) | Massachusetts | 25 | Worcester | 27 | 60959 | BA1 | Chocksett Rd Energy Storage Project | 0 | 2017 | 9999 | Energy Storage | [5 empty] | Non-Fossil | G | 2030 | EnerStor |  | 0 | 0 | 0 | 0 | 0 | 0 | 0 | 0 | 0 | 0 | 0 | 0 | 0 | 0 | 0 | 0 | 0 | 0.0037596 | 0.12031 | 0.12407 | 0 | 0 | 0 | 0 | 0 | 0 | 0 | 0 | 0 | 0 | 0 | 0 | 0 | 0 | 0 | 0 | 0 | 0 | 0 | 0 | 0.14343 | 0 | 2.9589e-05 | 0.00094683 | 0.00097642 | 0 | 0 | 0 | 0 | 0 | 3.9
6096_B_1 | SPP Nebraska | Nebraska | 31 | Otoe | 131 | 6096 | 1 | Nebraska City | 9818 | 1979 | 9999 | Coal Steam | wall | dry | ESPC + Mercury Control + DSI | LNBO |  | Fossil | B | 2030 | Coal |  | 10.7727 | 14.603 | 20.0556 | 45.4313 | 0 | 0 | 0 | 0 | 10.7727 | 14.603 | 20.0556 | 45.4313 | 0 | 0 | 0 | 0 | 1097.2399 | 1487.3697 | 2042.736 | 4627.3456 | 1154.295 | 1564.711 | 2148.9556 | 4867.9616 | 0.0030224 | 0.0040971 | 0.0056268 | 0.012746 | 1.0094 | 1.3683 | 1.8792 | 4.2569 | 2.8134 | 3.8137 | 5.2377 | 11.8648 | 0.0053864 | 0.0073015 | 0.010028 | 0.022716 | 35.9361 | 5.2779 | 7.1545 | 9.8259 | 22.2584 | 12.7027 | 17.2193 | 23.6488 | 53.5708 | 0 | 654 | Mercury Control / DSI
6096_B_2 | SPP Nebraska | Nebraska | 31 | Otoe | 131 | 6096 | 2 | Nebraska City | 10016 | 2009 | 9999 | Coal Steam | wall | dry | Baghouse + Dry Scrubber + SCR + Mercury Control + DSI | LNB + OFA | Dry Scrubber | Fossil | B | 2030 | Coal |  | 11.6117 | 10.577 | 15.5533 | 37.742 | 0 | 0 | 0 | 0 | 11.6117 | 10.577 | 15.5533 | 37.742 | 0 | 0 | 0 | 0 | 1159.3162 | 1056.0082 | 1552.8501 | 3768.1745 | 1244.1948 | 1133.3232 | 1666.5411 | 4044.0592 | 0.0032578 | 0.0029675 | 0.0043637 | 0.010589 | 0.34162 | 0.31117 | 0.45758 | 1.1104 | 0.46447 | 0.42308 | 0.62213 | 1.5097 | 0.0058059 | 0.0052885 | 0.0077767 | 0.018871 | 28.7816 | 6.9633 | 6.3428 | 9.327 | 22.6331 | 13.6921 | 12.472 | 18.3399 | 44.5039 | 0 | 691 | Scrubber / SCR / Mercury Control / DSI | Dry Scrubber
60960_G_CTG1 | WECC_LADWP | California | 6 | Los Angeles | 37 | 60960 | CTG1 | Hyperion Treatment Plant CHP Plant | 13500 | 2017 | 9999 | Non-Fossil Waste | [5 empty] | Non-Fossil | G | 2030 | Non-Fossil |  | 0.1809 | 0.2367 | 0.31378 | 0.73139 | 0 | 0 | 0 | 0 | 0 | 0 | 0 | 0 | 0 | 0 | 0 | 0 | 13.4003 | 17.5335 | 23.2433 | 54.1772 | 0 | 0 | 0 | 0 | 0 | 0 | 0 | 0 | 0 | 0 | 0 | 0 | 0 | 0 | 0 | 0 | 0 | 0 | 0 | 0 | 2.5923 | 0.092958 | 0.12163 | 0.16124 | 0.37583 | 0 | 0 | 0 | 0 | 0 | 10
60960_G_CTG2 | WECC_LADWP | California | 6 | Los Angeles | 37 | 60960 | CTG2 | Hyperion Treatment Plant CHP Plant | 13500 | 2017 | 9999 | Non-Fossil Waste | [5 empty] | Non-Fossil | G | 2030 | Non-Fossil |  | 0.1809 | 0.2367 | 0.31378 | 0.73139 | 0 | 0 | 0 | 0 | 0 | 0 | 0 | 0 | 0 | 0 | 0 | 0 | 13.4003 | 17.5335 | 23.2433 | 54.1772 | 0 | 0 | 0 | 0 | 0 | 0 | 0 | 0 | 0 | 0 | 0 | 0 | 0 | 0 | 0 | 0 | 0 | 0 | 0 | 0 | 2.5923 | 0.092958 | 0.12163 | 0.16124 | 0.37583 | 0 | 0 | 0 | 0 | 0 | 10
60960_G_STG1 | WECC_LADWP | California | 6 | Los Angeles | 37 | 60960 | STG1 | Hyperion Treatment Plant CHP Plant | 13500 | 2017 | 9999 | Non-Fossil Waste | [5 empty] | Non-Fossil | G | 2030 | Non-Fossil |  | 0.036181 | 0.04734 | 0.062757 | 0.14628 | 0 | 0 | 0 | 0 | 0 | 0 | 0 | 0 | 0 | 0 | 0 | 0 | 2.6801 | 3.5067 | 4.6487 | 10.8354 | 0 | 0 | 0 | 0 | 0 | 0 | 0 | 0 | 0 | 0 | 0 | 0 | 0 | 0 | 0 | 0 | 0 | 0 | 0 | 0 | 0.51846 | 0.018592 | 0.024326 | 0.032248 | 0.075165 | 0 | 0 | 0 | 0 | 0 | 2
60961_G_PV1 | SERC_VACAR | North Carolina | 37 | Cabarrus | 25 | 60961 | PV1 | Violet Solar | 0 | 2018 | 9999 | Solar PV | [5 empty] | Non-Fossil | G | 2030 | Solar |  | 0 | 0 | 0 | 0 | 0 | 0 | 0 | 0 | 0 | 0 | 0 | 0 | 0 | 0 | 0 | 0 | 1.4563 | 2.8953 | 4.6316 | 8.9833 | 0 | 0 | 0 | 0 | 0 | 0 | 0 | 0 | 0 | 0 | 0 | 0 | 0 | 0 | 0 | 0 | 0 | 0 | 0 | 0 | 0.21326 | 0 | 0 | 0 | 0 | 0 | 0 | 0 | 0 | 0 | 5
60962_G_PV1 | MISO_Minnesota and Western Wisconsin | Minnesota | 27 | Le Sueur | 79 | 60962 | PV1 | Red Maple Solar | 0 | 2018 | 9999 | Solar PV | [5 empty] | Non-Fossil | G | 2030 | Solar |  | 0 | 0 | 0 | 0 | 0 | 0 | 0 | 0 | 0 | 0 | 0 | 0 | 0 | 0 | 0 | 0 | 0.21753 | 0.50504 | 0.95866 | 1.6812 | 0 | 0 | 0 | 0 | 0 | 0 | 0 | 0 | 0 | 0 | 0 | 0 | 0 | 0 | 0 | 0 | 0 | 0 | 0 | 0 | 0.031598 | 0 | 0 | 0 | 0 | 0 | 0 | 0 | 0 | 0 | 1
60962_G_PV2 | MISO_Minnesota and Western Wisconsin | Minnesota | 27 | Le Sueur | 79 | 60962 | PV2 | Red Maple Solar | 0 | 2018 | 9999 | Solar PV | [5 empty] | Non-Fossil | G | 2030 | Solar |  | 0 | 0 | 0 | 0 | 0 | 0 | 0 | 0 | 0 | 0 | 0 | 0 | 0 | 0 | 0 | 0 | 0.21753 | 0.50504 | 0.95866 | 1.6812 | 0 | 0 | 0 | 0 | 0 | 0 | 0 | 0 | 0 | 0 | 0 | 0 | 0 | 0 | 0 | 0 | 0 | 0 | 0 | 0 | 0.031598 | 0 | 0 | 0 | 0 | 0 | 0 | 0 | 0 | 0 | 1
60962_G_PV3 | MISO_Minnesota and Western Wisconsin | Minnesota | 27 | Le Sueur | 79 | 60962 | PV3 | Red Maple Solar | 0 | 2018 | 9999 | Solar PV | [5 empty] | Non-Fossil | G | 2030 | Solar |  | 0 | 0 | 0 | 0 | 0 | 0 | 0 | 0 | 0 | 0 | 0 | 0 | 0 | 0 | 0 | 0 | 0.21753 | 0.50504 | 0.95866 | 1.6812 | 0 | 0 | 0 | 0 | 0 | 0 | 0 | 0 | 0 | 0 | 0 | 0 | 0 | 0 | 0 | 0 | 0 | 0 | 0 | 0 | 0.031598 | 0 | 0 | 0 | 0 | 0 | 0 | 0 | 0 | 0 | 1
60964_G_AEPS1 | WECC_Arizona | Arizona | 4 | Cochise | 3 | 60964 | AEPS1 | Apache Solar 1 | 0 | 2017 | 9999 | Solar PV | [5 empty] | Non-Fossil | G | 2030 | Solar |  | 0 | 0 | 0 | 0 | 0 | 0 | 0 | 0 | 0 | 0 | 0 | 0 | 0 | 0 | 0 | 0 | 8.6544 | 16.2808 | 24.6591 | 49.5942 | 0 | 0 | 0 | 0 | 0 | 0 | 0 | 0 | 0 | 0 | 0 | 0 | 0 | 0 | 0 | 0 | 0 | 0 | 0 | 0 | 0.9452 | 0 | 0 | 0 | 0 | 0 | 0 | 0 | 0 | 0 | 20
60965_G_COT | SERC_VACAR | North Carolina | 37 | Lee | 105 | 60965 | COT | Cotten Farm, LLC | 0 | 2016 | 9999 | Solar PV | [5 empty] | Non-Fossil | G | 2030 | Solar |  | 0 | 0 | 0 | 0 | 0 | 0 | 0 | 0 | 0 | 0 | 0 | 0 | 0 | 0 | 0 | 0 | 1.4272 | 2.8374 | 4.539 | 8.8036 | 0 | 0 | 0 | 0 | 0 | 0 | 0 | 0 | 0 | 0 | 0 | 0 | 0 | 0 | 0 | 0 | 0 | 0 | 0 | 0 | 0.20899 | 0 | 0 | 0 | 0 | 0 | 0 | 0 | 0 | 0 | 4.9
60966_G_S0222 | MISO_Minnesota and Western Wisconsin | Minnesota | 27 | Carver | 19 | 60966 | S0222 | Lind Solar CSG | 0 | 2017 | 9999 | Solar PV | [5 empty] | Non-Fossil | G | 2030 | Solar |  | 0 | 0 | 0 | 0 | 0 | 0 | 0 | 0 | 0 | 0 | 0 | 0 | 0 | 0 | 0 | 0 | 1.0659 | 2.4747 | 4.6974 | 8.238 | 0 | 0 | 0 | 0 | 0 | 0 | 0 | 0 | 0 | 0 | 0 | 0 | 0 | 0 | 0 | 0 | 0 | 0 | 0 | 0 | 0.15483 | 0 | 0 | 0 | 0 | 0 | 0 | 0 | 0 | 0 | 4.9
60967_G_10016 | NY_Zone C&E | New York | 36 | Oneida | 65 | 60967 | 10016 | Onyx - Lamphear Road CSG | 0 | 2016 | 9999 | Solar PV | [5 empty] | Non-Fossil | G | 2030 | Solar |  | 0 | 0 | 0 | 0 | 0 | 0 | 0 | 0 | 0 | 0 | 0 | 0 | 0 | 0 | 0 | 0 | 0.41759 | 0.79805 | 1.3952 | 2.6108 | 0 | 0 | 0 | 0 | 0 | 0 | 0 | 0 | 0 | 0 | 0 | 0 | 0 | 0 | 0 | 0 | 0 | 0 | 0 | 0 | 0.063197 | 0 | 0 | 0 | 0 | 0 | 0 | 0 | 0 | 0 | 2
60968_G_PV1 | PJM_Dominion | Virginia | 51 | Powhatan | 145 | 60968 | PV1 | Scott-II Solar LLC | 0 | 2017 | 9999 | Solar PV | [5 empty] | Non-Fossil | G | 2030 | Solar |  | 0 | 0 | 0 | 0 | 0 | 0 | 0 | 0 | 0 | 0 | 0 | 0 | 0 | 0 | 0 | 0 | 9.7625 | 16.6094 | 20.1221 | 46.494 | 0 | 0 | 0 | 0 | 0 | 0 | 0 | 0 | 0 | 0 | 0 | 0 | 0 | 0 | 0 | 0 | 0 | 0 | 0 | 0 | 0.63197 | 0 | 0 | 0 | 0 | 0 | 0 | 0 | 0 | 0 | 20
60971_G_PV1 | MISO_Minnesota and Western Wisconsin | Minnesota | 27 | Stearns | 145 | 60971 | PV1 | Michael Solar | 0 | 2017 | 9999 | Solar PV | [5 empty] | Non-Fossil | G | 2030 | Solar |  | 0 | 0 | 0 | 0 | 0 | 0 | 0 | 0 | 0 | 0 | 0 | 0 | 0 | 0 | 0 | 0 | 0.21753 | 0.50504 | 0.95866 | 1.6812 | 0 | 0 | 0 | 0 | 0 | 0 | 0 | 0 | 0 | 0 | 0 | 0 | 0 | 0 | 0 | 0 | 0 | 0 | 0 | 0 | 0.031598 | 0 | 0 | 0 | 0 | 0 | 0 | 0 | 0 | 0 | 1
60971_G_PV2 | MISO_Minnesota and Western Wisconsin | Minnesota | 27 | Stearns | 145 | 60971 | PV2 | Michael Solar | 0 | 2017 | 9999 | Solar PV | [5 empty] | Non-Fossil | G | 2030 | Solar |  | 0 | 0 | 0 | 0 | 0 | 0 | 0 | 0 | 0 | 0 | 0 | 0 | 0 | 0 | 0 | 0 | 0.21753 | 0.50504 | 0.95866 | 1.6812 | 0 | 0 | 0 | 0 | 0 | 0 | 0 | 0 | 0 | 0 | 0 | 0 | 0 | 0 | 0 | 0 | 0 | 0 | 0 | 0 | 0.031598 | 0 | 0 | 0 | 0 | 0 | 0 | 0 | 0 | 0 | 1
60971_G_PV3 | MISO_Minnesota and Western Wisconsin | Minnesota | 27 | Stearns | 145 | 60971 | PV3 | Michael Solar | 0 | 2017 | 9999 | Solar PV | [5 empty] | Non-Fossil | G | 2030 | Solar |  | 0 | 0 | 0 | 0 | 0 | 0 | 0 | 0 | 0 | 0 | 0 | 0 | 0 | 0 | 0 | 0 | 0.21753 | 0.50504 | 0.95866 | 1.6812 | 0 | 0 | 0 | 0 | 0 | 0 | 0 | 0 | 0 | 0 | 0 | 0 | 0 | 0 | 0 | 0 | 0 | 0 | 0 | 0 | 0.031598 | 0 | 0 | 0 | 0 | 0 | 0 | 0 | 0 | 0 | 1
60974_G_2BESS | WECC_LADWP | California | 6 | Los Angeles | 37 | 60974 | 2BESS | Glendale Battery Energy Storage System | 0 | 2017 | 9999 | Energy Storage | [5 empty] | Non-Fossil | G | 2030 | EnerStor |  | 0 | 0 | 0 | 0 | 0 | 0 | 0 | 0 | 0 | 0 | 0 | 0 | 0 | 0 | 0 | 0 | 0 | 0 | 0.17566 | 0.17566 | 0 | 0 | 0 | 0 | 0 | 0 | 0 | 0 | 0 | 0 | 0 | 0 | 0 | 0 | 0 | 0 | 0 | 0 | 0 | 0 | 0.073553 | 0 | 0 | 0.0013824 | 0.0013824 | 0 | 0 | 0 | 0 | 0 | 2
60975_G_WS532 | WECC_Northern California (not including BANC) | California | 6 | Fresno | 19 | 60975 | WS532 | Whitney Point Solar | 0 | 2017 | 9999 | Solar PV | [5 empty] | Non-Fossil | G | 2030 | Solar |  | 0 | 0 | 0 | 0 | 0 | 0 | 0 | 0 | 0 | 0 | 0 | 0 | 0 | 0 | 0 | 0 | 7.4316 | 14.8601 | 25.0675 | 47.3593 | 0 | 0 | 0 | 0 | 0 | 0 | 0 | 0 | 0 | 0 | 0 | 0 | 0 | 0 | 0 | 0 | 0 | 0 | 0 | 0 | 0.90707 | 0 | 0 | 0 | 0 | 0 | 0 | 0 | 0 | 0 | 20
60976_G_PV1 | WECC_Pacific Northwest | Oregon | 41 | Deschutes | 17 | 60976 | PV1 | OSLH, LLC | 0 | 2016 | 9999 | Solar PV | [5 empty] | Non-Fossil | G | 2030 | Solar |  | 0 | 0 | 0 | 0 | 0 | 0 | 0 | 0 | 0 | 0 | 0 | 0 | 0 | 0 | 0 | 0 | 2.7709 | 5.9149 | 10.9606 | 19.6465 | 0 | 0 | 0 | 0 | 0 | 0 | 0 | 0 | 0 | 0 | 0 | 0 | 0 | 0 | 0 | 0 | 0 | 0 | 0 | 0 | 0.34624 | 0 | 0 | 0 | 0 | 0 | 0 | 0 | 0 | 0 | 9.9
60978_G_PV1 | WECC_Southern California Edison | California | 6 | Orange | 59 | 60978 | PV1 | CSUF State College | 0 | 2016 | 9999 | Solar PV | [5 empty] | Non-Fossil | G | 2030 | Solar |  | 0 | 0 | 0 | 0 | 0 | 0 | 0 | 0 | 0 | 0 | 0 | 0 | 0 | 0 | 0 | 0 | 0.40239 | 0.79138 | 1.3367 | 2.5304 | 0 | 0 | 0 | 0 | 0 | 0 | 0 | 0 | 0 | 0 | 0 | 0 | 0 | 0 | 0 | 0 | 0 | 0 | 0 | 0 | 0.045868 | 0 | 0 | 0 | 0 | 0 | 0 | 0 | 0 | 0 | 1
60979_G_PV1 | WECC_Southern California Edison | California | 6 | Orange | 59 | 60979 | PV1 | CSUF Nutwood Solar | 0 | 2016 | 9999 | Solar PV | [5 empty] | Non-Fossil | G | 2030 | Solar |  | 0 | 0 | 0 | 0 | 0 | 0 | 0 | 0 | 0 | 0 | 0 | 0 | 0 | 0 | 0 | 0 | 0.76453 | 1.5036 | 2.5397 | 4.8079 | 0 | 0 | 0 | 0 | 0 | 0 | 0 | 0 | 0 | 0 | 0 | 0 | 0 | 0 | 0 | 0 | 0 | 0 | 0 | 0 | 0.087149 | 0 | 0 | 0 | 0 | 0 | 0 | 0 | 0 | 0 | 1.9
6098_B_1 | MISO_MT, SD, ND | South Dakota | 46 | Grant | 51 | 6098 | 1 | Big Stone | 10230 | 1975 | 9999 | Coal Steam | cyclone | wet | Baghouse + Dry Scrubber + SCR + Mercury Control | OFA | Dry Scrubber | Fossil | B | 2030 | Coal |  | 7.9438 | 10.0722 | 11.0469 | 29.0629 | 0 | 0 | 0 | 0 | 7.9438 | 10.0722 | 11.0469 | 29.0629 | 0 | 0 | 0 | 0 | 776.5241 | 984.5722 | 1079.8515 | 2840.9478 | 882.8728 | 1119.4139 | 1227.7422 | 3230.029 | 0.0020233 | 0.0025654 | 0.0028137 | 0.0074025 | 0.30055 | 0.38108 | 0.41796 | 1.0996 | 0.27924 | 0.35405 | 0.38831 | 1.0216 | 0.0039719 | 0.0050361 | 0.0055234 | 0.014531 | 30.2762 | 4.6499 | 5.8957 | 6.4662 | 17.0117 | 11.636 | 14.7536 | 16.1813 | 42.5709 | 0 | 474 | Scrubber / SCR / Mercury Control | Dry Scrubber
6098_G_D1 | MISO_MT, SD, ND | South Dakota | 46 | Grant | 51 | 6098 | D1 | Big Stone | 12283 | 1975 | 9999 | Combustion Turbine | [5 empty] | Fossil | G | 2030 | Oil |  | 0 | 0 | 0 | 0 | 0 | 0 | 0 | 0 | 0 | 0 | 0 | 0 | 0 | 0 | 0 | 0 | 0 | 0 | 0 | 0 | 0 | 0 | 0 | 0 | 0 | 0 | 0 | 0 | 0 | 0 | 0 | 0 | 0 | 0 | 0 | 0 | 0 | 0 | 0 | 0 | 0.025685 | 0 | 0 | 0 | 0 | 0 | 0 | 0 | 0 | 0 | 0.6
60980_G_PV1 | SERC_VACAR | North Carolina | 37 | Robeson | 155 | 60980 | PV1 | ZV Solar 1 | 0 | 2016 | 9999 | Solar PV | [5 empty] | Non-Fossil | G | 2030 | Solar |  | 0 | 0 | 0 | 0 | 0 | 0 | 0 | 0 | 0 | 0 | 0 | 0 | 0 | 0 | 0 | 0 | 1.4563 | 2.8953 | 4.6316 | 8.9833 | 0 | 0 | 0 | 0 | 0 | 0 | 0 | 0 | 0 | 0 | 0 | 0 | 0 | 0 | 0 | 0 | 0 | 0 | 0 | 0 | 0.21326 | 0 | 0 | 0 | 0 | 0 | 0 | 0 | 0 | 0 | 5
60981_G_WS526 | WECC_Northern California (not including BANC) | California | 6 | Fresno | 19 | 60981 | WS526 | NextEra Westside PV | 0 | 2017 | 9999 | Solar PV | [5 empty] | Non-Fossil | G | 2030 | Solar |  | 0 | 0 | 0 | 0 | 0 | 0 | 0 | 0 | 0 | 0 | 0 | 0 | 0 | 0 | 0 | 0 | 7.4316 | 14.8601 | 25.0675 | 47.3593 | 0 | 0 | 0 | 0 | 0 | 0 | 0 | 0 | 0 | 0 | 0 | 0 | 0 | 0 | 0 | 0 | 0 | 0 | 0 | 0 | 0.90707 | 0 | 0 | 0 | 0 | 0 | 0 | 0 | 0 | 0 | 20
60982_G_1 | SERC_VACAR | North Carolina | 37 | Duplin | 61 | 60982 | 1 | Atkinson Farm Solar | 0 | 2015 | 9999 | Solar PV | [5 empty] | Non-Fossil | G | 2030 | Solar |  | 0 | 0 | 0 | 0 | 0 | 0 | 0 | 0 | 0 | 0 | 0 | 0 | 0 | 0 | 0 | 0 | 1.4563 | 2.8953 | 4.6316 | 8.9833 | 0 | 0 | 0 | 0 | 0 | 0 | 0 | 0 | 0 | 0 | 0 | 0 | 0 | 0 | 0 | 0 | 0 | 0 | 0 | 0 | 0.21326 | 0 | 0 | 0 | 0 | 0 | 0 | 0 | 0 | 0 | 5
60983_G_BWIND | ERCOT_Rest | Texas | 48 | Erath | 143 | 60983 | BWIND | Buckthorn Wind Project | 0 | 2017 | 9999 | Onshore Wind | [5 empty] | Non-Fossil | G | 2030 | Wind |  | 0 | 0 | 0 | 0 | 0 | 0 | 0 | 0 | 0 | 0 | 0 | 0 | 0 | 0 | 0 | 0 | 76.4578 | 108.4156 | 126.8827 | 311.7562 | 0 | 0 | 0 | 0 | 0 | 0 | 0 | 0 | 0 | 0 | 0 | 0 | 0 | 0 | 0 | 0 | 0 | 0 | 0 | 0 | 4.0768 | 0 | 0 | 0 | 0 | 0 | 0 | 0 | 0 | 0 | 100.5
60984_G_PV1 | WECC_San Diego Gas and Electric | California | 6 | San Diego | 73 | 60984 | PV1 | Lindberg Field Solar 2 | 0 | 2017 | 9999 | Solar PV | [5 empty] | Non-Fossil | G | 2030 | Solar |  | 0 | 0 | 0 | 0 | 0 | 0 | 0 | 0 | 0 | 0 | 0 | 0 | 0 | 0 | 0 | 0 | 0.67843 | 1.4221 | 2.3842 | 4.4847 | 0 | 0 | 0 | 0 | 0 | 0 | 0 | 0 | 0 | 0 | 0 | 0 | 0 | 0 | 0 | 0 | 0 | 0 | 0 | 0 | 0.083578 | 0 | 0 | 0 | 0 | 0 | 0 | 0 | 0 | 0 | 1.9
60985_G_ESPV | PJM_EMAAC | Pennsylvania | 42 | Lancaster | 71 | 60985 | ESPV | Elizabethtown Solar | 0 | 2016 | 9999 | Solar PV | [5 empty] | Non-Fossil | G | 2030 | Solar |  | 0 | 0 | 0 | 0 | 0 | 0 | 0 | 0 | 0 | 0 | 0 | 0 | 0 | 0 | 0 | 0 | 0.40291 | 0.86795 | 1.4642 | 2.7351 | 0 | 0 | 0 | 0 | 0 | 0 | 0 | 0 | 0 | 0 | 0 | 0 | 0 | 0 | 0 | 0 | 0 | 0 | 0 | 0 | 0.088185 | 0 | 0 | 0 | 0 | 0 | 0 | 0 | 0 | 0 | 2
60986_G_SO212 | ISONE_MA, VT, NH, RI (Rest of ISO New England) | Massachusetts | 25 | Worcester | 27 | 60986 | SO212 | AIS Solar Project | 0 | 2016 | 9999 | Solar PV | [5 empty] | Non-Fossil | G | 2030 | Solar |  | 0 | 0 | 0 | 0 | 0 | 0 | 0 | 0 | 0 | 0 | 0 | 0 | 0 | 0 | 0 | 0 | 0.52312 | 1.0491 | 1.9259 | 3.4981 | 0 | 0 | 0 | 0 | 0 | 0 | 0 | 0 | 0 | 0 | 0 | 0 | 0 | 0 | 0 | 0 | 0 | 0 | 0 | 0 | 0.10952 | 0 | 0 | 0 | 0 | 0 | 0 | 0 | 0 | 0 | 2.5
60987_G_GEN1 | ERCOT_West | Texas | 48 | Reagan | 383 | 60987 | GEN1 | Santa Rita Wind Energy | 0 | 2018 | 9999 | Onshore Wind | [5 empty] | Non-Fossil | G | 2030 | Wind |  | 0 | 0 | 0 | 0 | 0 | 0 | 0 | 0 | 0 | 0 | 0 | 0 | 0 | 0 | 0 | 0 | 214.0282 | 314.0632 | 319.2559 | 847.3473 | 0 | 0 | 0 | 0 | 0 | 0 | 0 | 0 | 0 | 0 | 0 | 0 | 0 | 0 | 0 | 0 | 0 | 0 | 0 | 0 | 12.5496 | 0 | 0 | 0 | 0 | 0 | 0 | 0 | 0 | 0 | 300
60989_G_PV1 | ERCOT_West | Texas | 48 | Brewster | 43 | 60989 | PV1 | SolaireHolman Solar Project | 0 | 2017 | 9999 | Solar PV | [5 empty] | Non-Fossil | G | 2030 | Solar |  | 0 | 0 | 0 | 0 | 0 | 0 | 0 | 0 | 0 | 0 | 0 | 0 | 0 | 0 | 0 | 0 | 22.7786 | 37.7141 | 56.6309 | 117.1236 | 0 | 0 | 0 | 0 | 0 | 0 | 0 | 0 | 0 | 0 | 0 | 0 | 0 | 0 | 0 | 0 | 0 | 0 | 0 | 0 | 1.5799 | 0 | 0 | 0 | 0 | 0 | 0 | 0 | 0 | 0 | 50
6099_G_2 | WECC_Northern California (not including BANC) | California | 6 | San Luis Obispo | 79 | 6099 | 2 | Diablo Canyon | 10456 | 1986 | 9999 | Nuclear | [5 empty] | Non-Fossil | G | 2030 | Nuclear |  | 22.7934 | 30.8978 | 41.1337 | 94.8249 | 0 | 0 | 0 | 0 | 0 | 0 | 0 | 0 | 0 | 0 | 0 | 0 | 2179.9388 | 2955.0281 | 3933.9808 | 9068.9477 | 0 | 0 | 0 | 0 | 0 | 0 | 0 | 0 | 0 | 0 | 0 | 0 | 0 | 0 | 0 | 0 | 0 | 0 | 0 | 0 | 238.9772 | 0.2237 | 0.30323 | 0.40369 | 0.93062 | 15.7849 | 21.3973 | 28.4859 | 65.6681 | 0 | 1118
60990_G_PV1 | PJM_EMAAC | New Jersey | 34 | Burlington | 5 | 60990 | PV1 | Florence Solar W3-080, LLC | 0 | 2016 | 9999 | Solar PV | [5 empty] | Non-Fossil | G | 2030 | Solar |  | 0 | 0 | 0 | 0 | 0 | 0 | 0 | 0 | 0 | 0 | 0 | 0 | 0 | 0 | 0 | 0 | 1.6653 | 3.5983 | 5.9667 | 11.2303 | 0 | 0 | 0 | 0 | 0 | 0 | 0 | 0 | 0 | 0 | 0 | 0 | 0 | 0 | 0 | 0 | 0 | 0 | 0 | 0 | 0.36156 | 0 | 0 | 0 | 0 | 0 | 0 | 0 | 0 | 0 | 7.9
60991_G_STER1 | SPP SPS (Texas Panhandle) | New Mexico | 35 | Lea | 25 | 60991 | STER1 | Sterling I Wind Farm | 0 | 2017 | 9999 | Onshore Wind | [5 empty] | Non-Fossil | G | 2030 | Wind |  | 0 | 0 | 0 | 0 | 0 | 0 | 0 | 0 | 0 | 0 | 0 | 0 | 0 | 0 | 0 | 0 | 28.8902 | 40.9384 | 41.6144 | 111.443 | 0 | 0 | 0 | 0 | 0 | 0 | 0 | 0 | 0 | 0 | 0 | 0 | 0 | 0 | 0 | 0 | 0 | 0 | 0 | 0 | 1.2541 | 0 | 0 | 0 | 0 | 0 | 0 | 0 | 0 | 0 | 29.9
60992_G_NCARD | PJM_Dominion | North Carolina | 37 | Halifax | 83 | 60992 | NCARD | Northern Cardinal Solar | 0 | 2018 | 9999 | Solar PV | [5 empty] | Non-Fossil | G | 2030 | Solar |  | 0 | 0 | 0 | 0 | 0 | 0 | 0 | 0 | 0 | 0 | 0 | 0 | 0 | 0 | 0 | 0 | 0.5627 | 1.1532 | 1.9142 | 3.6301 | 0 | 0 | 0 | 0 | 0 | 0 | 0 | 0 | 0 | 0 | 0 | 0 | 0 | 0 | 0 | 0 | 0 | 0 | 0 | 0 | 0.069596 | 0 | 0 | 0 | 0 | 0 | 0 | 0 | 0 | 0 | 2
60993_G_PV1 | SERC_VACAR | South Carolina | 45 | Darlington | 31 | 60993 | PV1 | Darlington Solar, LLC | 0 | 2016 | 9999 | Solar PV | [5 empty] | Non-Fossil | G | 2030 | Solar |  | 0 | 0 | 0 | 0 | 0 | 0 | 0 | 0 | 0 | 0 | 0 | 0 | 0 | 0 | 0 | 0 | 3.3621 | 6.2384 | 8.5721 | 18.1726 | 0 | 0 | 0 | 0 | 0 | 0 | 0 | 0 | 0 | 0 | 0 | 0 | 0 | 0 | 0 | 0 | 0 | 0 | 0 | 0 | 0.31598 | 0 | 0 | 0 | 0 | 0 | 0 | 0 | 0 | 0 | 10
60994_G_GEN1 | PJM_EMAAC | New Jersey | 34 | Ocean | 29 | 60994 | GEN1 | French's Landfill PV | 0 | 2014 | 9999 | Solar PV | [5 empty] | Non-Fossil | G | 2030 | Solar |  | 0 | 0 | 0 | 0 | 0 | 0 | 0 | 0 | 0 | 0 | 0 | 0 | 0 | 0 | 0 | 0 | 1.054 | 2.2774 | 3.7764 | 7.1078 | 0 | 0 | 0 | 0 | 0 | 0 | 0 | 0 | 0 | 0 | 0 | 0 | 0 | 0 | 0 | 0 | 0 | 0 | 0 | 0 | 0.22884 | 0 | 0 | 0 | 0 | 0 | 0 | 0 | 0 | 0 | 5
60995_G_1 | WECC_San Diego Gas and Electric | California | 6 | San Diego | 73 | 60995 | 1 | Ramona Solar Energy | 0 | 2017 | 9999 | Solar PV | [5 empty] | Non-Fossil | G | 2030 | Solar |  | 0 | 0 | 0 | 0 | 0 | 0 | 0 | 0 | 0 | 0 | 0 | 0 | 0 | 0 | 0 | 0 | 1.3212 | 2.7693 | 4.6429 | 8.7333 | 0 | 0 | 0 | 0 | 0 | 0 | 0 | 0 | 0 | 0 | 0 | 0 | 0 | 0 | 0 | 0 | 0 | 0 | 0 | 0 | 0.16276 | 0 | 0 | 0 | 0 | 0 | 0 | 0 | 0 | 0 | 3.7
60996_G_BA1 | WECC_Arizona | Arizona | 4 | Pima | 19 | 60996 | BA1 | Iron Horse Battery Storage Hybrid | 0 | 2017 | 9999 | Energy Storage | [5 empty] | Non-Fossil | G | 2030 | EnerStor |  | 0 | 0 | 0 | 0 | 0 | 0 | 0 | 0 | 0 | 0 | 0 | 0 | 0 | 0 | 0 | 0 | 0 | 6.7952 | 10.8891 | 17.6843 | 0 | 0 | 0 | 0 | 0 | 0 | 0 | 0 | 0 | 0 | 0 | 0 | 0 | 0 | 0 | 0 | 0 | 0 | 0 | 0 | 0.36776 | 0 | 0.053479 | 0.085698 | 0.13918 | 0 | 0 | 0 | 0 | 0 | 10
60996_G_PV1 | WECC_Arizona | Arizona | 4 | Pima | 19 | 60996 | PV1 | Iron Horse Battery Storage Hybrid | 0 | 2017 | 9999 | Solar PV | [5 empty] | Non-Fossil | G | 2030 | Solar |  | 0 | 0 | 0 | 0 | 0 | 0 | 0 | 0 | 0 | 0 | 0 | 0 | 0 | 0 | 0 | 0 | 0.86544 | 1.6281 | 2.4659 | 4.9594 | 0 | 0 | 0 | 0 | 0 | 0 | 0 | 0 | 0 | 0 | 0 | 0 | 0 | 0 | 0 | 0 | 0 | 0 | 0 | 0 | 0.09452 | 0 | 0 | 0 | 0 | 0 | 0 | 0 | 0 | 0 | 2
60999_G_READW | SPP North- (Kansas, Missouri) | Kansas | 20 | Lyon | 111 | 60999 | READW | Reading Wind Project | 0 | 2019 | 9999 | Onshore Wind | [5 empty] | Non-Fossil | G | 2030 | Wind |  | 0 | 0 | 0 | 0 | 0 | 0 | 0 | 0 | 0 | 0 | 0 | 0 | 0 | 0 | 0 | 0 | 179.1495 | 264.5614 | 269.4084 | 713.1193 | 0 | 0 | 0 | 0 | 0 | 0 | 0 | 0 | 0 | 0 | 0 | 0 | 0 | 0 | 0 | 0 | 0 | 0 | 0 | 0 | 8.4064 | 0 | 0 | 0 | 0 | 0 | 0 | 0 | 0 | 0 | 200.1
6100_G_2 | WECC_Northern California (not including BANC) | California | 6 | Fresno | 19 | 6100 | 2 | Helms Pumped Storage | 0 | 1984 | 9999 | Pumped Storage | [5 empty] | Non-Fossil | G | 2030 | Pumps |  | 0 | 0 | 0 | 0 | 0 | 0 | 0 | 0 | 0 | 0 | 0 | 0 | 0 | 0 | 0 | 0 | 0 | 148.5479 | 186.2937 | 334.8417 | 0 | 0 | 0 | 0 | 0 | 0 | 0 | 0 | 0 | 0 | 0 | 0 | 0 | 0 | 0 | 0 | 0 | 0 | 0 | 0 | 7.3873 | 0 | 0.0022575 | 0.0028311 | 0.0050885 | 0 | 0 | 0 | 0 | 0 | 404
6100_G_3 | WECC_Northern California (not including BANC) | California | 6 | Fresno | 19 | 6100 | 3 | Helms Pumped Storage | 0 | 1984 | 9999 | Pumped Storage | [5 empty] | Non-Fossil | G | 2030 | Pumps |  | 0 | 0 | 0 | 0 | 0 | 0 | 0 | 0 | 0 | 0 | 0 | 0 | 0 | 0 | 0 | 0 | 0 | 148.5479 | 186.2937 | 334.8417 | 0 | 0 | 0 | 0 | 0 | 0 | 0 | 0 | 0 | 0 | 0 | 0 | 0 | 0 | 0 | 0 | 0 | 0 | 0 | 0 | 7.3873 | 0 | 0.0022575 | 0.0028311 | 0.0050885 | 0 | 0 | 0 | 0 | 0 | 404
61000_G_1 | SERC_Southeastern | Georgia | 13 | Richmond | 245 | 61000 | 1 | King Mill | 0 | 1944 | 9999 | Hydro | [5 empty] | Non-Fossil | G | 2030 | Hydro |  | 0 | 0 | 0 | 0 | 0 | 0 | 0 | 0 | 0 | 0 | 0 | 0 | 0 | 0 | 0 | 0 | 0.48485 | 0.53508 | 0.65823 | 1.6782 | 0 | 0 | 0 | 0 | 0 | 0 | 0 | 0 | 0 | 0 | 0 | 0 | 0 | 0 | 0 | 0 | 0 | 0 | 0 | 0 | 0.0094849 | 0.00067394 | 0.00074377 | 0.00091494 | 0.0023326 | 0 | 0 | 0 | 0 | 0 | 0.6
61000_G_2 | SERC_Southeastern | Georgia | 13 | Richmond | 245 | 61000 | 2 | King Mill | 0 | 1944 | 9999 | Hydro | [5 empty] | Non-Fossil | G | 2030 | Hydro |  | 0 | 0 | 0 | 0 | 0 | 0 | 0 | 0 | 0 | 0 | 0 | 0 | 0 | 0 | 0 | 0 | 1.1313 | 1.2485 | 1.5359 | 3.9157 | 0 | 0 | 0 | 0 | 0 | 0 | 0 | 0 | 0 | 0 | 0 | 0 | 0 | 0 | 0 | 0 | 0 | 0 | 0 | 0 | 0.022132 | 0.0015725 | 0.0017355 | 0.0021349 | 0.0054428 | 0 | 0 | 0 | 0 | 0 | 1.4
61001_G_WT1 | ERCOT_West | Texas | 48 | Concho | 95 | 61001 | WT1 | Cactus Flats Wind Energy Project | 0 | 2018 | 9999 | Onshore Wind | [5 empty] | Non-Fossil | G | 2030 | Wind |  | 0 | 0 | 0 | 0 | 0 | 0 | 0 | 0 | 0 | 0 | 0 | 0 | 0 | 0 | 0 | 0 | 107.0141 | 157.0316 | 159.628 | 423.6737 | 0 | 0 | 0 | 0 | 0 | 0 | 0 | 0 | 0 | 0 | 0 | 0 | 0 | 0 | 0 | 0 | 0 | 0 | 0 | 0 | 6.2748 | 0 | 0 | 0 | 0 | 0 | 0 | 0 | 0 | 0 | 150
61002_G_PORT1 | ISONE_MA, VT, NH, RI (Rest of ISO New England) | Rhode Island | 44 | Newport | 5 | 61002 | PORT1 | WED Portsmouth One, LLC | 0 | 2016 | 9999 | Onshore Wind | [5 empty] | Non-Fossil | G | 2030 | Wind |  | 0 | 0 | 0 | 0 | 0 | 0 | 0 | 0 | 0 | 0 | 0 | 0 | 0 | 0 | 0 | 0 | 0.82923 | 1.1807 | 0.93764 | 2.9476 | 0 | 0 | 0 | 0 | 0 | 0 | 0 | 0 | 0 | 0 | 0 | 0 | 0 | 0 | 0 | 0 | 0 | 0 | 0 | 0 | 0.05289 | 0 | 0 | 0 | 0 | 0 | 0 | 0 | 0 | 0 | 1.5
61003_G_CMUSW | NY_Zone C&E | New York | 36 | Cayuga | 11 | 61003 | CMUSW | Musgrave East Solar Farm | 0 | 2016 | 9999 | Solar PV | [5 empty] | Non-Fossil | G | 2030 | Solar |  | 0 | 0 | 0 | 0 | 0 | 0 | 0 | 0 | 0 | 0 | 0 | 0 | 0 | 0 | 0 | 0 | 0.41759 | 0.79805 | 1.3952 | 2.6108 | 0 | 0 | 0 | 0 | 0 | 0 | 0 | 0 | 0 | 0 | 0 | 0 | 0 | 0 | 0 | 0 | 0 | 0 | 0 | 0 | 0.063197 | 0 | 0 | 0 | 0 | 0 | 0 | 0 | 0 | 0 | 2
61004_G_W1 | PJM West | Ohio | 39 | Putnam | 137 | 61004 | W1 | Whirlpool Corporation - Ottawa Wind Farm | 0 | 2018 | 9999 | Onshore Wind | [5 empty] | Non-Fossil | G | 2030 | Wind |  | 0 | 0 | 0 | 0 | 0 | 0 | 0 | 0 | 0 | 0 | 0 | 0 | 0 | 0 | 0 | 0 | 1.3767 | 1.6729 | 1.0998 | 4.1494 | 0 | 0 | 0 | 0 | 0 | 0 | 0 | 0 | 0 | 0 | 0 | 0 | 0 | 0 | 0 | 0 | 0 | 0 | 0 | 0 | 0.055256 | 0 | 0 | 0 | 0 | 0 | 0 | 0 | 0 | 0 | 1.5
61005_G_W1 | PJM_ATSI | Ohio | 39 | Marion | 101 | 61005 | W1 | Whirlpool Corporation - Marion Wind Farm | 0 | 2017 | 9999 | Onshore Wind | [5 empty] | Non-Fossil | G | 2030 | Wind |  | 0 | 0 | 0 | 0 | 0 | 0 | 0 | 0 | 0 | 0 | 0 | 0 | 0 | 0 | 0 | 0 | 0.88611 | 1.1571 | 0.74953 | 2.7928 | 0 | 0 | 0 | 0 | 0 | 0 | 0 | 0 | 0 | 0 | 0 | 0 | 0 | 0 | 0 | 0 | 0 | 0 | 0 | 0 | 0.062926 | 0 | 0 | 0 | 0 | 0 | 0 | 0 | 0 | 0 | 1.5
61005_G_W2 | PJM_ATSI | Ohio | 39 | Marion | 101 | 61005 | W2 | Whirlpool Corporation - Marion Wind Farm | 0 | 2017 | 9999 | Onshore Wind | [5 empty] | Non-Fossil | G | 2030 | Wind |  | 0 | 0 | 0 | 0 | 0 | 0 | 0 | 0 | 0 | 0 | 0 | 0 | 0 | 0 | 0 | 0 | 0.88611 | 1.1571 | 0.74953 | 2.7928 | 0 | 0 | 0 | 0 | 0 | 0 | 0 | 0 | 0 | 0 | 0 | 0 | 0 | 0 | 0 | 0 | 0 | 0 | 0 | 0 | 0.062926 | 0 | 0 | 0 | 0 | 0 | 0 | 0 | 0 | 0 | 1.5
61005_G_W3 | PJM_ATSI | Ohio | 39 | Marion | 101 | 61005 | W3 | Whirlpool Corporation - Marion Wind Farm | 0 | 2017 | 9999 | Onshore Wind | [5 empty] | Non-Fossil | G | 2030 | Wind |  | 0 | 0 | 0 | 0 | 0 | 0 | 0 | 0 | 0 | 0 | 0 | 0 | 0 | 0 | 0 | 0 | 0.88611 | 1.1571 | 0.74953 | 2.7928 | 0 | 0 | 0 | 0 | 0 | 0 | 0 | 0 | 0 | 0 | 0 | 0 | 0 | 0 | 0 | 0 | 0 | 0 | 0 | 0 | 0.062926 | 0 | 0 | 0 | 0 | 0 | 0 | 0 | 0 | 0 | 1.5
61006_G_SCAIR | WECC_BANC | California | 6 | Sacramento | 67 | 61006 | SCAIR | SCDA Solar 1 | 0 | 2017 | 9999 | Solar PV | [5 empty] | Non-Fossil | G | 2030 | Solar |  | 0 | 0 | 0 | 0 | 0 | 0 | 0 | 0 | 0 | 0 | 0 | 0 | 0 | 0 | 0 | 0 | 2.2875 | 4.879 | 8.0391 | 15.2056 | 0 | 0 | 0 | 0 | 0 | 0 | 0 | 0 | 0 | 0 | 0 | 0 | 0 | 0 | 0 | 0 | 0 | 0 | 0 | 0 | 0.31154 | 0 | 0 | 0 | 0 | 0 | 0 | 0 | 0 | 0 | 7
61007_G_REDBR | ISONE_MA, VT, NH, RI (Rest of ISO New England) | Massachusetts | 25 | Plymouth | 23 | 61007 | REDBR | Redbrook Community Solar 1 | 0 | 2017 | 9999 | Solar PV | [5 empty] | Non-Fossil | G | 2030 | Solar |  | 0 | 0 | 0 | 0 | 0 | 0 | 0 | 0 | 0 | 0 | 0 | 0 | 0 | 0 | 0 | 0 | 0.83699 | 1.6785 | 3.0814 | 5.5969 | 0 | 0 | 0 | 0 | 0 | 0 | 0 | 0 | 0 | 0 | 0 | 0 | 0 | 0 | 0 | 0 | 0 | 0 | 0 | 0 | 0.17523 | 0 | 0 | 0 | 0 | 0 | 0 | 0 | 0 | 0 | 4
61008_G_BROOK | ISONE_MA, VT, NH, RI (Rest of ISO New England) | Massachusetts | 25 | Plymouth | 23 | 61008 | BROOK | Brook Street Solar 1 CSG | 0 | 2017 | 9999 | Solar PV | [5 empty] | Non-Fossil | G | 2030 | Solar |  | 0 | 0 | 0 | 0 | 0 | 0 | 0 | 0 | 0 | 0 | 0 | 0 | 0 | 0 | 0 | 0 | 1.0462 | 2.0982 | 3.8517 | 6.9961 | 0 | 0 | 0 | 0 | 0 | 0 | 0 | 0 | 0 | 0 | 0 | 0 | 0 | 0 | 0 | 0 | 0 | 0 | 0 | 0 | 0.21903 | 0 | 0 | 0 | 0 | 0 | 0 | 0 | 0 | 0 | 5
61009_G_SPRIN | ISONE_MA, VT, NH, RI (Rest of ISO New England) | Massachusetts | 25 | Plymouth | 23 | 61009 | SPRIN | Spring Street Solar 1 CSG | 0 | 2017 | 9999 | Solar PV | [5 empty] | Non-Fossil | G | 2030 | Solar |  | 0 | 0 | 0 | 0 | 0 | 0 | 0 | 0 | 0 | 0 | 0 | 0 | 0 | 0 | 0 | 0 | 0.41849 | 0.83926 | 1.5407 | 2.7985 | 0 | 0 | 0 | 0 | 0 | 0 | 0 | 0 | 0 | 0 | 0 | 0 | 0 | 0 | 0 | 0 | 0 | 0 | 0 | 0 | 0.087614 | 0 | 0 | 0 | 0 | 0 | 0 | 0 | 0 | 0 | 2
6101_B_BW91 | WECC_Wyoming | Wyoming | 56 | Campbell | 5 | 6101 | BW91 | Wyodak | 12221 | 1978 | 9999 | Coal Steam | wall | dry | Baghouse + Dry Scrubber + Mercury Control | LNBO | Dry Scrubber | Fossil | B | 2030 | Coal | Carbon Capture and Sequestration | 6.6147 | 8.9667 | 12.4333 | 28.0147 | 0 | 0 | 0 | 0 | 6.6147 | 8.9667 | 12.4333 | 28.0147 | 0 | 0 | 0 | 0 | 331.4468 | 449.2946 | 622.9965 | 1403.7379 | 71.0754 | 96.3467 | 133.5954 | 301.0175 | 0.0020683 | 0.0028038 | 0.0038877 | 0.0087598 | 0.74839 | 1.0145 | 1.4067 | 3.1696 | 0.52653 | 0.71374 | 0.98968 | 2.23 | 0.00041733 | 0.00056572 | 0.00078443 | 0.0017675 | 29.5137 | 4.0698 | 5.5169 | 7.6497 | 17.2364 | 4.2867 | 5.8108 | 8.0573 | 18.1548 | 91.4437 | 203.3038 | Scrubber / Mercury Control / Carbon Capture and Sequestration | Dry Scrubber
61010_G_BULLO | ISONE_MA, VT, NH, RI (Rest of ISO New England) | Massachusetts | 25 | Bristol | 5 | 61010 | BULLO | Bullock Road Solar 1 | 0 | 2018 | 9999 | Solar PV | [5 empty] | Non-Fossil | G | 2030 | Solar |  | 0 | 0 | 0 | 0 | 0 | 0 | 0 | 0 | 0 | 0 | 0 | 0 | 0 | 0 | 0 | 0 | 0.39757 | 0.7973 | 1.4637 | 2.6585 | 0 | 0 | 0 | 0 | 0 | 0 | 0 | 0 | 0 | 0 | 0 | 0 | 0 | 0 | 0 | 0 | 0 | 0 | 0 | 0 | 0.083233 | 0 | 0 | 0 | 0 | 0 | 0 | 0 | 0 | 0 | 1.9
61011_G_PV1 | PJM_Dominion | North Carolina | 37 | Halifax | 83 | 61011 | PV1 | Chestnut Solar | 0 | 2019 | 9999 | Solar PV | [5 empty] | Non-Fossil | G | 2030 | Solar |  | 0 | 0 | 0 | 0 | 0 | 0 | 0 | 0 | 0 | 0 | 0 | 0 | 0 | 0 | 0 | 0 | 21.0732 | 43.1877 | 71.6875 | 135.9484 | 0 | 0 | 0 | 0 | 0 | 0 | 0 | 0 | 0 | 0 | 0 | 0 | 0 | 0 | 0 | 0 | 0 | 0 | 0 | 0 | 2.6064 | 0 | 0 | 0 | 0 | 0 | 0 | 0 | 0 | 0 | 74.9
61012_G_GEN1 | NY_Zone B (Genesee) | New York | 36 | Genesee | 37 | 61012 | GEN1 | Mill Seat Renewable Energy Facility | 13500 | 2007 | 9999 | Landfill Gas | [5 empty] | Non-Fossil | G | 2030 | LF Gas |  | 0.017808 | 0.025555 | 0.033756 | 0.077119 | 0 | 0 | 0 | 0 | 0 | 0 | 0 | 0 | 0 | 0 | 0 | 0 | 1.3116 | 1.8823 | 2.4862 | 5.6801 | 1.0263 | 1.4727 | 1.9453 | 4.4443 | 0 | 0 | 0 | 0 | 0.0019693 | 0.0028261 | 0.0037329 | 0.0085282 | 0 | 0 | 0 | 0 | 0 | 0 | 0 | 0 | 0.2172 | 0.0090988 | 0.013057 | 0.017247 | 0.039403 | 0 | 0 | 0 | 0 | 0 | 0.8
61012_G_GEN2 | NY_Zone B (Genesee) | New York | 36 | Genesee | 37 | 61012 | GEN2 | Mill Seat Renewable Energy Facility | 13500 | 2007 | 9999 | Landfill Gas | [5 empty] | Non-Fossil | G | 2030 | LF Gas |  | 0.017808 | 0.025555 | 0.033756 | 0.077119 | 0 | 0 | 0 | 0 | 0 | 0 | 0 | 0 | 0 | 0 | 0 | 0 | 1.3116 | 1.8823 | 2.4862 | 5.6801 | 1.0263 | 1.4727 | 1.9453 | 4.4443 | 0 | 0 | 0 | 0 | 0.0019693 | 0.0028261 | 0.0037329 | 0.0085282 | 0 | 0 | 0 | 0 | 0 | 0 | 0 | 0 | 0.2172 | 0.0090988 | 0.013057 | 0.017247 | 0.039403 | 0 | 0 | 0 | 0 | 0 | 0.8
61012_G_GEN3 | NY_Zone B (Genesee) | New York | 36 | Genesee | 37 | 61012 | GEN3 | Mill Seat Renewable Energy Facility | 13500 | 2007 | 9999 | Landfill Gas | [5 empty] | Non-Fossil | G | 2030 | LF Gas |  | 0.017808 | 0.025555 | 0.033756 | 0.077119 | 0 | 0 | 0 | 0 | 0 | 0 | 0 | 0 | 0 | 0 | 0 | 0 | 1.3116 | 1.8823 | 2.4862 | 5.6801 | 1.0263 | 1.4727 | 1.9453 | 4.4443 | 0 | 0 | 0 | 0 | 0.0019693 | 0.0028261 | 0.0037329 | 0.0085282 | 0 | 0 | 0 | 0 | 0 | 0 | 0 | 0 | 0.2172 | 0.0090988 | 0.013057 | 0.017247 | 0.039403 | 0 | 0 | 0 | 0 | 0 | 0.8
61012_G_GEN4 | NY_Zone B (Genesee) | New York | 36 | Genesee | 37 | 61012 | GEN4 | Mill Seat Renewable Energy Facility | 13500 | 2007 | 9999 | Landfill Gas | [5 empty] | Non-Fossil | G | 2030 | LF Gas |  | 0.017808 | 0.025555 | 0.033756 | 0.077119 | 0 | 0 | 0 | 0 | 0 | 0 | 0 | 0 | 0 | 0 | 0 | 0 | 1.3116 | 1.8823 | 2.4862 | 5.6801 | 1.0263 | 1.4727 | 1.9453 | 4.4443 | 0 | 0 | 0 | 0 | 0.0019693 | 0.0028261 | 0.0037329 | 0.0085282 | 0 | 0 | 0 | 0 | 0 | 0 | 0 | 0 | 0.2172 | 0.0090988 | 0.013057 | 0.017247 | 0.039403 | 0 | 0 | 0 | 0 | 0 | 0.8
61012_G_GEN5 | NY_Zone B (Genesee) | New York | 36 | Genesee | 37 | 61012 | GEN5 | Mill Seat Renewable Energy Facility | 13500 | 2007 | 9999 | Landfill Gas | [5 empty] | Non-Fossil | G | 2030 | LF Gas |  | 0.017808 | 0.025555 | 0.033756 | 0.077119 | 0 | 0 | 0 | 0 | 0 | 0 | 0 | 0 | 0 | 0 | 0 | 0 | 1.3116 | 1.8823 | 2.4862 | 5.6801 | 1.0263 | 1.4727 | 1.9453 | 4.4443 | 0 | 0 | 0 | 0 | 0.0019693 | 0.0028261 | 0.0037329 | 0.0085282 | 0 | 0 | 0 | 0 | 0 | 0 | 0 | 0 | 0.2172 | 0.0090988 | 0.013057 | 0.017247 | 0.039403 | 0 | 0 | 0 | 0 | 0 | 0.8
61012_G_GEN6 | NY_Zone B (Genesee) | New York | 36 | Genesee | 37 | 61012 | GEN6 | Mill Seat Renewable Energy Facility | 13500 | 2007 | 9999 | Landfill Gas | [5 empty] | Non-Fossil | G | 2030 | LF Gas |  | 0.017808 | 0.025555 | 0.033756 | 0.077119 | 0 | 0 | 0 | 0 | 0 | 0 | 0 | 0 | 0 | 0 | 0 | 0 | 1.3116 | 1.8823 | 2.4862 | 5.6801 | 1.0263 | 1.4727 | 1.9453 | 4.4443 | 0 | 0 | 0 | 0 | 0.0019693 | 0.0028261 | 0.0037329 | 0.0085282 | 0 | 0 | 0 | 0 | 0 | 0 | 0 | 0 | 0.2172 | 0.0090988 | 0.013057 | 0.017247 | 0.039403 | 0 | 0 | 0 | 0 | 0 | 0.8
61012_G_GEN7 | NY_Zone B (Genesee) | New York | 36 | Genesee | 37 | 61012 | GEN7 | Mill Seat Renewable Energy Facility | 13500 | 2007 | 9999 | Landfill Gas | [5 empty] | Non-Fossil | G | 2030 | LF Gas |  | 0.017808 | 0.025555 | 0.033756 | 0.077119 | 0 | 0 | 0 | 0 | 0 | 0 | 0 | 0 | 0 | 0 | 0 | 0 | 1.3116 | 1.8823 | 2.4862 | 5.6801 | 1.0263 | 1.4727 | 1.9453 | 4.4443 | 0 | 0 | 0 | 0 | 0.0019693 | 0.0028261 | 0.0037329 | 0.0085282 | 0 | 0 | 0 | 0 | 0 | 0 | 0 | 0 | 0.2172 | 0.0090988 | 0.013057 | 0.017247 | 0.039403 | 0 | 0 | 0 | 0 | 0 | 0.8
61012_G_GEN8 | NY_Zone B (Genesee) | New York | 36 | Genesee | 37 | 61012 | GEN8 | Mill Seat Renewable Energy Facility | 13500 | 2007 | 9999 | Landfill Gas | [5 empty] | Non-Fossil | G | 2030 | LF Gas |  | 0.017808 | 0.025555 | 0.033756 | 0.077119 | 0 | 0 | 0 | 0 | 0 | 0 | 0 | 0 | 0 | 0 | 0 | 0 | 1.3116 | 1.8823 | 2.4862 | 5.6801 | 1.0263 | 1.4727 | 1.9453 | 4.4443 | 0 | 0 | 0 | 0 | 0.0019693 | 0.0028261 | 0.0037329 | 0.0085282 | 0 | 0 | 0 | 0 | 0 | 0 | 0 | 0 | 0.2172 | 0.0090988 | 0.013057 | 0.017247 | 0.039403 | 0 | 0 | 0 | 0 | 0 | 0.8
61013_G_MCES1 | WECC_Northern California (not including BANC) | California | 6 | Contra Costa | 13 | 61013 | MCES1 | Marin Clean Energy Solar One | 0 | 2017 | 9999 | Solar PV | [5 empty] | Non-Fossil | G | 2030 | Solar |  | 0 | 0 | 0 | 0 | 0 | 0 | 0 | 0 | 0 | 0 | 0 | 0 | 0 | 0 | 0 | 0 | 3.9016 | 7.8015 | 13.1604 | 24.8636 | 0 | 0 | 0 | 0 | 0 | 0 | 0 | 0 | 0 | 0 | 0 | 0 | 0 | 0 | 0 | 0 | 0 | 0 | 0 | 0 | 0.47621 | 0 | 0 | 0 | 0 | 0 | 0 | 0 | 0 | 0 | 10.5
61015_G_CMUSW | NY_Zone C&E | New York | 36 | Cayuga | 11 | 61015 | CMUSW | Musgrave West Solar Farm | 0 | 2016 | 9999 | Solar PV | [5 empty] | Non-Fossil | G | 2030 | Solar |  | 0 | 0 | 0 | 0 | 0 | 0 | 0 | 0 | 0 | 0 | 0 | 0 | 0 | 0 | 0 | 0 | 0.41759 | 0.79805 | 1.3952 | 2.6108 | 0 | 0 | 0 | 0 | 0 | 0 | 0 | 0 | 0 | 0 | 0 | 0 | 0 | 0 | 0 | 0 | 0 | 0 | 0 | 0 | 0.063197 | 0 | 0 | 0 | 0 | 0 | 0 | 0 | 0 | 0 | 2
61016_G_STAF1 | ISONE_MA, VT, NH, RI (Rest of ISO New England) | Massachusetts | 25 | Worcester | 27 | 61016 | STAF1 | Stafford St Solar 1 CSG | 0 | 2017 | 9999 | Solar PV | [5 empty] | Non-Fossil | G | 2030 | Solar |  | 0 | 0 | 0 | 0 | 0 | 0 | 0 | 0 | 0 | 0 | 0 | 0 | 0 | 0 | 0 | 0 | 0.41849 | 0.83926 | 1.5407 | 2.7985 | 0 | 0 | 0 | 0 | 0 | 0 | 0 | 0 | 0 | 0 | 0 | 0 | 0 | 0 | 0 | 0 | 0 | 0 | 0 | 0 | 0.087614 | 0 | 0 | 0 | 0 | 0 | 0 | 0 | 0 | 0 | 2
61017_G_STAF2 | ISONE_MA, VT, NH, RI (Rest of ISO New England) | Massachusetts | 25 | Worcester | 27 | 61017 | STAF2 | Stafford St 2 Community Solar | 0 | 2018 | 9999 | Solar PV | [5 empty] | Non-Fossil | G | 2030 | Solar |  | 0 | 0 | 0 | 0 | 0 | 0 | 0 | 0 | 0 | 0 | 0 | 0 | 0 | 0 | 0 | 0 | 0.39757 | 0.7973 | 1.4637 | 2.6585 | 0 | 0 | 0 | 0 | 0 | 0 | 0 | 0 | 0 | 0 | 0 | 0 | 0 | 0 | 0 | 0 | 0 | 0 | 0 | 0 | 0.083233 | 0 | 0 | 0 | 0 | 0 | 0 | 0 | 0 | 0 | 1.9
61018_G_STAF3 | ISONE_MA, VT, NH, RI (Rest of ISO New England) | Massachusetts | 25 | Worcester | 27 | 61018 | STAF3 | Stafford St Solar 3 CSG | 0 | 2017 | 9999 | Solar PV | [5 empty] | Non-Fossil | G | 2030 | Solar |  | 0 | 0 | 0 | 0 | 0 | 0 | 0 | 0 | 0 | 0 | 0 | 0 | 0 | 0 | 0 | 0 | 0.20925 | 0.41963 | 0.77035 | 1.3992 | 0 | 0 | 0 | 0 | 0 | 0 | 0 | 0 | 0 | 0 | 0 | 0 | 0 | 0 | 0 | 0 | 0 | 0 | 0 | 0 | 0.043807 | 0 | 0 | 0 | 0 | 0 | 0 | 0 | 0 | 0 | 1
61019_G_SILER | SERC_VACAR | North Carolina | 37 | Chatham | 37 | 61019 | SILER | Siler 421 Farm, LLC | 0 | 2016 | 9999 | Solar PV | [5 empty] | Non-Fossil | G | 2030 | Solar |  | 0 | 0 | 0 | 0 | 0 | 0 | 0 | 0 | 0 | 0 | 0 | 0 | 0 | 0 | 0 | 0 | 1.4272 | 2.8374 | 4.539 | 8.8036 | 0 | 0 | 0 | 0 | 0 | 0 | 0 | 0 | 0 | 0 | 0 | 0 | 0 | 0 | 0 | 0 | 0 | 0 | 0 | 0 | 0.20899 | 0 | 0 | 0 | 0 | 0 | 0 | 0 | 0 | 0 | 4.9
61020_G_1 | FRCC | Florida | 12 | Indian River | 61 | 61020 | 1 | Indian River Solar Center | 0 | 2018 | 9999 | Solar PV | [5 empty] | Non-Fossil | G | 2030 | Solar |  | 0 | 0 | 0 | 0 | 0 | 0 | 0 | 0 | 0 | 0 | 0 | 0 | 0 | 0 | 0 | 0 | 30.1008 | 49.3932 | 61.7558 | 141.2498 | 0 | 0 | 0 | 0 | 0 | 0 | 0 | 0 | 0 | 0 | 0 | 0 | 0 | 0 | 0 | 0 | 0 | 0 | 0 | 0 | 3.136 | 0 | 0 | 0 | 0 | 0 | 0 | 0 | 0 | 0 | 74.9
61021_G_1 | FRCC | Florida | 12 | Putnam | 107 | 61021 | 1 | Horizon Solar Energy Center | 0 | 2018 | 9999 | Solar PV | [5 empty] | Non-Fossil | G | 2030 | Solar |  | 0 | 0 | 0 | 0 | 0 | 0 | 0 | 0 | 0 | 0 | 0 | 0 | 0 | 0 | 0 | 0 | 30.1008 | 49.3932 | 61.7558 | 141.2498 | 0 | 0 | 0 | 0 | 0 | 0 | 0 | 0 | 0 | 0 | 0 | 0 | 0 | 0 | 0 | 0 | 0 | 0 | 0 | 0 | 3.136 | 0 | 0 | 0 | 0 | 0 | 0 | 0 | 0 | 0 | 74.9
61022_G_1 | FRCC | Florida | 12 | Putnam | 107 | 61022 | 1 | Coral Farms Solar Energy Center | 0 | 2018 | 9999 | Solar PV | [5 empty] | Non-Fossil | G | 2030 | Solar |  | 0 | 0 | 0 | 0 | 0 | 0 | 0 | 0 | 0 | 0 | 0 | 0 | 0 | 0 | 0 | 0 | 30.1008 | 49.3932 | 61.7558 | 141.2498 | 0 | 0 | 0 | 0 | 0 | 0 | 0 | 0 | 0 | 0 | 0 | 0 | 0 | 0 | 0 | 0 | 0 | 0 | 0 | 0 | 3.136 | 0 | 0 | 0 | 0 | 0 | 0 | 0 | 0 | 0 | 74.9
61023_G_1 | PJM_Dominion | Virginia | 51 | King William | 101 | 61023 | 1 | Hollyfield | 0 | 2018 | 9999 | Solar PV | [5 empty] | Non-Fossil | G | 2030 | Solar |  | 0 | 0 | 0 | 0 | 0 | 0 | 0 | 0 | 0 | 0 | 0 | 0 | 0 | 0 | 0 | 0 | 3.3193 | 5.6472 | 6.8415 | 15.808 | 0 | 0 | 0 | 0 | 0 | 0 | 0 | 0 | 0 | 0 | 0 | 0 | 0 | 0 | 0 | 0 | 0 | 0 | 0 | 0 | 0.21487 | 0 | 0 | 0 | 0 | 0 | 0 | 0 | 0 | 0 | 6.8
61024_G_1 | FRCC | Florida | 12 | Hendry | 51 | 61024 | 1 | Hammock Solar | 0 | 2018 | 9999 | Solar PV | [5 empty] | Non-Fossil | G | 2030 | Solar |  | 0 | 0 | 0 | 0 | 0 | 0 | 0 | 0 | 0 | 0 | 0 | 0 | 0 | 0 | 0 | 0 | 30.1008 | 49.3932 | 61.7558 | 141.2498 | 0 | 0 | 0 | 0 | 0 | 0 | 0 | 0 | 0 | 0 | 0 | 0 | 0 | 0 | 0 | 0 | 0 | 0 | 0 | 0 | 3.136 | 0 | 0 | 0 | 0 | 0 | 0 | 0 | 0 | 0 | 74.9
61025_G_EGEN1 | NY_Zone J (NYC) | New York | 36 | Bronx | 5 | 61025 | EGEN1 | Montefiore - Westchester Square | 14775 | 1983 | 9999 | Combustion Turbine | [5 empty] | Fossil | G | 2030 | Oil |  | 0 | 0 | 0 | 0 | 0 | 0 | 0 | 0 | 0 | 0 | 0 | 0 | 0 | 0 | 0 | 0 | 0 | 0 | 0 | 0 | 0 | 0 | 0 | 0 | 0 | 0 | 0 | 0 | 0 | 0 | 0 | 0 | 0 | 0 | 0 | 0 | 0 | 0 | 0 | 0 | 0.047461 | 0 | 0 | 0 | 0 | 0 | 0 | 0 | 0 | 0 | 1
61026_G_CHNY1 | NY_Zone J (NYC) | New York | 36 | New York | 61 | 61026 | CHNY1 | New York Presbyterian Hospital-168th St | 13469 | 2003 | 9999 | Combustion Turbine | [5 empty] | Fossil | G | 2030 | Oil |  | 0 | 0 | 0 | 0 | 0 | 0 | 0 | 0 | 0 | 0 | 0 | 0 | 0 | 0 | 0 | 0 | 0 | 0 | 0 | 0 | 0 | 0 | 0 | 0 | 0 | 0 | 0 | 0 | 0 | 0 | 0 | 0 | 0 | 0 | 0 | 0 | 0 | 0 | 0 | 0 | 0.094922 | 0 | 0 | 0 | 0 | 0 | 0 | 0 | 0 | 0 | 2
61026_G_CHNY2 | NY_Zone J (NYC) | New York | 36 | New York | 61 | 61026 | CHNY2 | New York Presbyterian Hospital-168th St | 13469 | 2003 | 9999 | Combustion Turbine | [5 empty] | Fossil | G | 2030 | Oil |  | 0 | 0 | 0 | 0 | 0 | 0 | 0 | 0 | 0 | 0 | 0 | 0 | 0 | 0 | 0 | 0 | 0 | 0 | 0 | 0 | 0 | 0 | 0 | 0 | 0 | 0 | 0 | 0 | 0 | 0 | 0 | 0 | 0 | 0 | 0 | 0 | 0 | 0 | 0 | 0 | 0.094922 | 0 | 0 | 0 | 0 | 0 | 0 | 0 | 0 | 0 | 2
61026_G_GARG | NY_Zone J (NYC) | New York | 36 | New York | 61 | 61026 | GARG | New York Presbyterian Hospital-168th St | 13469 | 2000 | 9999 | Combustion Turbine | [5 empty] | Fossil | G | 2030 | Oil |  | 0 | 0 | 0 | 0 | 0 | 0 | 0 | 0 | 0 | 0 | 0 | 0 | 0 | 0 | 0 | 0 | 0 | 0 | 0 | 0 | 0 | 0 | 0 | 0 | 0 | 0 | 0 | 0 | 0 | 0 | 0 | 0 | 0 | 0 | 0 | 0 | 0 | 0 | 0 | 0 | 0.0047461 | 0 | 0 | 0 | 0 | 0 | 0 | 0 | 0 | 0 | 0.1
61026_G_MHB1 | NY_Zone J (NYC) | New York | 36 | New York | 61 | 61026 | MHB1 | New York Presbyterian Hospital-168th St | 13469 | 2000 | 9999 | Combustion Turbine | [5 empty] | Fossil | G | 2030 | Oil |  | 0 | 0 | 0 | 0 | 0 | 0 | 0 | 0 | 0 | 0 | 0 | 0 | 0 | 0 | 0 | 0 | 0 | 0 | 0 | 0 | 0 | 0 | 0 | 0 | 0 | 0 | 0 | 0 | 0 | 0 | 0 | 0 | 0 | 0 | 0 | 0 | 0 | 0 | 0 | 0 | 0.094922 | 0 | 0 | 0 | 0 | 0 | 0 | 0 | 0 | 0 | 2
61026_G_MHB2 | NY_Zone J (NYC) | New York | 36 | New York | 61 | 61026 | MHB2 | New York Presbyterian Hospital-168th St | 13469 | 2000 | 9999 | Combustion Turbine | [5 empty] | Fossil | G | 2030 | Oil |  | 0 | 0 | 0 | 0 | 0 | 0 | 0 | 0 | 0 | 0 | 0 | 0 | 0 | 0 | 0 | 0 | 0 | 0 | 0 | 0 | 0 | 0 | 0 | 0 | 0 | 0 | 0 | 0 | 0 | 0 | 0 | 0 | 0 | 0 | 0 | 0 | 0 | 0 | 0 | 0 | 0.066445 | 0 | 0 | 0 | 0 | 0 | 0 | 0 | 0 | 0 | 1.4
61026_G_MHB3 | NY_Zone J (NYC) | New York | 36 | New York | 61 | 61026 | MHB3 | New York Presbyterian Hospital-168th St | 13469 | 2000 | 9999 | Combustion Turbine | [5 empty] | Fossil | G | 2030 | Oil |  | 0 | 0 | 0 | 0 | 0 | 0 | 0 | 0 | 0 | 0 | 0 | 0 | 0 | 0 | 0 | 0 | 0 | 0 | 0 | 0 | 0 | 0 | 0 | 0 | 0 | 0 | 0 | 0 | 0 | 0 | 0 | 0 | 0 | 0 | 0 | 0 | 0 | 0 | 0 | 0 | 0.066445 | 0 | 0 | 0 | 0 | 0 | 0 | 0 | 0 | 0 | 1.4
61026_G_MHB4 | NY_Zone J (NYC) | New York | 36 | New York | 61 | 61026 | MHB4 | New York Presbyterian Hospital-168th St | 13469 | 2008 | 9999 | Combustion Turbine | [5 empty] | Fossil | G | 2030 | Oil |  | 0 | 0 | 0 | 0 | 0 | 0 | 0 | 0 | 0 | 0 | 0 | 0 | 0 | 0 | 0 | 0 | 0 | 0 | 0 | 0 | 0 | 0 | 0 | 0 | 0 | 0 | 0 | 0 | 0 | 0 | 0 | 0 | 0 | 0 | 0 | 0 | 0 | 0 | 0 | 0 | 0.071192 | 0 | 0 | 0 | 0 | 0 | 0 | 0 | 0 | 0 | 1.5
61026_G_MHB5 | NY_Zone J (NYC) | New York | 36 | New York | 61 | 61026 | MHB5 | New York Presbyterian Hospital-168th St | 13469 | 2008 | 9999 | Combustion Turbine | [5 empty] | Fossil | G | 2030 | Oil |  | 0 | 0 | 0 | 0 | 0 | 0 | 0 | 0 | 0 | 0 | 0 | 0 | 0 | 0 | 0 | 0 | 0 | 0 | 0 | 0 | 0 | 0 | 0 | 0 | 0 | 0 | 0 | 0 | 0 | 0 | 0 | 0 | 0 | 0 | 0 | 0 | 0 | 0 | 0 | 0 | 0.071192 | 0 | 0 | 0 | 0 | 0 | 0 | 0 | 0 | 0 | 1.5
61027_G_PESCT | WECC_Northern California (not including BANC) | California | 6 | San Joaquin | 77 | 61027 | PESCT | Pacific Ethanol Stockton Cogen Plant | 12369 | 2016 | 9999 | Combustion Turbine | [5 empty] | Fossil | G | 2030 | NaturalGas |  | 0 | 0 | 0 | 0 | 0 | 0 | 0 | 0 | 0 | 0 | 0 | 0 | 0 | 0 | 0 | 0 | 0 | 0 | 0 | 0 | 0 | 0 | 0 | 0 | 0 | 0 | 0 | 0 | 0 | 0 | 0 | 0 | 0 | 0 | 0 | 0 | 0 | 0 | 0 | 0 | 4.5722e-08 | 0 | 0 | 0 | 0 | 0 | 0 | 0 | 0 | 0 | 1e-06
61028_G_CTG1 | PJM_ATSI | Pennsylvania | 42 | Lawrence | 73 | 61028 | CTG1 | Hickory Run Energy Station | 7050 | 2020 | 9999 | Combined Cycle | [5 empty] | Fossil | G | 2030 | NaturalGas |  | 3.5079 | 4.7551 | 6.5754 | 14.8384 | 0 | 0 | 0 | 0 | 0 | 0 | 0 | 0 | 0 | 0 | 0 | 0 | 497.5734 | 674.4884 | 932.6771 | 2104.7389 | 205.352 | 278.3661 | 384.9224 | 868.6405 | 2.4555e-07 | 3.3286e-07 | 4.6028e-07 | 1.0387e-06 | 0.019293 | 0.026153 | 0.036165 | 0.081611 | 0 | 0 | 0 | 0 | 0 | 0 | 0 | 0 | 8.5399 | 1.0628 | 1.4406 | 1.9921 | 4.4955 | 8.6158 | 10.1018 | 12.0667 | 30.7843 | 0 | 283
61028_G_CTG2 | PJM_ATSI | Pennsylvania | 42 | Lawrence | 73 | 61028 | CTG2 | Hickory Run Energy Station | 7050 | 2020 | 9999 | Combined Cycle | [5 empty] | Fossil | G | 2030 | NaturalGas |  | 3.5079 | 4.7551 | 6.5754 | 14.8384 | 0 | 0 | 0 | 0 | 0 | 0 | 0 | 0 | 0 | 0 | 0 | 0 | 497.5734 | 674.4884 | 932.6771 | 2104.7389 | 205.352 | 278.3661 | 384.9224 | 868.6405 | 2.4555e-07 | 3.3286e-07 | 4.6028e-07 | 1.0387e-06 | 0.019293 | 0.026153 | 0.036165 | 0.081611 | 0 | 0 | 0 | 0 | 0 | 0 | 0 | 0 | 8.5399 | 1.0628 | 1.4406 | 1.9921 | 4.4955 | 8.6158 | 10.1018 | 12.0667 | 30.7843 | 0 | 283
61028_G_STG1 | PJM_ATSI | Pennsylvania | 42 | Lawrence | 73 | 61028 | STG1 | Hickory Run Energy Station | 7050 | 2020 | 9999 | Combined Cycle | [5 empty] | Fossil | G | 2030 | NaturalGas |  | 5.4168 | 7.3427 | 10.1535 | 22.913 | 0 | 0 | 0 | 0 | 0 | 0 | 0 | 0 | 0 | 0 | 0 | 0 | 768.3377 | 1041.5245 | 1440.2116 | 3250.0739 | 317.0984 | 429.8444 | 594.3854 | 1341.3282 | 3.7917e-07 | 5.1399e-07 | 7.1074e-07 | 1.6039e-06 | 0.029792 | 0.040385 | 0.055844 | 0.12602 | 0 | 0 | 0 | 0 | 0 | 0 | 0 | 0 | 13.187 | 1.6411 | 2.2246 | 3.0761 | 6.9418 | 13.3042 | 15.5989 | 18.6331 | 47.5362 | 0 | 437
61029_G_1 | FRCC | Florida | 12 | Indian River | 61 | 61029 | 1 | Blue Cypress Solar Energy Center | 0 | 2018 | 9999 | Solar PV | [5 empty] | Non-Fossil | G | 2030 | Solar |  | 0 | 0 | 0 | 0 | 0 | 0 | 0 | 0 | 0 | 0 | 0 | 0 | 0 | 0 | 0 | 0 | 30.1008 | 49.3932 | 61.7558 | 141.2498 | 0 | 0 | 0 | 0 | 0 | 0 | 0 | 0 | 0 | 0 | 0 | 0 | 0 | 0 | 0 | 0 | 0 | 0 | 0 | 0 | 3.136 | 0 | 0 | 0 | 0 | 0 | 0 | 0 | 0 | 0 | 74.9
6103_G_1 | PJM_Western MAAC | Pennsylvania | 42 | Luzerne | 79 | 6103 | 1 | TalenEnergy Susquehanna | 10456 | 1983 | 9999 | Nuclear | [5 empty] | Non-Fossil | G | 2030 | Nuclear |  | 26.5729 | 32.7008 | 41.01 | 100.2838 | 0 | 0 | 0 | 0 | 0 | 0 | 0 | 0 | 0 | 0 | 0 | 0 | 2541.4042 | 3127.4686 | 3922.1533 | 9591.0262 | 0 | 0 | 0 | 0 | 0 | 0 | 0 | 0 | 0 | 0 | 0 | 0 | 0 | 0 | 0 | 0 | 0 | 0 | 0 | 0 | 248.7415 | 0.25036 | 0.30809 | 0.38638 | 0.94483 | 18.4023 | 22.646 | 28.4003 | 69.4485 | 0 | 1247
6103_G_2 | PJM_Western MAAC | Pennsylvania | 42 | Luzerne | 79 | 6103 | 2 | TalenEnergy Susquehanna | 10456 | 1985 | 9999 | Nuclear | [5 empty] | Non-Fossil | G | 2030 | Nuclear |  | 27.2993 | 33.5947 | 42.131 | 103.025 | 0 | 0 | 0 | 0 | 0 | 0 | 0 | 0 | 0 | 0 | 0 | 0 | 2610.8731 | 3212.9575 | 4029.3648 | 9853.1954 | 0 | 0 | 0 | 0 | 0 | 0 | 0 | 0 | 0 | 0 | 0 | 0 | 0 | 0 | 0 | 0 | 0 | 0 | 0 | 0 | 237.0728 | 0.23577 | 0.29014 | 0.36386 | 0.88977 | 18.9053 | 23.265 | 29.1766 | 71.3468 | 0 | 1247
61030_G_CMUSW | NY_Zone C&E | New York | 36 | Tompkins | 109 | 61030 | CMUSW | Harford Solar Farm | 0 | 2016 | 9999 | Solar PV | [5 empty] | Non-Fossil | G | 2030 | Solar |  | 0 | 0 | 0 | 0 | 0 | 0 | 0 | 0 | 0 | 0 | 0 | 0 | 0 | 0 | 0 | 0 | 0.41759 | 0.79805 | 1.3952 | 2.6108 | 0 | 0 | 0 | 0 | 0 | 0 | 0 | 0 | 0 | 0 | 0 | 0 | 0 | 0 | 0 | 0 | 0 | 0 | 0 | 0 | 0.063197 | 0 | 0 | 0 | 0 | 0 | 0 | 0 | 0 | 0 | 2
61031_G_PV1 | PJM_Dominion | North Carolina | 37 | Northampton | 131 | 61031 | PV1 | Floyd Road Solar Farm | 0 | 2017 | 9999 | Solar PV | [5 empty] | Non-Fossil | G | 2030 | Solar |  | 0 | 0 | 0 | 0 | 0 | 0 | 0 | 0 | 0 | 0 | 0 | 0 | 0 | 0 | 0 | 0 | 1.4068 | 2.883 | 4.7855 | 9.0753 | 0 | 0 | 0 | 0 | 0 | 0 | 0 | 0 | 0 | 0 | 0 | 0 | 0 | 0 | 0 | 0 | 0 | 0 | 0 | 0 | 0.17399 | 0 | 0 | 0 | 0 | 0 | 0 | 0 | 0 | 0 | 5
61035_G_GEN1 | PJM_Western MAAC | Pennsylvania | 42 | Berks | 11 | 61035 | GEN1 | Birdsboro Power | 7050 | 2019 | 9999 | Combined Cycle |  |  | SCR | DLNB |  | Fossil | G | 2030 | NaturalGas |  | 6.9071 | 8.008 | 10.0428 | 24.9579 | 0 | 0 | 0 | 0 | 0 | 0 | 0 | 0 | 0 | 0 | 0 | 0 | 979.7337 | 1135.8833 | 1424.5093 | 3540.1262 | 404.3429 | 468.787 | 587.905 | 1461.0349 | 4.835e-07 | 5.6056e-07 | 7.03e-07 | 1.7471e-06 | 0.022282 | 0.025833 | 0.032397 | 0.080513 | 0 | 0 | 0 | 0 | 0 | 0 | 0 | 0 | 15.0359 | 2.2388 | 2.5956 | 3.2551 | 8.0894 | 15.956 | 15.2873 | 16.2212 | 47.4645 | 0 | 476 | SCR
61037_G_APPL | ISONE_MA, VT, NH, RI (Rest of ISO New England) | Vermont | 50 | Bennington | 3 | 61037 | APPL | Apple Hill Solar | 0 | 2020 | 9999 | Solar PV | [5 empty] | Non-Fossil | G | 2030 | Solar |  | 0 | 0 | 0 | 0 | 0 | 0 | 0 | 0 | 0 | 0 | 0 | 0 | 0 | 0 | 0 | 0 | 0.4331 | 0.91688 | 1.513 | 2.863 | 0 | 0 | 0 | 0 | 0 | 0 | 0 | 0 | 0 | 0 | 0 | 0 | 0 | 0 | 0 | 0 | 0 | 0 | 0 | 0 | 0.069926 | 0 | 0 | 0 | 0 | 0 | 0 | 0 | 0 | 0 | 2
61038_G_WEY1 | ISONE_MA, VT, NH, RI (Rest of ISO New England) | Vermont | 50 | Addison | 1 | 61038 | WEY1 | Weybridge 1 Solar | 0 | 2022 | 9999 | Solar PV | [5 empty] | Non-Fossil | G | 2030 | Solar |  | 0 | 0 | 0 | 0 | 0 | 0 | 0 | 0 | 0 | 0 | 0 | 0 | 0 | 0 | 0 | 0 | 0.64965 | 1.3753 | 2.2695 | 4.2945 | 0 | 0 | 0 | 0 | 0 | 0 | 0 | 0 | 0 | 0 | 0 | 0 | 0 | 0 | 0 | 0 | 0 | 0 | 0 | 0 | 0.10489 | 0 | 0 | 0 | 0 | 0 | 0 | 0 | 0 | 0 | 3
61039_G_WT1 | ISONE_MA, VT, NH, RI (Rest of ISO New England) | Vermont | 50 | Bennington | 3 | 61039 | WT1 | Deerfield Wind LLC | 0 | 2017 | 9999 | Onshore Wind | [5 empty] | Non-Fossil | G | 2030 | Wind |  | 0 | 0 | 0 | 0 | 0 | 0 | 0 | 0 | 0 | 0 | 0 | 0 | 0 | 0 | 0 | 0 | 21.3377 | 27.6037 | 23.4581 | 72.3995 | 0 | 0 | 0 | 0 | 0 | 0 | 0 | 0 | 0 | 0 | 0 | 0 | 0 | 0 | 0 | 0 | 0 | 0 | 0 | 0 | 1.2707 | 0 | 0 | 0 | 0 | 0 | 0 | 0 | 0 | 0 | 30
61040_G_WT1 | WECC_Colorado | Colorado | 8 | Prowers | 99 | 61040 | WT1 | Twin Buttes II Wind | 0 | 2017 | 9999 | Onshore Wind | [5 empty] | Non-Fossil | G | 2030 | Wind |  | 0 | 0 | 0 | 0 | 0 | 0 | 0 | 0 | 0 | 0 | 0 | 0 | 0 | 0 | 0 | 0 | 64.0848 | 83.2426 | 80.1676 | 227.495 | 0 | 0 | 0 | 0 | 0 | 0 | 0 | 0 | 0 | 0 | 0 | 0 | 0 | 0 | 0 | 0 | 0 | 0 | 0 | 0 | 3.1565 | 0 | 0 | 0 | 0 | 0 | 0 | 0 | 0 | 0 | 75
61042_G_PV1 | NY_Zone C&E | New York | 36 | Ontario | 69 | 61042 | PV1 | Canandaigua Westbrook Solar Array | 0 | 2017 | 9999 | Solar PV | [5 empty] | Non-Fossil | G | 2030 | Solar |  | 0 | 0 | 0 | 0 | 0 | 0 | 0 | 0 | 0 | 0 | 0 | 0 | 0 | 0 | 0 | 0 | 0.33407 | 0.63844 | 1.1161 | 2.0886 | 0 | 0 | 0 | 0 | 0 | 0 | 0 | 0 | 0 | 0 | 0 | 0 | 0 | 0 | 0 | 0 | 0 | 0 | 0 | 0 | 0.050557 | 0 | 0 | 0 | 0 | 0 | 0 | 0 | 0 | 0 | 1.6
61043_G_PV1 | NY_Zone C&E | New York | 36 | Ontario | 69 | 61043 | PV1 | Canandaigua Solar Array | 0 | 2016 | 9999 | Solar PV | [5 empty] | Non-Fossil | G | 2030 | Solar |  | 0 | 0 | 0 | 0 | 0 | 0 | 0 | 0 | 0 | 0 | 0 | 0 | 0 | 0 | 0 | 0 | 0.41759 | 0.79805 | 1.3952 | 2.6108 | 0 | 0 | 0 | 0 | 0 | 0 | 0 | 0 | 0 | 0 | 0 | 0 | 0 | 0 | 0 | 0 | 0 | 0 | 0 | 0 | 0.063197 | 0 | 0 | 0 | 0 | 0 | 0 | 0 | 0 | 0 | 2
61044_G_LAJ1 | WECC_New Mexico | New Mexico | 35 | Torrance | 57 | 61044 | LAJ1 | La Joya NM | 0 | 2020 | 9999 | Onshore Wind | [5 empty] | Non-Fossil | G | 2030 | Wind |  | 0 | 0 | 0 | 0 | 0 | 0 | 0 | 0 | 0 | 0 | 0 | 0 | 0 | 0 | 0 | 0 | 123.7251 | 170.7843 | 147.5593 | 442.0687 | 0 | 0 | 0 | 0 | 0 | 0 | 0 | 0 | 0 | 0 | 0 | 0 | 0 | 0 | 0 | 0 | 0 | 0 | 0 | 0 | 6.9345 | 0 | 0 | 0 | 0 | 0 | 0 | 0 | 0 | 0 | 165
61045_G_WT1 | WECC_Pacific Northwest | Washington | 53 | Klickitat | 39 | 61045 | WT1 | Lund Hill | 0 | 2021 | 9999 | Onshore Wind | [5 empty] | Non-Fossil | G | 2030 | Wind |  | 0 | 0 | 0 | 0 | 0 | 0 | 0 | 0 | 0 | 0 | 0 | 0 | 0 | 0 | 0 | 0 | 31.865 | 53.6377 | 63.7544 | 149.2571 | 0 | 0 | 0 | 0 | 0 | 0 | 0 | 0 | 0 | 0 | 0 | 0 | 0 | 0 | 0 | 0 | 0 | 0 | 0 | 0 | 2.544 | 0 | 0 | 0 | 0 | 0 | 0 | 0 | 0 | 0 | 60
61046_G_WT1 | SPP_WAUE | South Dakota | 46 | Deuel | 39 | 61046 | WT1 | Tatanka Ridge | 0 | 2019 | 9999 | Onshore Wind | [5 empty] | Non-Fossil | G | 2030 | Wind |  | 0 | 0 | 0 | 0 | 0 | 0 | 0 | 0 | 0 | 0 | 0 | 0 | 0 | 0 | 0 | 0 | 97.9938 | 138.8576 | 133.2786 | 370.13 | 0 | 0 | 0 | 0 | 0 | 0 | 0 | 0 | 0 | 0 | 0 | 0 | 0 | 0 | 0 | 0 | 0 | 0 | 0 | 0 | 4.1293 | 0 | 0 | 0 | 0 | 0 | 0 | 0 | 0 | 0 | 98
61047_G_WT1 | MISO_Minnesota and Western Wisconsin | South Dakota | 46 | Brookings | 11 | 61047 | WT1 | Coyote Ridge | 0 | 2019 | 9999 | Onshore Wind | [5 empty] | Non-Fossil | G | 2030 | Wind |  | 0 | 0 | 0 | 0 | 0 | 0 | 0 | 0 | 0 | 0 | 0 | 0 | 0 | 0 | 0 | 0 | 79.2571 | 115.1069 | 104.4341 | 298.7981 | 0 | 0 | 0 | 0 | 0 | 0 | 0 | 0 | 0 | 0 | 0 | 0 | 0 | 0 | 0 | 0 | 0 | 0 | 0 | 0 | 3.9955 | 0 | 0 | 0 | 0 | 0 | 0 | 0 | 0 | 0 | 98
61048_G_PV1 | WECC_Pacific Northwest | Oregon | 41 | Crook | 13 | 61048 | PV1 | Solar Star Oregon II | 0 | 2017 | 9999 | Solar PV | [5 empty] | Non-Fossil | G | 2030 | Solar |  | 0 | 0 | 0 | 0 | 0 | 0 | 0 | 0 | 0 | 0 | 0 | 0 | 0 | 0 | 0 | 0 | 15.6738 | 33.4583 | 61.9994 | 111.1314 | 0 | 0 | 0 | 0 | 0 | 0 | 0 | 0 | 0 | 0 | 0 | 0 | 0 | 0 | 0 | 0 | 0 | 0 | 0 | 0 | 1.9585 | 0 | 0 | 0 | 0 | 0 | 0 | 0 | 0 | 0 | 56
6105_G_1 | PJM_EMAAC | Pennsylvania | 42 | Montgomery | 91 | 6105 | 1 | Limerick | 10456 | 1986 | 9999 | Nuclear | [5 empty] | Non-Fossil | G | 2030 | Nuclear |  | 23.1486 | 31.3792 | 41.7746 | 96.3024 | 0 | 0 | 0 | 0 | 0 | 0 | 0 | 0 | 0 | 0 | 0 | 0 | 2213.904 | 3001.0698 | 3995.2753 | 9210.2491 | 0 | 0 | 0 | 0 | 0 | 0 | 0 | 0 | 0 | 0 | 0 | 0 | 0 | 0 | 0 | 0 | 0 | 0 | 0 | 0 | 216.6426 | 0.19083 | 0.25869 | 0.34438 | 0.7939 | 16.0308 | 21.7307 | 28.9297 | 66.6913 | 0 | 1119.7
6105_G_2 | PJM_EMAAC | Pennsylvania | 42 | Montgomery | 91 | 6105 | 2 | Limerick | 10456 | 1990 | 9999 | Nuclear | [5 empty] | Non-Fossil | G | 2030 | Nuclear |  | 23.2229 | 31.4799 | 41.9087 | 96.6116 | 0 | 0 | 0 | 0 | 0 | 0 | 0 | 0 | 0 | 0 | 0 | 0 | 2221.0121 | 3010.7053 | 4008.1029 | 9239.8202 | 0 | 0 | 0 | 0 | 0 | 0 | 0 | 0 | 0 | 0 | 0 | 0 | 0 | 0 | 0 | 0 | 0 | 0 | 0 | 0 | 207.3462 | 0.18689 | 0.25334 | 0.33726 | 0.77749 | 16.0823 | 21.8005 | 29.0226 | 66.9054 | 0 | 1122.1
61050_G_1 | FRCC | Florida | 12 | Desoto | 27 | 61050 | 1 | Wildflower Solar Energy Center | 0 | 2018 | 9999 | Solar PV | [5 empty] | Non-Fossil | G | 2030 | Solar |  | 0 | 0 | 0 | 0 | 0 | 0 | 0 | 0 | 0 | 0 | 0 | 0 | 0 | 0 | 0 | 0 | 30.1008 | 49.3932 | 61.7558 | 141.2498 | 0 | 0 | 0 | 0 | 0 | 0 | 0 | 0 | 0 | 0 | 0 | 0 | 0 | 0 | 0 | 0 | 0 | 0 | 0 | 0 | 3.136 | 0 | 0 | 0 | 0 | 0 | 0 | 0 | 0 | 0 | 74.9
61051_G_1 | FRCC | Florida | 12 | Brevard | 9 | 61051 | 1 | Barefoot Bay Solar Energy Center | 0 | 2018 | 9999 | Solar PV | [5 empty] | Non-Fossil | G | 2030 | Solar |  | 0 | 0 | 0 | 0 | 0 | 0 | 0 | 0 | 0 | 0 | 0 | 0 | 0 | 0 | 0 | 0 | 30.1008 | 49.3932 | 61.7558 | 141.2498 | 0 | 0 | 0 | 0 | 0 | 0 | 0 | 0 | 0 | 0 | 0 | 0 | 0 | 0 | 0 | 0 | 0 | 0 | 0 | 0 | 3.136 | 0 | 0 | 0 | 0 | 0 | 0 | 0 | 0 | 0 | 74.9
61052_G_1 | FRCC | Florida | 12 | St Lucie | 111 | 61052 | 1 | Loggerhead Solar Energy Center | 0 | 2018 | 9999 | Solar PV | [5 empty] | Non-Fossil | G | 2030 | Solar |  | 0 | 0 | 0 | 0 | 0 | 0 | 0 | 0 | 0 | 0 | 0 | 0 | 0 | 0 | 0 | 0 | 30.1008 | 49.3932 | 61.7558 | 141.2498 | 0 | 0 | 0 | 0 | 0 | 0 | 0 | 0 | 0 | 0 | 0 | 0 | 0 | 0 | 0 | 0 | 0 | 0 | 0 | 0 | 3.136 | 0 | 0 | 0 | 0 | 0 | 0 | 0 | 0 | 0 | 74.9
61053_G_SGREE | MISO_Indiana (including parts of Kentucky) | Indiana | 18 | Hancock | 59 | 61053 | SGREE | Greenfield Solar Park | 0 | 2017 | 9999 | Solar PV | [5 empty] | Non-Fossil | G | 2030 | Solar |  | 0 | 0 | 0 | 0 | 0 | 0 | 0 | 0 | 0 | 0 | 0 | 0 | 0 | 0 | 0 | 0 | 0.56184 | 1.3528 | 2.3876 | 4.3022 | 0 | 0 | 0 | 0 | 0 | 0 | 0 | 0 | 0 | 0 | 0 | 0 | 0 | 0 | 0 | 0 | 0 | 0 | 0 | 0 | 0.097428 | 0 | 0 | 0 | 0 | 0 | 0 | 0 | 0 | 0 | 2.8
61054_G_SAND2 | PJM West | Indiana | 18 | Madison | 95 | 61054 | SAND2 | IMPA Anderson Solar Park 2 | 0 | 2017 | 9999 | Solar PV | [5 empty] | Non-Fossil | G | 2030 | Solar |  | 0 | 0 | 0 | 0 | 0 | 0 | 0 | 0 | 0 | 0 | 0 | 0 | 0 | 0 | 0 | 0 | 1.4035 | 3.6714 | 6.8435 | 11.9184 | 0 | 0 | 0 | 0 | 0 | 0 | 0 | 0 | 0 | 0 | 0 | 0 | 0 | 0 | 0 | 0 | 0 | 0 | 0 | 0 | 0.25595 | 0 | 0 | 0 | 0 | 0 | 0 | 0 | 0 | 0 | 8.1
61055_G_AMPFR | PJM_AP | Virginia | 51 | Warren | 187 | 61055 | AMPFR | DG AMP Solar Front Royal | 0 | 2017 | 9999 | Solar PV | [5 empty] | Non-Fossil | G | 2030 | Solar |  | 0 | 0 | 0 | 0 | 0 | 0 | 0 | 0 | 0 | 0 | 0 | 0 | 0 | 0 | 0 | 0 | 0.78017 | 1.4432 | 1.9556 | 4.179 | 0 | 0 | 0 | 0 | 0 | 0 | 0 | 0 | 0 | 0 | 0 | 0 | 0 | 0 | 0 | 0 | 0 | 0 | 0 | 0 | 0.078996 | 0 | 0 | 0 | 0 | 0 | 0 | 0 | 0 | 0 | 2.5
61056_G_T1 | SPP Nebraska | Nebraska | 31 | Seward | 159 | 61056 | T1 | Seward Wind Farm | 0 | 2017 | 9999 | Onshore Wind | [5 empty] | Non-Fossil | G | 2030 | Wind |  | 0 | 0 | 0 | 0 | 0 | 0 | 0 | 0 | 0 | 0 | 0 | 0 | 0 | 0 | 0 | 0 | 1.8116 | 2.3678 | 2.2498 | 6.4292 | 0 | 0 | 0 | 0 | 0 | 0 | 0 | 0 | 0 | 0 | 0 | 0 | 0 | 0 | 0 | 0 | 0 | 0 | 0 | 0 | 0.071569 | 0 | 0 | 0 | 0 | 0 | 0 | 0 | 0 | 0 | 1.7
61058_G_0000B | MISO_Minnesota and Western Wisconsin | Minnesota | 27 | Renville | 129 | 61058 | 0000B | Kramer Solar CSG | 0 | 2017 | 9999 | Solar PV | [5 empty] | Non-Fossil | G | 2030 | Solar |  | 0 | 0 | 0 | 0 | 0 | 0 | 0 | 0 | 0 | 0 | 0 | 0 | 0 | 0 | 0 | 0 | 0.21753 | 0.50504 | 0.95866 | 1.6812 | 0 | 0 | 0 | 0 | 0 | 0 | 0 | 0 | 0 | 0 | 0 | 0 | 0 | 0 | 0 | 0 | 0 | 0 | 0 | 0 | 0.031598 | 0 | 0 | 0 | 0 | 0 | 0 | 0 | 0 | 0 | 1
61058_G_KRAM2 | MISO_Minnesota and Western Wisconsin | Minnesota | 27 | Renville | 129 | 61058 | KRAM2 | Kramer Solar CSG | 0 | 2017 | 9999 | Solar PV | [5 empty] | Non-Fossil | G | 2030 | Solar |  | 0 | 0 | 0 | 0 | 0 | 0 | 0 | 0 | 0 | 0 | 0 | 0 | 0 | 0 | 0 | 0 | 0.21753 | 0.50504 | 0.95866 | 1.6812 | 0 | 0 | 0 | 0 | 0 | 0 | 0 | 0 | 0 | 0 | 0 | 0 | 0 | 0 | 0 | 0 | 0 | 0 | 0 | 0 | 0.031598 | 0 | 0 | 0 | 0 | 0 | 0 | 0 | 0 | 0 | 1
61058_G_KRAM3 | MISO_Minnesota and Western Wisconsin | Minnesota | 27 | Renville | 129 | 61058 | KRAM3 | Kramer Solar CSG | 0 | 2017 | 9999 | Solar PV | [5 empty] | Non-Fossil | G | 2030 | Solar |  | 0 | 0 | 0 | 0 | 0 | 0 | 0 | 0 | 0 | 0 | 0 | 0 | 0 | 0 | 0 | 0 | 0.21753 | 0.50504 | 0.95866 | 1.6812 | 0 | 0 | 0 | 0 | 0 | 0 | 0 | 0 | 0 | 0 | 0 | 0 | 0 | 0 | 0 | 0 | 0 | 0 | 0 | 0 | 0.031598 | 0 | 0 | 0 | 0 | 0 | 0 | 0 | 0 | 0 | 1
61059_G_0000G | MISO_Minnesota and Western Wisconsin | Minnesota | 27 | Douglas | 41 | 61059 | 0000G | Novel OYA of Osakis CSG | 0 | 2018 | 9999 | Solar PV | [5 empty] | Non-Fossil | G | 2030 | Solar |  | 0 | 0 | 0 | 0 | 0 | 0 | 0 | 0 | 0 | 0 | 0 | 0 | 0 | 0 | 0 | 0 | 1.0877 | 2.5252 | 4.7933 | 8.4061 | 0 | 0 | 0 | 0 | 0 | 0 | 0 | 0 | 0 | 0 | 0 | 0 | 0 | 0 | 0 | 0 | 0 | 0 | 0 | 0 | 0.15799 | 0 | 0 | 0 | 0 | 0 | 0 | 0 | 0 | 0 | 5
61060_G_0000I | MISO_Minnesota and Western Wisconsin | Minnesota | 27 | Blue Earth | 13 | 61060 | 0000I | Novel - OYA of Mapleton CSG | 0 | 2018 | 9999 | Solar PV | [5 empty] | Non-Fossil | G | 2030 | Solar |  | 0 | 0 | 0 | 0 | 0 | 0 | 0 | 0 | 0 | 0 | 0 | 0 | 0 | 0 | 0 | 0 | 0.76137 | 1.7676 | 3.3553 | 5.8843 | 0 | 0 | 0 | 0 | 0 | 0 | 0 | 0 | 0 | 0 | 0 | 0 | 0 | 0 | 0 | 0 | 0 | 0 | 0 | 0 | 0.11059 | 0 | 0 | 0 | 0 | 0 | 0 | 0 | 0 | 0 | 3.5
61066_G_WTG1 | WECC_LADWP | California | 6 | Los Angeles | 37 | 61066 | WTG1 | Foundation CDCR LAC | 0 | 2017 | 9999 | Onshore Wind | [5 empty] | Non-Fossil | G | 2030 | Wind |  | 0 | 0 | 0 | 0 | 0 | 0 | 0 | 0 | 0 | 0 | 0 | 0 | 0 | 0 | 0 | 0 | 0.53065 | 1.1314 | 1.8379 | 3.4999 | 0 | 0 | 0 | 0 | 0 | 0 | 0 | 0 | 0 | 0 | 0 | 0 | 0 | 0 | 0 | 0 | 0 | 0 | 0 | 0 | 0.078001 | 0 | 0 | 0 | 0 | 0 | 0 | 0 | 0 | 0 | 1.9
61067_G_WTG1 | WECC_Northern California (not including BANC) | California | 6 | Monterey | 53 | 61067 | WTG1 | Foundation Scheid Vineyards | 0 | 2017 | 9999 | Onshore Wind | [5 empty] | Non-Fossil | G | 2030 | Wind |  | 0 | 0 | 0 | 0 | 0 | 0 | 0 | 0 | 0 | 0 | 0 | 0 | 0 | 0 | 0 | 0 | 0.61466 | 1.2178 | 3.1613 | 4.9937 | 0 | 0 | 0 | 0 | 0 | 0 | 0 | 0 | 0 | 0 | 0 | 0 | 0 | 0 | 0 | 0 | 0 | 0 | 0 | 0 | 0.08118 | 0 | 0 | 0 | 0 | 0 | 0 | 0 | 0 | 0 | 1.9
61069_G_62381 | ISONE_MA, VT, NH, RI (Rest of ISO New England) | Massachusetts | 25 | Worcester | 27 | 61069 | 62381 | BWC Wading River One, Two, Three CSG | 0 | 2017 | 9999 | Solar PV | [5 empty] | Non-Fossil | G | 2030 | Solar |  | 0 | 0 | 0 | 0 | 0 | 0 | 0 | 0 | 0 | 0 | 0 | 0 | 0 | 0 | 0 | 0 | 0.62774 | 1.2589 | 2.311 | 4.1977 | 0 | 0 | 0 | 0 | 0 | 0 | 0 | 0 | 0 | 0 | 0 | 0 | 0 | 0 | 0 | 0 | 0 | 0 | 0 | 0 | 0.13142 | 0 | 0 | 0 | 0 | 0 | 0 | 0 | 0 | 0 | 3
61070_G_SWE | MISO_Iowa | Iowa | 19 | Howard | 89 | 61070 | SWE | Saratoga Wind Farm | 0 | 2019 | 9999 | Onshore Wind | [5 empty] | Non-Fossil | G | 2030 | Wind |  | 0 | 0 | 0 | 0 | 0 | 0 | 0 | 0 | 0 | 0 | 0 | 0 | 0 | 0 | 0 | 0 | 57.5932 | 80.1898 | 64.2793 | 202.0623 | 0 | 0 | 0 | 0 | 0 | 0 | 0 | 0 | 0 | 0 | 0 | 0 | 0 | 0 | 0 | 0 | 0 | 0 | 0 | 0 | 2.7838 | 0 | 0 | 0 | 0 | 0 | 0 | 0 | 0 | 0 | 66
61071_G_WASH | MISO_Iowa-MidAmerican | Iowa | 19 | Black Hawk | 13 | 61071 | WASH | Washburn Wind Farm | 0 | 2020 | 9999 | Onshore Wind | [5 empty] | Non-Fossil | G | 2030 | Wind |  | 0 | 0 | 0 | 0 | 0 | 0 | 0 | 0 | 0 | 0 | 0 | 0 | 0 | 0 | 0 | 0 | 8.4385e-07 | 1.1882e-06 | 9.621e-07 | 2.9941e-06 | 0 | 0 | 0 | 0 | 0 | 0 | 0 | 0 | 0 | 0 | 0 | 0 | 0 | 0 | 0 | 0 | 0 | 0 | 0 | 0 | 4.2171e-08 | 0 | 0 | 0 | 0 | 0 | 0 | 0 | 0 | 0 | 1e-06
61072_G_LEMND | MISO_Minnesota and Western Wisconsin | Minnesota | 27 | Steele | 147 | 61072 | LEMND | Lemond Solar | 0 | 2017 | 9999 | Solar PV | [5 empty] | Non-Fossil | G | 2030 | Solar |  | 0 | 0 | 0 | 0 | 0 | 0 | 0 | 0 | 0 | 0 | 0 | 0 | 0 | 0 | 0 | 0 | 1.0877 | 2.5252 | 4.7933 | 8.4061 | 0 | 0 | 0 | 0 | 0 | 0 | 0 | 0 | 0 | 0 | 0 | 0 | 0 | 0 | 0 | 0 | 0 | 0 | 0 | 0 | 0.15799 | 0 | 0 | 0 | 0 | 0 | 0 | 0 | 0 | 0 | 5
61073_G_PEMB1 | PJM_EMAAC | New Jersey | 34 | Burlington | 5 | 61073 | PEMB1 | Pemberton Road I | 0 | 2017 | 9999 | Solar PV | [5 empty] | Non-Fossil | G | 2030 | Solar |  | 0 | 0 | 0 | 0 | 0 | 0 | 0 | 0 | 0 | 0 | 0 | 0 | 0 | 0 | 0 | 0 | 2.0869 | 4.5092 | 7.4772 | 14.0734 | 0 | 0 | 0 | 0 | 0 | 0 | 0 | 0 | 0 | 0 | 0 | 0 | 0 | 0 | 0 | 0 | 0 | 0 | 0 | 0 | 0.4531 | 0 | 0 | 0 | 0 | 0 | 0 | 0 | 0 | 0 | 9.9
61074_G_PEMB2 | PJM_EMAAC | New Jersey | 34 | Burlington | 5 | 61074 | PEMB2 | Pemberton Road II | 0 | 2017 | 9999 | Solar PV | [5 empty] | Non-Fossil | G | 2030 | Solar |  | 0 | 0 | 0 | 0 | 0 | 0 | 0 | 0 | 0 | 0 | 0 | 0 | 0 | 0 | 0 | 0 | 2.0869 | 4.5092 | 7.4772 | 14.0734 | 0 | 0 | 0 | 0 | 0 | 0 | 0 | 0 | 0 | 0 | 0 | 0 | 0 | 0 | 0 | 0 | 0 | 0 | 0 | 0 | 0.4531 | 0 | 0 | 0 | 0 | 0 | 0 | 0 | 0 | 0 | 9.9
61076_G_PSG1 | PJM West | Ohio | 39 | Richland | 139 | 61076 | PSG1 | City of Shelby Electric Distribution | 25000 | 2016 | 9999 | Combustion Turbine | [5 empty] | Fossil | G | 2030 | Oil |  | 0 | 0 | 0 | 0 | 0 | 0 | 0 | 0 | 0 | 0 | 0 | 0 | 0 | 0 | 0 | 0 | 0 | 0 | 0 | 0 | 0 | 0 | 0 | 0 | 0 | 0 | 0 | 0 | 0 | 0 | 0 | 0 | 0 | 0 | 0 | 0 | 0 | 0 | 0 | 0 | 4.3184e-08 | 0 | 0 | 0 | 0 | 0 | 0 | 0 | 0 | 0 | 1e-06
61077_G_1 | MISO_Iowa-MidAmerican | Iowa | 19 | Adair | 1 | 61077 | 1 | Orient Wind Farm | 0 | 2018 | 9999 | Onshore Wind | [5 empty] | Non-Fossil | G | 2030 | Wind |  | 0 | 0 | 0 | 0 | 0 | 0 | 0 | 0 | 0 | 0 | 0 | 0 | 0 | 0 | 0 | 0 | 86.0727 | 121.1938 | 98.1338 | 305.4004 | 0 | 0 | 0 | 0 | 0 | 0 | 0 | 0 | 0 | 0 | 0 | 0 | 0 | 0 | 0 | 0 | 0 | 0 | 0 | 0 | 4.3014 | 0 | 0 | 0 | 0 | 0 | 0 | 0 | 0 | 0 | 102
61077_G_2 | MISO_Iowa-MidAmerican | Iowa | 19 | Adair | 1 | 61077 | 2 | Orient Wind Farm | 0 | 2019 | 9999 | Onshore Wind | [5 empty] | Non-Fossil | G | 2030 | Wind |  | 0 | 0 | 0 | 0 | 0 | 0 | 0 | 0 | 0 | 0 | 0 | 0 | 0 | 0 | 0 | 0 | 336.5276 | 473.8441 | 383.684 | 1194.0556 | 0 | 0 | 0 | 0 | 0 | 0 | 0 | 0 | 0 | 0 | 0 | 0 | 0 | 0 | 0 | 0 | 0 | 0 | 0 | 0 | 16.8176 | 0 | 0 | 0 | 0 | 0 | 0 | 0 | 0 | 0 | 398.8
61079_G_1 | MISO_Iowa-MidAmerican | Iowa | 19 | Boone | 15 | 61079 | 1 | Beaver Creek Wind | 0 | 2017 | 9999 | Onshore Wind | [5 empty] | Non-Fossil | G | 2030 | Wind |  | 0 | 0 | 0 | 0 | 0 | 0 | 0 | 0 | 0 | 0 | 0 | 0 | 0 | 0 | 0 | 0 | 143.4546 | 201.9897 | 163.5564 | 509.0006 | 0 | 0 | 0 | 0 | 0 | 0 | 0 | 0 | 0 | 0 | 0 | 0 | 0 | 0 | 0 | 0 | 0 | 0 | 0 | 0 | 7.169 | 0 | 0 | 0 | 0 | 0 | 0 | 0 | 0 | 0 | 170
61080_G_IC1 | FRCC | Florida | 12 | Leon | 73 | 61080 | IC1 | Sub 12 | 10745 | 2018 | 9999 | Combustion Turbine | [5 empty] | Fossil | G | 2030 | NaturalGas |  | 0.0018919 | 0.0063965 | 0.099806 | 0.10809 | 0 | 0 | 0 | 0 | 0 | 0 | 0 | 0 | 0 | 0 | 0 | 0 | 0.17607 | 0.5953 | 9.2886 | 10.06 | 0.11075 | 0.37445 | 5.8427 | 6.3279 | 1.3243e-10 | 4.4776e-10 | 6.9864e-09 | 7.5666e-09 | 0.0010036 | 0.0033932 | 0.052945 | 0.057342 | 0 | 0 | 0 | 0 | 0 | 0 | 0 | 0 | 0.18344 | 0.00083107 | 0.0028098 | 0.043842 | 0.047483 | 0.0057026 | 0.016981 | 0.32845 | 0.35114 | 0 | 9.3
61080_G_IC2 | FRCC | Florida | 12 | Leon | 73 | 61080 | IC2 | Sub 12 | 10745 | 2018 | 9999 | Combustion Turbine | [5 empty] | Fossil | G | 2030 | NaturalGas |  | 0.0018919 | 0.0063965 | 0.099806 | 0.10809 | 0 | 0 | 0 | 0 | 0 | 0 | 0 | 0 | 0 | 0 | 0 | 0 | 0.17607 | 0.5953 | 9.2886 | 10.06 | 0.11075 | 0.37445 | 5.8427 | 6.3279 | 1.3243e-10 | 4.4776e-10 | 6.9864e-09 | 7.5666e-09 | 0.0010036 | 0.0033932 | 0.052945 | 0.057342 | 0 | 0 | 0 | 0 | 0 | 0 | 0 | 0 | 0.18344 | 0.00083107 | 0.0028098 | 0.043842 | 0.047483 | 0.0057026 | 0.016981 | 0.32845 | 0.35114 | 0 | 9.3
61084_G_LNING | WECC_Northern Nevada | Nevada | 32 | Mineral | 21 | 61084 | LNING | Luning Energy | 0 | 2017 | 9999 | Solar PV | [5 empty] | Non-Fossil | G | 2030 | Solar |  | 0 | 0 | 0 | 0 | 0 | 0 | 0 | 0 | 0 | 0 | 0 | 0 | 0 | 0 | 0 | 0 | 16.5829 | 34.1462 | 53.6399 | 104.369 | 0 | 0 | 0 | 0 | 0 | 0 | 0 | 0 | 0 | 0 | 0 | 0 | 0 | 0 | 0 | 0 | 0 | 0 | 0 | 0 | 2.2406 | 0 | 0 | 0 | 0 | 0 | 0 | 0 | 0 | 0 | 50
61085_G_1 | SERC_VACAR | North Carolina | 37 | Robeson | 155 | 61085 | 1 | Stone Solar | 0 | 2016 | 9999 | Solar PV | [5 empty] | Non-Fossil | G | 2030 | Solar |  | 0 | 0 | 0 | 0 | 0 | 0 | 0 | 0 | 0 | 0 | 0 | 0 | 0 | 0 | 0 | 0 | 1.4563 | 2.8953 | 4.6316 | 8.9833 | 0 | 0 | 0 | 0 | 0 | 0 | 0 | 0 | 0 | 0 | 0 | 0 | 0 | 0 | 0 | 0 | 0 | 0 | 0 | 0 | 0.21326 | 0 | 0 | 0 | 0 | 0 | 0 | 0 | 0 | 0 | 5
61086_G_1 | SERC_VACAR | North Carolina | 37 | Iredell | 97 | 61086 | 1 | Tripple State Farm | 0 | 2016 | 9999 | Solar PV | [5 empty] | Non-Fossil | G | 2030 | Solar |  | 0 | 0 | 0 | 0 | 0 | 0 | 0 | 0 | 0 | 0 | 0 | 0 | 0 | 0 | 0 | 0 | 1.4563 | 2.8953 | 4.6316 | 8.9833 | 0 | 0 | 0 | 0 | 0 | 0 | 0 | 0 | 0 | 0 | 0 | 0 | 0 | 0 | 0 | 0 | 0 | 0 | 0 | 0 | 0.21326 | 0 | 0 | 0 | 0 | 0 | 0 | 0 | 0 | 0 | 5
61087_G_1 | SERC_VACAR | North Carolina | 37 | Anson | 7 | 61087 | 1 | Wadesboro Farm 1 | 0 | 2015 | 9999 | Solar PV | [5 empty] | Non-Fossil | G | 2030 | Solar |  | 0 | 0 | 0 | 0 | 0 | 0 | 0 | 0 | 0 | 0 | 0 | 0 | 0 | 0 | 0 | 0 | 1.4563 | 2.8953 | 4.6316 | 8.9833 | 0 | 0 | 0 | 0 | 0 | 0 | 0 | 0 | 0 | 0 | 0 | 0 | 0 | 0 | 0 | 0 | 0 | 0 | 0 | 0 | 0.21326 | 0 | 0 | 0 | 0 | 0 | 0 | 0 | 0 | 0 | 5
61088_G_1 | SERC_VACAR | North Carolina | 37 | Columbus | 47 | 61088 | 1 | Delco Farm | 0 | 2016 | 9999 | Solar PV | [5 empty] | Non-Fossil | G | 2030 | Solar |  | 0 | 0 | 0 | 0 | 0 | 0 | 0 | 0 | 0 | 0 | 0 | 0 | 0 | 0 | 0 | 0 | 1.4563 | 2.8953 | 4.6316 | 8.9833 | 0 | 0 | 0 | 0 | 0 | 0 | 0 | 0 | 0 | 0 | 0 | 0 | 0 | 0 | 0 | 0 | 0 | 0 | 0 | 0 | 0.21326 | 0 | 0 | 0 | 0 | 0 | 0 | 0 | 0 | 0 | 5
61089_G_1 | SERC_VACAR | North Carolina | 37 | Stanly | 167 | 61089 | 1 | Fisher Solar Farm - NC | 0 | 2015 | 9999 | Solar PV | [5 empty] | Non-Fossil | G | 2030 | Solar |  | 0 | 0 | 0 | 0 | 0 | 0 | 0 | 0 | 0 | 0 | 0 | 0 | 0 | 0 | 0 | 0 | 1.4563 | 2.8953 | 4.6316 | 8.9833 | 0 | 0 | 0 | 0 | 0 | 0 | 0 | 0 | 0 | 0 | 0 | 0 | 0 | 0 | 0 | 0 | 0 | 0 | 0 | 0 | 0.21326 | 0 | 0 | 0 | 0 | 0 | 0 | 0 | 0 | 0 | 5
61090_G_1 | SERC_VACAR | North Carolina | 37 | Lenoir | 107 | 61090 | 1 | Kinston Davis Farm | 0 | 2015 | 9999 | Solar PV | [5 empty] | Non-Fossil | G | 2030 | Solar |  | 0 | 0 | 0 | 0 | 0 | 0 | 0 | 0 | 0 | 0 | 0 | 0 | 0 | 0 | 0 | 0 | 1.4563 | 2.8953 | 4.6316 | 8.9833 | 0 | 0 | 0 | 0 | 0 | 0 | 0 | 0 | 0 | 0 | 0 | 0 | 0 | 0 | 0 | 0 | 0 | 0 | 0 | 0 | 0.21326 | 0 | 0 | 0 | 0 | 0 | 0 | 0 | 0 | 0 | 5
61091_G_1 | SERC_VACAR | North Carolina | 37 | Scotland | 165 | 61091 | 1 | Laurinburg Farm | 0 | 2015 | 9999 | Solar PV | [5 empty] | Non-Fossil | G | 2030 | Solar |  | 0 | 0 | 0 | 0 | 0 | 0 | 0 | 0 | 0 | 0 | 0 | 0 | 0 | 0 | 0 | 0 | 1.4563 | 2.8953 | 4.6316 | 8.9833 | 0 | 0 | 0 | 0 | 0 | 0 | 0 | 0 | 0 | 0 | 0 | 0 | 0 | 0 | 0 | 0 | 0 | 0 | 0 | 0 | 0.21326 | 0 | 0 | 0 | 0 | 0 | 0 | 0 | 0 | 0 | 5
61092_G_IPL1 | SPP North- (Kansas, Missouri) | Missouri | 29 | Jackson | 95 | 61092 | IPL1 | Independence Solar Farm | 0 | 2017 | 9999 | Solar PV | [5 empty] | Non-Fossil | G | 2030 | Solar |  | 0 | 0 | 0 | 0 | 0 | 0 | 0 | 0 | 0 | 0 | 0 | 0 | 0 | 0 | 0 | 0 | 0.79931 | 1.5525 | 2.5957 | 4.9475 | 0 | 0 | 0 | 0 | 0 | 0 | 0 | 0 | 0 | 0 | 0 | 0 | 0 | 0 | 0 | 0 | 0 | 0 | 0 | 0 | 0.094795 | 0 | 0 | 0 | 0 | 0 | 0 | 0 | 0 | 0 | 3
61093_G_1 | SERC_VACAR | North Carolina | 37 | Anson | 7 | 61093 | 1 | Mills Anson Farm | 0 | 2016 | 9999 | Solar PV | [5 empty] | Non-Fossil | G | 2030 | Solar |  | 0 | 0 | 0 | 0 | 0 | 0 | 0 | 0 | 0 | 0 | 0 | 0 | 0 | 0 | 0 | 0 | 1.4563 | 2.8953 | 4.6316 | 8.9833 | 0 | 0 | 0 | 0 | 0 | 0 | 0 | 0 | 0 | 0 | 0 | 0 | 0 | 0 | 0 | 0 | 0 | 0 | 0 | 0 | 0.21326 | 0 | 0 | 0 | 0 | 0 | 0 | 0 | 0 | 0 | 5
61094_G_1 | SERC_VACAR | North Carolina | 37 | Scotland | 165 | 61094 | 1 | Old Wire Farm | 0 | 2016 | 9999 | Solar PV | [5 empty] | Non-Fossil | G | 2030 | Solar |  | 0 | 0 | 0 | 0 | 0 | 0 | 0 | 0 | 0 | 0 | 0 | 0 | 0 | 0 | 0 | 0 | 1.4563 | 2.8953 | 4.6316 | 8.9833 | 0 | 0 | 0 | 0 | 0 | 0 | 0 | 0 | 0 | 0 | 0 | 0 | 0 | 0 | 0 | 0 | 0 | 0 | 0 | 0 | 0.21326 | 0 | 0 | 0 | 0 | 0 | 0 | 0 | 0 | 0 | 5
61095_G_1 | SERC_VACAR | North Carolina | 37 | Robeson | 155 | 61095 | 1 | Railroad Farm 2 | 0 | 2014 | 9999 | Solar PV | [5 empty] | Non-Fossil | G | 2030 | Solar |  | 0 | 0 | 0 | 0 | 0 | 0 | 0 | 0 | 0 | 0 | 0 | 0 | 0 | 0 | 0 | 0 | 1.4563 | 2.8953 | 4.6316 | 8.9833 | 0 | 0 | 0 | 0 | 0 | 0 | 0 | 0 | 0 | 0 | 0 | 0 | 0 | 0 | 0 | 0 | 0 | 0 | 0 | 0 | 0.21326 | 0 | 0 | 0 | 0 | 0 | 0 | 0 | 0 | 0 | 5
61096_G_1 | SERC_VACAR | North Carolina | 37 | Sampson | 163 | 61096 | 1 | Sampson Solar | 0 | 2015 | 9999 | Solar PV | [5 empty] | Non-Fossil | G | 2030 | Solar |  | 0 | 0 | 0 | 0 | 0 | 0 | 0 | 0 | 0 | 0 | 0 | 0 | 0 | 0 | 0 | 0 | 0.58252 | 1.1581 | 1.8527 | 3.5933 | 0 | 0 | 0 | 0 | 0 | 0 | 0 | 0 | 0 | 0 | 0 | 0 | 0 | 0 | 0 | 0 | 0 | 0 | 0 | 0 | 0.085302 | 0 | 0 | 0 | 0 | 0 | 0 | 0 | 0 | 0 | 2
61097_G_SYNFR | ISONE_MA, VT, NH, RI (Rest of ISO New England) | Massachusetts | 25 | Bristol | 5 | 61097 | SYNFR | Syncarpha Freetown | 0 | 2016 | 9999 | Solar PV | [5 empty] | Non-Fossil | G | 2030 | Solar |  | 0 | 0 | 0 | 0 | 0 | 0 | 0 | 0 | 0 | 0 | 0 | 0 | 0 | 0 | 0 | 0 | 0.81606 | 1.6366 | 3.0044 | 5.457 | 0 | 0 | 0 | 0 | 0 | 0 | 0 | 0 | 0 | 0 | 0 | 0 | 0 | 0 | 0 | 0 | 0 | 0 | 0 | 0 | 0.17085 | 0 | 0 | 0 | 0 | 0 | 0 | 0 | 0 | 0 | 3.9
6110_G_1 | NY_Zone C&E | New York | 36 | Oswego | 75 | 6110 | 1 | James A Fitzpatrick | 10456 | 1976 | 9999 | Nuclear | [5 empty] | Non-Fossil | G | 2030 | Nuclear |  | 15.9464 | 21.6162 | 28.7773 | 66.3399 | 0 | 0 | 0 | 0 | 0 | 0 | 0 | 0 | 0 | 0 | 0 | 0 | 1525.0934 | 2067.3488 | 2752.2278 | 6344.67 | 0 | 0 | 0 | 0 | 0 | 0 | 0 | 0 | 0 | 0 | 0 | 0 | 0 | 0 | 0 | 0 | 0 | 0 | 0 | 0 | 222.8605 | 0.21284 | 0.28852 | 0.3841 | 0.88545 | 11.0432 | 14.9696 | 19.9288 | 45.9417 | 0 | 848.1
61104_G_PV1 | WECC_Arizona | Arizona | 4 | Pima | 19 | 61104 | PV1 | Pima Community College - East Campus | 0 | 2017 | 9999 | Solar PV | [5 empty] | Non-Fossil | G | 2030 | Solar |  | 0 | 0 | 0 | 0 | 0 | 0 | 0 | 0 | 0 | 0 | 0 | 0 | 0 | 0 | 0 | 0 | 0.56253 | 1.0582 | 1.6028 | 3.2236 | 0 | 0 | 0 | 0 | 0 | 0 | 0 | 0 | 0 | 0 | 0 | 0 | 0 | 0 | 0 | 0 | 0 | 0 | 0 | 0 | 0.061438 | 0 | 0 | 0 | 0 | 0 | 0 | 0 | 0 | 0 | 1.3
61106_G_1 | MISO_Lower Michigan | Michigan | 26 | Isabella | 73 | 61106 | 1 | Pine River Wind Park | 0 | 2019 | 9999 | Onshore Wind | [5 empty] | Non-Fossil | G | 2030 | Wind |  | 0 | 0 | 0 | 0 | 0 | 0 | 0 | 0 | 0 | 0 | 0 | 0 | 0 | 0 | 0 | 0 | 147.0047 | 183.8336 | 133.2653 | 464.1036 | 0 | 0 | 0 | 0 | 0 | 0 | 0 | 0 | 0 | 0 | 0 | 0 | 0 | 0 | 0 | 0 | 0 | 0 | 0 | 0 | 6.7848 | 0 | 0 | 0 | 0 | 0 | 0 | 0 | 0 | 0 | 161.3
61107_G_VRF | WECC_San Diego Gas and Electric | California | 6 | San Diego | 73 | 61107 | VRF | Vanadium Redox Flow Battery Plant | 0 | 2017 | 9999 | Energy Storage | [5 empty] | Non-Fossil | G | 2030 | EnerStor |  | 0 | 0 | 0 | 0 | 0 | 0 | 0 | 0 | 0 | 0 | 0 | 0 | 0 | 0 | 0 | 0 | 0 | 1.0797 | 1.3541 | 2.4339 | 0 | 0 | 0 | 0 | 0 | 0 | 0 | 0 | 0 | 0 | 0 | 0 | 0 | 0 | 0 | 0 | 0 | 0 | 0 | 0 | 0.073553 | 0 | 0.0084978 | 0.010657 | 0.019155 | 0 | 0 | 0 | 0 | 0 | 2
61115_G_MANT1 | WECC_Northern California (not including BANC) | California | 6 | San Joaquin | 77 | 61115 | MANT1 | Manteca Land PV | 0 | 2017 | 9999 | Solar PV | [5 empty] | Non-Fossil | G | 2030 | Solar |  | 0 | 0 | 0 | 0 | 0 | 0 | 0 | 0 | 0 | 0 | 0 | 0 | 0 | 0 | 0 | 0 | 0.37158 | 0.743 | 1.2534 | 2.368 | 0 | 0 | 0 | 0 | 0 | 0 | 0 | 0 | 0 | 0 | 0 | 0 | 0 | 0 | 0 | 0 | 0 | 0 | 0 | 0 | 0.045353 | 0 | 0 | 0 | 0 | 0 | 0 | 0 | 0 | 0 | 1
61116_G_DELA1 | WECC_Southern California Edison | California | 6 | Kern | 29 | 61116 | DELA1 | Delano Land 1 | 0 | 2017 | 9999 | Solar PV | [5 empty] | Non-Fossil | G | 2030 | Solar |  | 0 | 0 | 0 | 0 | 0 | 0 | 0 | 0 | 0 | 0 | 0 | 0 | 0 | 0 | 0 | 0 | 0.40239 | 0.79138 | 1.3367 | 2.5304 | 0 | 0 | 0 | 0 | 0 | 0 | 0 | 0 | 0 | 0 | 0 | 0 | 0 | 0 | 0 | 0 | 0 | 0 | 0 | 0 | 0.045868 | 0 | 0 | 0 | 0 | 0 | 0 | 0 | 0 | 0 | 1
61117_G_BAKE1 | WECC_Southern California Edison | California | 6 | Kern | 29 | 61117 | BAKE1 | Bakersfield PV 1 | 0 | 2017 | 9999 | Solar PV | [5 empty] | Non-Fossil | G | 2030 | Solar |  | 0 | 0 | 0 | 0 | 0 | 0 | 0 | 0 | 0 | 0 | 0 | 0 | 0 | 0 | 0 | 0 | 2.1326 | 4.1943 | 7.0844 | 13.4114 | 0 | 0 | 0 | 0 | 0 | 0 | 0 | 0 | 0 | 0 | 0 | 0 | 0 | 0 | 0 | 0 | 0 | 0 | 0 | 0 | 0.2431 | 0 | 0 | 0 | 0 | 0 | 0 | 0 | 0 | 0 | 5.3
61118_G_BIND1 | WECC_Southern California Edison | California | 6 | Kern | 29 | 61118 | BIND1 | Bakersfield Industrial PV 1 | 0 | 2017 | 9999 | Solar PV | [5 empty] | Non-Fossil | G | 2030 | Solar |  | 0 | 0 | 0 | 0 | 0 | 0 | 0 | 0 | 0 | 0 | 0 | 0 | 0 | 0 | 0 | 0 | 0.40239 | 0.79138 | 1.3367 | 2.5304 | 0 | 0 | 0 | 0 | 0 | 0 | 0 | 0 | 0 | 0 | 0 | 0 | 0 | 0 | 0 | 0 | 0 | 0 | 0 | 0 | 0.045868 | 0 | 0 | 0 | 0 | 0 | 0 | 0 | 0 | 0 | 1
61119_G_W5519 | WECC_Utah | Utah | 49 | Iron | 21 | 61119 | W5519 | Quichapa 1 | 0 | 2016 | 9999 | Solar PV | [5 empty] | Non-Fossil | G | 2030 | Solar |  | 0 | 0 | 0 | 0 | 0 | 0 | 0 | 0 | 0 | 0 | 0 | 0 | 0 | 0 | 0 | 0 | 1.1983 | 2.4731 | 4.0691 | 7.7405 | 0 | 0 | 0 | 0 | 0 | 0 | 0 | 0 | 0 | 0 | 0 | 0 | 0 | 0 | 0 | 0 | 0 | 0 | 0 | 0 | 0.094795 | 0 | 0 | 0 | 0 | 0 | 0 | 0 | 0 | 0 | 3
6112_G_1 | WECC_Colorado | Colorado | 8 | Weld | 123 | 6112 | 1 | Fort St Vrain | 7735 | 1998 | 9999 | Combined Cycle |  |  | SCR | LNB |  | Fossil | G | 2030 | NaturalGas | Carbon Capture and Sequestration | 4.0935 | 2.7083 | 7.6731 | 14.4749 | 0 | 0 | 0 | 0 | 0 | 0 | 0 | 0 | 0 | 0 | 0 | 0 | 503.6802 | 315.5134 | 944.124 | 1763.3175 | 177.8093 | 74.7356 | 333.2948 | 585.8396 | 2.8655e-07 | 1.8958e-07 | 5.3712e-07 | 1.0132e-06 | 0.059292 | 0.039228 | 0.11114 | 0.20966 | 0 | 0 | 0 | 0 | 0 | 0 | 0 | 0 | 13.2335 | 1.3903 | 1.1973 | 2.6061 | 5.1937 | 11.9559 | 6.498 | 16.5623 | 35.0161 | 8.2945 | 286.4733 | SCR / Carbon Capture and Sequestration
6112_G_2 | WECC_Colorado | Colorado | 8 | Weld | 123 | 6112 | 2 | Fort St Vrain | 7735 | 1996 | 9999 | Combined Cycle |  |  | SCR | DLNB |  | Fossil | G | 2030 | NaturalGas | Carbon Capture and Sequestration | 1.6728 | 1.1067 | 3.1355 | 5.915 | 0 | 0 | 0 | 0 | 0 | 0 | 0 | 0 | 0 | 0 | 0 | 0 | 205.8228 | 128.9307 | 385.8048 | 720.5583 | 72.6596 | 30.5398 | 136.1969 | 239.3963 | 1.1709e-07 | 7.747e-08 | 2.1949e-07 | 4.1405e-07 | 0.024229 | 0.01603 | 0.045416 | 0.085676 | 0 | 0 | 0 | 0 | 0 | 0 | 0 | 0 | 5.4077 | 0.56814 | 0.48924 | 1.065 | 2.1223 | 4.8856 | 2.6553 | 6.768 | 14.3089 | 3.3895 | 117.0638 | SCR / Carbon Capture and Sequestration
6112_G_3 | WECC_Colorado | Colorado | 8 | Weld | 123 | 6112 | 3 | Fort St Vrain | 7735 | 1999 | 9999 | Combined Cycle |  |  | SCR | DLNB |  | Fossil | G | 2030 | NaturalGas | Carbon Capture and Sequestration | 1.7408 | 1.1517 | 3.263 | 6.1555 | 0 | 0 | 0 | 0 | 0 | 0 | 0 | 0 | 0 | 0 | 0 | 0 | 214.1896 | 134.1718 | 401.4879 | 749.8493 | 75.6132 | 31.7812 | 141.7333 | 249.1278 | 1.2185e-07 | 8.0619e-08 | 2.2841e-07 | 4.3088e-07 | 0.025214 | 0.016682 | 0.047263 | 0.089158 | 0 | 0 | 0 | 0 | 0 | 0 | 0 | 0 | 5.6275 | 0.59124 | 0.50913 | 1.1082 | 2.2086 | 5.0842 | 2.7633 | 7.0431 | 14.8906 | 3.5272 | 121.8225 | SCR / Carbon Capture and Sequestration
6112_G_4 | WECC_Colorado | Colorado | 8 | Weld | 123 | 6112 | 4 | Fort St Vrain | 7735 | 2001 | 9999 | Combined Cycle |  |  | SCR | DLNB |  | Fossil | G | 2030 | NaturalGas | Carbon Capture and Sequestration | 1.7408 | 1.1517 | 3.263 | 6.1555 | 0 | 0 | 0 | 0 | 0 | 0 | 0 | 0 | 0 | 0 | 0 | 0 | 214.1896 | 134.1718 | 401.4879 | 749.8493 | 75.6132 | 31.7812 | 141.7333 | 249.1278 | 1.2185e-07 | 8.0619e-08 | 2.2841e-07 | 4.3088e-07 | 0.025214 | 0.016682 | 0.047263 | 0.089158 | 0 | 0 | 0 | 0 | 0 | 0 | 0 | 0 | 5.6275 | 0.59124 | 0.50913 | 1.1082 | 2.2086 | 5.0842 | 2.7633 | 7.0431 | 14.8906 | 3.5272 | 121.8225 | SCR / Carbon Capture and Sequestration
6112_G_5 | WECC_Colorado | Colorado | 8 | Weld | 123 | 6112 | 5 | Fort St Vrain | 11455 | 2009 | 9999 | Combustion Turbine |  |  |  | DLNB |  | Fossil | G | 2030 | NaturalGas |  | 0 | 0 | 0 | 0 | 0 | 0 | 0 | 0 | 0 | 0 | 0 | 0 | 0 | 0 | 0 | 0 | 0 | 0 | 0 | 0 | 0 | 0 | 0 | 0 | 0 | 0 | 0 | 0 | 0 | 0 | 0 | 0 | 0 | 0 | 0 | 0 | 0 | 0 | 0 | 0 | 2.8404 | 0 | 0 | 0 | 0 | 0 | 0 | 0 | 0 | 0 | 144
6112_G_6 | WECC_Colorado | Colorado | 8 | Weld | 123 | 6112 | 6 | Fort St Vrain | 11455 | 2009 | 9999 | Combustion Turbine |  |  |  | DLNB |  | Fossil | G | 2030 | NaturalGas |  | 0 | 0 | 0 | 0 | 0 | 0 | 0 | 0 | 0 | 0 | 0 | 0 | 0 | 0 | 0 | 0 | 0 | 0 | 0 | 0 | 0 | 0 | 0 | 0 | 0 | 0 | 0 | 0 | 0 | 0 | 0 | 0 | 0 | 0 | 0 | 0 | 0 | 0 | 0 | 0 | 2.8404 | 0 | 0 | 0 | 0 | 0 | 0 | 0 | 0 | 0 | 144
61120_G_W5520 | WECC_Utah | Utah | 49 | Iron | 21 | 61120 | W5520 | Quichapa 2 | 0 | 2016 | 9999 | Solar PV | [5 empty] | Non-Fossil | G | 2030 | Solar |  | 0 | 0 | 0 | 0 | 0 | 0 | 0 | 0 | 0 | 0 | 0 | 0 | 0 | 0 | 0 | 0 | 1.1983 | 2.4731 | 4.0691 | 7.7405 | 0 | 0 | 0 | 0 | 0 | 0 | 0 | 0 | 0 | 0 | 0 | 0 | 0 | 0 | 0 | 0 | 0 | 0 | 0 | 0 | 0.094795 | 0 | 0 | 0 | 0 | 0 | 0 | 0 | 0 | 0 | 3
61121_G_W5521 | WECC_Utah | Utah | 49 | Iron | 21 | 61121 | W5521 | Quichapa 3 | 0 | 2016 | 9999 | Solar PV | [5 empty] | Non-Fossil | G | 2030 | Solar |  | 0 | 0 | 0 | 0 | 0 | 0 | 0 | 0 | 0 | 0 | 0 | 0 | 0 | 0 | 0 | 0 | 1.1983 | 2.4731 | 4.0691 | 7.7405 | 0 | 0 | 0 | 0 | 0 | 0 | 0 | 0 | 0 | 0 | 0 | 0 | 0 | 0 | 0 | 0 | 0 | 0 | 0 | 0 | 0.094795 | 0 | 0 | 0 | 0 | 0 | 0 | 0 | 0 | 0 | 3
61124_G_EMS1 | ISONE_MA, VT, NH, RI (Rest of ISO New England) | Vermont | 50 | Orange | 17 | 61124 | EMS1 | Elizabeth Mines Solar 1 | 0 | 2017 | 9999 | Solar PV | [5 empty] | Non-Fossil | G | 2030 | Solar |  | 0 | 0 | 0 | 0 | 0 | 0 | 0 | 0 | 0 | 0 | 0 | 0 | 0 | 0 | 0 | 0 | 1.0828 | 2.2922 | 3.7826 | 7.1575 | 0 | 0 | 0 | 0 | 0 | 0 | 0 | 0 | 0 | 0 | 0 | 0 | 0 | 0 | 0 | 0 | 0 | 0 | 0 | 0 | 0.17481 | 0 | 0 | 0 | 0 | 0 | 0 | 0 | 0 | 0 | 5
61125_G_NVSF | ISONE_MA, VT, NH, RI (Rest of ISO New England) | Vermont | 50 | Lamoille | 15 | 61125 | NVSF | Nebraska Valley Solar Farm | 0 | 2016 | 9999 | Solar PV | [5 empty] | Non-Fossil | G | 2030 | Solar |  | 0 | 0 | 0 | 0 | 0 | 0 | 0 | 0 | 0 | 0 | 0 | 0 | 0 | 0 | 0 | 0 | 0.21655 | 0.45844 | 0.75651 | 1.4315 | 0 | 0 | 0 | 0 | 0 | 0 | 0 | 0 | 0 | 0 | 0 | 0 | 0 | 0 | 0 | 0 | 0 | 0 | 0 | 0 | 0.034963 | 0 | 0 | 0 | 0 | 0 | 0 | 0 | 0 | 0 | 1
61126_G_12346 | PJM West | Virginia | 51 | Bedford | 19 | 61126 | 12346 | Bedford Solar | 0 | 2017 | 9999 | Solar PV | [5 empty] | Non-Fossil | G | 2030 | Solar |  | 0 | 0 | 0 | 0 | 0 | 0 | 0 | 0 | 0 | 0 | 0 | 0 | 0 | 0 | 0 | 0 | 1.0008 | 1.8514 | 2.5087 | 5.361 | 0 | 0 | 0 | 0 | 0 | 0 | 0 | 0 | 0 | 0 | 0 | 0 | 0 | 0 | 0 | 0 | 0 | 0 | 0 | 0 | 0.094795 | 0 | 0 | 0 | 0 | 0 | 0 | 0 | 0 | 0 | 3
61127_G_12348 | SERC_VACAR | North Carolina | 37 | Rutherford | 161 | 61127 | 12348 | Gamble Solar | 0 | 2019 | 9999 | Solar PV | [5 empty] | Non-Fossil | G | 2030 | Solar |  | 0 | 0 | 0 | 0 | 0 | 0 | 0 | 0 | 0 | 0 | 0 | 0 | 0 | 0 | 0 | 0 | 0.87378 | 1.7372 | 2.779 | 5.39 | 0 | 0 | 0 | 0 | 0 | 0 | 0 | 0 | 0 | 0 | 0 | 0 | 0 | 0 | 0 | 0 | 0 | 0 | 0 | 0 | 0.12795 | 0 | 0 | 0 | 0 | 0 | 0 | 0 | 0 | 0 | 3
61128_G_12349 | SERC_VACAR | North Carolina | 37 | Rowan | 159 | 61128 | 12349 | Salisbury Solar | 0 | 2018 | 9999 | Solar PV | [5 empty] | Non-Fossil | G | 2030 | Solar |  | 0 | 0 | 0 | 0 | 0 | 0 | 0 | 0 | 0 | 0 | 0 | 0 | 0 | 0 | 0 | 0 | 1.1068 | 2.2004 | 3.52 | 6.8273 | 0 | 0 | 0 | 0 | 0 | 0 | 0 | 0 | 0 | 0 | 0 | 0 | 0 | 0 | 0 | 0 | 0 | 0 | 0 | 0 | 0.16207 | 0 | 0 | 0 | 0 | 0 | 0 | 0 | 0 | 0 | 3.8
61129_G_12347 | SERC_VACAR | North Carolina | 37 | Anson | 7 | 61129 | 12347 | Wadesboro Solar | 0 | 2017 | 9999 | Solar PV | [5 empty] | Non-Fossil | G | 2030 | Solar |  | 0 | 0 | 0 | 0 | 0 | 0 | 0 | 0 | 0 | 0 | 0 | 0 | 0 | 0 | 0 | 0 | 1.4563 | 2.8953 | 4.6316 | 8.9833 | 0 | 0 | 0 | 0 | 0 | 0 | 0 | 0 | 0 | 0 | 0 | 0 | 0 | 0 | 0 | 0 | 0 | 0 | 0 | 0 | 0.21326 | 0 | 0 | 0 | 0 | 0 | 0 | 0 | 0 | 0 | 5
6113_B_1 | MISO_Indiana (including parts of Kentucky) | Indiana | 18 | Gibson | 51 | 6113 | 1 | Gibson | 10394 | 1975 | 9999 | Coal Steam | wall | dry | ESPC + Wet Scrubber + SCR + Mercury Control | LNBO | Wet Scrubber | Fossil | B | 2030 | Coal |  | 7.3241 | 9.9283 | 11.5482 | 28.8006 | 7.3241 | 9.9283 | 11.5482 | 28.8006 | 0 | 0 | 0 | 0 | 0 | 0 | 0 | 0 | 704.2893 | 954.7032 | 1110.3759 | 2769.3684 | 753.5497 | 1021.4785 | 1187.8421 | 2962.8703 | 0.001259 | 0.0017066 | 0.0019851 | 0.0049506 | 0.54964 | 0.74507 | 0.54228 | 1.837 | 0.48668 | 0.65972 | 0.76736 | 1.9138 | 0.0036621 | 0.0049641 | 0.0057741 | 0.0144 | 27.3202 | 4.6638 | 6.3221 | 7.3541 | 18.34 | 10.3049 | 13.9689 | 16.2482 | 40.522 | 0.29805 | 629.7853 | Scrubber / SCR / Mercury Control | Wet Scrubber
6113_B_2 | MISO_Indiana (including parts of Kentucky) | Indiana | 18 | Gibson | 51 | 6113 | 2 | Gibson | 10508 | 1975 | 9999 | Coal Steam | wall | dry | ESPC + Wet Scrubber + SCR + Mercury Control | LNBO | Wet Scrubber | Fossil | B | 2030 | Coal |  | 7.4045 | 10.0372 | 11.6749 | 29.1165 | 7.4045 | 10.0372 | 11.6749 | 29.1165 | 0 | 0 | 0 | 0 | 0 | 0 | 0 | 0 | 704.2893 | 954.7032 | 1110.3759 | 2769.3684 | 761.8146 | 1032.682 | 1200.8702 | 2995.3667 | 0.0012728 | 0.0017253 | 0.0020068 | 0.0050049 | 0.39444 | 0.53468 | 0.38916 | 1.3183 | 0.49202 | 0.66695 | 0.77578 | 1.9347 | 0.0037022 | 0.0050186 | 0.0058374 | 0.014558 | 27.3202 | 4.6638 | 6.3221 | 7.3541 | 18.34 | 10.418 | 14.1221 | 16.4264 | 40.9665 | 0.29805 | 629.7853 | Scrubber / SCR / Mercury Control | Wet Scrubber
6113_B_3 | MISO_Indiana (including parts of Kentucky) | Indiana | 18 | Gibson | 51 | 6113 | 3 | Gibson | 10586 | 1978 | 9999 | Coal Steam | wall | dry | ESPC + Wet Scrubber + SCR + Mercury Control | LNBO | Wet Scrubber | Fossil | B | 2030 | Coal |  | 7.4594 | 10.1117 | 11.7615 | 29.3326 | 7.4594 | 10.1117 | 11.7615 | 29.3326 | 0 | 0 | 0 | 0 | 0 | 0 | 0 | 0 | 704.2893 | 954.7032 | 1110.3759 | 2769.3684 | 767.4694 | 1040.3475 | 1209.7841 | 3017.601 | 0.0012822 | 0.0017381 | 0.0020217 | 0.0050421 | 0.47337 | 0.64169 | 0.46704 | 1.5821 | 0.49567 | 0.6719 | 0.78154 | 1.9491 | 0.0037297 | 0.0050558 | 0.0058808 | 0.014666 | 27.3202 | 4.6638 | 6.3221 | 7.3541 | 18.34 | 10.4953 | 14.227 | 16.5483 | 41.2706 | 0.29805 | 629.7853 | Scrubber / SCR / Mercury Control | Wet Scrubber
6113_B_4 | MISO_Indiana (including parts of Kentucky) | Indiana | 18 | Gibson | 51 | 6113 | 4 | Gibson | 10404 | 1979 | 9999 | Coal Steam | wall | dry | ESPC + Wet Scrubber + SCR + Mercury Control | LNBO | Wet Scrubber | Fossil | B | 2030 | Coal |  | 6.6626 | 9.0316 | 12.4038 | 28.098 | 6.6626 | 9.0316 | 12.4038 | 28.098 | 0 | 0 | 0 | 0 | 0 | 0 | 0 | 0 | 612.4911 | 830.2658 | 1140.2772 | 2583.0341 | 602.1671 | 816.2709 | 1121.0569 | 2539.4949 | 0.0011453 | 0.0015525 | 0.0021321 | 0.0048299 | 0.50919 | 0.69024 | 0.66943 | 1.8689 | 0.46619 | 0.63194 | 0.8679 | 1.966 | 0.0046747 | 0.0063368 | 0.0087028 | 0.019714 | 25.8537 | 4.3684 | 5.9217 | 8.1327 | 18.4228 | 9.3742 | 12.7073 | 17.452 | 39.5335 | 23.0806 | 605.3705 | Scrubber / SCR / Mercury Control | Wet Scrubber
6113_B_5 | MISO_Indiana (including parts of Kentucky) | Indiana | 18 | Gibson | 51 | 6113 | 5 | Gibson | 10559 | 1982 | 9999 | Coal Steam | wall | dry | ESPC + Wet Scrubber + SCR + Mercury Control | LNBO | Wet Scrubber | Fossil | B | 2030 |  | Coal Retirement | 0 | 0 | 0 | 0 | 0 | 0 | 0 | 0 | 0 | 0 | 0 | 0 | 0 | 0 | 0 | 0 | 0 | 0 | 0 | 0 | 0 | 0 | 0 | 0 | 0 | 0 | 0 | 0 | 0 | 0 | 0 | 0 | 0 | 0 | 0 | 0 | 0 | 0 | 0 | 0 | 0 | 0 | 0 | 0 | 0 | 0 | 0 | 0 | 0 | 0 | 620 | Scrubber / SCR / Mercury Control | Wet Scrubber
61131_G_12345 | SERC_VACAR | North Carolina | 37 | Edgecombe | 65 | 61131 | 12345 | Tolson Solar | 0 | 2015 | 9999 | Solar PV | [5 empty] | Non-Fossil | G | 2030 | Solar |  | 0 | 0 | 0 | 0 | 0 | 0 | 0 | 0 | 0 | 0 | 0 | 0 | 0 | 0 | 0 | 0 | 0.87378 | 1.7372 | 2.779 | 5.39 | 0 | 0 | 0 | 0 | 0 | 0 | 0 | 0 | 0 | 0 | 0 | 0 | 0 | 0 | 0 | 0 | 0 | 0 | 0 | 0 | 0.12795 | 0 | 0 | 0 | 0 | 0 | 0 | 0 | 0 | 0 | 3
61134_G_15800 | PJM_Dominion | North Carolina | 37 | Northampton | 131 | 61134 | 15800 | Phelps 158 Solar Farm | 0 | 2018 | 9999 | Solar PV | [5 empty] | Non-Fossil | G | 2030 | Solar |  | 0 | 0 | 0 | 0 | 0 | 0 | 0 | 0 | 0 | 0 | 0 | 0 | 0 | 0 | 0 | 0 | 1.4068 | 2.883 | 4.7855 | 9.0753 | 0 | 0 | 0 | 0 | 0 | 0 | 0 | 0 | 0 | 0 | 0 | 0 | 0 | 0 | 0 | 0 | 0 | 0 | 0 | 0 | 0.17399 | 0 | 0 | 0 | 0 | 0 | 0 | 0 | 0 | 0 | 5
61135_G_LSF1 | SPP North- (Kansas, Missouri) | Missouri | 29 | Laclede | 105 | 61135 | LSF1 | Lebanon Solar Farm (MO) | 0 | 2017 | 9999 | Solar PV | [5 empty] | Non-Fossil | G | 2030 | Solar |  | 0 | 0 | 0 | 0 | 0 | 0 | 0 | 0 | 0 | 0 | 0 | 0 | 0 | 0 | 0 | 0 | 0.66609 | 1.2937 | 2.1631 | 4.1229 | 0 | 0 | 0 | 0 | 0 | 0 | 0 | 0 | 0 | 0 | 0 | 0 | 0 | 0 | 0 | 0 | 0 | 0 | 0 | 0 | 0.078996 | 0 | 0 | 0 | 0 | 0 | 0 | 0 | 0 | 0 | 2.5
61138_G_0000A | MISO_Minnesota and Western Wisconsin | Minnesota | 27 | Pope | 121 | 61138 | 0000A | Armstrong Solar | 0 | 2018 | 9999 | Solar PV | [5 empty] | Non-Fossil | G | 2030 | Solar |  | 0 | 0 | 0 | 0 | 0 | 0 | 0 | 0 | 0 | 0 | 0 | 0 | 0 | 0 | 0 | 0 | 0.6526 | 1.5151 | 2.876 | 5.0437 | 0 | 0 | 0 | 0 | 0 | 0 | 0 | 0 | 0 | 0 | 0 | 0 | 0 | 0 | 0 | 0 | 0 | 0 | 0 | 0 | 0.094795 | 0 | 0 | 0 | 0 | 0 | 0 | 0 | 0 | 0 | 3
61139_G_MARM2 | MISO_Minnesota and Western Wisconsin | Minnesota | 27 | Sherburne | 141 | 61139 | MARM2 | Marmas Solar CSG | 0 | 2018 | 9999 | Solar PV | [5 empty] | Non-Fossil | G | 2030 | Solar |  | 0 | 0 | 0 | 0 | 0 | 0 | 0 | 0 | 0 | 0 | 0 | 0 | 0 | 0 | 0 | 0 | 0.21753 | 0.50504 | 0.95866 | 1.6812 | 0 | 0 | 0 | 0 | 0 | 0 | 0 | 0 | 0 | 0 | 0 | 0 | 0 | 0 | 0 | 0 | 0 | 0 | 0 | 0 | 0.031598 | 0 | 0 | 0 | 0 | 0 | 0 | 0 | 0 | 0 | 1
61139_G_MARM3 | MISO_Minnesota and Western Wisconsin | Minnesota | 27 | Sherburne | 141 | 61139 | MARM3 | Marmas Solar CSG | 0 | 2018 | 9999 | Solar PV | [5 empty] | Non-Fossil | G | 2030 | Solar |  | 0 | 0 | 0 | 0 | 0 | 0 | 0 | 0 | 0 | 0 | 0 | 0 | 0 | 0 | 0 | 0 | 0.21753 | 0.50504 | 0.95866 | 1.6812 | 0 | 0 | 0 | 0 | 0 | 0 | 0 | 0 | 0 | 0 | 0 | 0 | 0 | 0 | 0 | 0 | 0 | 0 | 0 | 0 | 0.031598 | 0 | 0 | 0 | 0 | 0 | 0 | 0 | 0 | 0 | 1
61139_G_MARM4 | MISO_Minnesota and Western Wisconsin | Minnesota | 27 | Sherburne | 141 | 61139 | MARM4 | Marmas Solar CSG | 0 | 2018 | 9999 | Solar PV | [5 empty] | Non-Fossil | G | 2030 | Solar |  | 0 | 0 | 0 | 0 | 0 | 0 | 0 | 0 | 0 | 0 | 0 | 0 | 0 | 0 | 0 | 0 | 0.21753 | 0.50504 | 0.95866 | 1.6812 | 0 | 0 | 0 | 0 | 0 | 0 | 0 | 0 | 0 | 0 | 0 | 0 | 0 | 0 | 0 | 0 | 0 | 0 | 0 | 0 | 0.031598 | 0 | 0 | 0 | 0 | 0 | 0 | 0 | 0 | 0 | 1
61139_G_MARM5 | MISO_Minnesota and Western Wisconsin | Minnesota | 27 | Sherburne | 141 | 61139 | MARM5 | Marmas Solar CSG | 0 | 2018 | 9999 | Solar PV | [5 empty] | Non-Fossil | G | 2030 | Solar |  | 0 | 0 | 0 | 0 | 0 | 0 | 0 | 0 | 0 | 0 | 0 | 0 | 0 | 0 | 0 | 0 | 0.21753 | 0.50504 | 0.95866 | 1.6812 | 0 | 0 | 0 | 0 | 0 | 0 | 0 | 0 | 0 | 0 | 0 | 0 | 0 | 0 | 0 | 0 | 0 | 0 | 0 | 0 | 0.031598 | 0 | 0 | 0 | 0 | 0 | 0 | 0 | 0 | 0 | 1
61140_G_0000D | MISO_Minnesota and Western Wisconsin | Minnesota | 27 | Faribault | 43 | 61140 | 0000D | CF Novel Solar CSG Gardens Two, LLC | 0 | 2017 | 9999 | Solar PV | [5 empty] | Non-Fossil | G | 2030 | Solar |  | 0 | 0 | 0 | 0 | 0 | 0 | 0 | 0 | 0 | 0 | 0 | 0 | 0 | 0 | 0 | 0 | 0.39156 | 0.90907 | 1.7256 | 3.0262 | 0 | 0 | 0 | 0 | 0 | 0 | 0 | 0 | 0 | 0 | 0 | 0 | 0 | 0 | 0 | 0 | 0 | 0 | 0 | 0 | 0.056877 | 0 | 0 | 0 | 0 | 0 | 0 | 0 | 0 | 0 | 1.8
61141_G_0000F | MISO_Minnesota and Western Wisconsin | Minnesota | 27 | Blue Earth | 13 | 61141 | 0000F | CF Novel Solar CSG Gardens Eleven, LLC | 0 | 2017 | 9999 | Solar PV | [5 empty] | Non-Fossil | G | 2030 | Solar |  | 0 | 0 | 0 | 0 | 0 | 0 | 0 | 0 | 0 | 0 | 0 | 0 | 0 | 0 | 0 | 0 | 0.6526 | 1.5151 | 2.876 | 5.0437 | 0 | 0 | 0 | 0 | 0 | 0 | 0 | 0 | 0 | 0 | 0 | 0 | 0 | 0 | 0 | 0 | 0 | 0 | 0 | 0 | 0.094795 | 0 | 0 | 0 | 0 | 0 | 0 | 0 | 0 | 0 | 3
61142_G_0000H | MISO_Minnesota and Western Wisconsin | Minnesota | 27 | Waseca | 161 | 61142 | 0000H | WasecaSun | 0 | 2018 | 9999 | Solar PV | [5 empty] | Non-Fossil | G | 2030 | Solar |  | 0 | 0 | 0 | 0 | 0 | 0 | 0 | 0 | 0 | 0 | 0 | 0 | 0 | 0 | 0 | 0 | 0.73961 | 1.7171 | 3.2594 | 5.7162 | 0 | 0 | 0 | 0 | 0 | 0 | 0 | 0 | 0 | 0 | 0 | 0 | 0 | 0 | 0 | 0 | 0 | 0 | 0 | 0 | 0.10743 | 0 | 0 | 0 | 0 | 0 | 0 | 0 | 0 | 0 | 3.4
61142_G_WASE2 | MISO_Minnesota and Western Wisconsin | Minnesota | 27 | Waseca | 161 | 61142 | WASE2 | WasecaSun | 0 | 2018 | 9999 | Solar PV | [5 empty] | Non-Fossil | G | 2030 | Solar |  | 0 | 0 | 0 | 0 | 0 | 0 | 0 | 0 | 0 | 0 | 0 | 0 | 0 | 0 | 0 | 0 | 0.21753 | 0.50504 | 0.95866 | 1.6812 | 0 | 0 | 0 | 0 | 0 | 0 | 0 | 0 | 0 | 0 | 0 | 0 | 0 | 0 | 0 | 0 | 0 | 0 | 0 | 0 | 0.031598 | 0 | 0 | 0 | 0 | 0 | 0 | 0 | 0 | 0 | 1
61142_G_WASE3 | MISO_Minnesota and Western Wisconsin | Minnesota | 27 | Waseca | 161 | 61142 | WASE3 | WasecaSun | 0 | 2018 | 9999 | Solar PV | [5 empty] | Non-Fossil | G | 2030 | Solar |  | 0 | 0 | 0 | 0 | 0 | 0 | 0 | 0 | 0 | 0 | 0 | 0 | 0 | 0 | 0 | 0 | 0.21753 | 0.50504 | 0.95866 | 1.6812 | 0 | 0 | 0 | 0 | 0 | 0 | 0 | 0 | 0 | 0 | 0 | 0 | 0 | 0 | 0 | 0 | 0 | 0 | 0 | 0 | 0.031598 | 0 | 0 | 0 | 0 | 0 | 0 | 0 | 0 | 0 | 1
61142_G_WASE4 | MISO_Minnesota and Western Wisconsin | Minnesota | 27 | Waseca | 161 | 61142 | WASE4 | WasecaSun | 0 | 2018 | 9999 | Solar PV | [5 empty] | Non-Fossil | G | 2030 | Solar |  | 0 | 0 | 0 | 0 | 0 | 0 | 0 | 0 | 0 | 0 | 0 | 0 | 0 | 0 | 0 | 0 | 0.21753 | 0.50504 | 0.95866 | 1.6812 | 0 | 0 | 0 | 0 | 0 | 0 | 0 | 0 | 0 | 0 | 0 | 0 | 0 | 0 | 0 | 0 | 0 | 0 | 0 | 0 | 0.031598 | 0 | 0 | 0 | 0 | 0 | 0 | 0 | 0 | 0 | 1
61142_G_WASE5 | MISO_Minnesota and Western Wisconsin | Minnesota | 27 | Waseca | 161 | 61142 | WASE5 | WasecaSun | 0 | 2018 | 9999 | Solar PV | [5 empty] | Non-Fossil | G | 2030 | Solar |  | 0 | 0 | 0 | 0 | 0 | 0 | 0 | 0 | 0 | 0 | 0 | 0 | 0 | 0 | 0 | 0 | 0.21753 | 0.50504 | 0.95866 | 1.6812 | 0 | 0 | 0 | 0 | 0 | 0 | 0 | 0 | 0 | 0 | 0 | 0 | 0 | 0 | 0 | 0 | 0 | 0 | 0 | 0 | 0.031598 | 0 | 0 | 0 | 0 | 0 | 0 | 0 | 0 | 0 | 1
61145_G_GM01 | PJM West | Ohio | 39 | Brown | 15 | 61145 | GM01 | Brown County LFGTE Power Station | 13500 | 2017 | 9999 | Landfill Gas | [5 empty] | Non-Fossil | G | 2030 | LF Gas |  | 0.03688 | 0.045057 | 0.060765 | 0.1427 | 0 | 0 | 0 | 0 | 0 | 0 | 0 | 0 | 0 | 0 | 0 | 0 | 2.7188 | 3.3216 | 4.4796 | 10.52 | 2.1253 | 2.5966 | 3.5018 | 8.2238 | 0 | 0 | 0 | 0 | 0.0028296 | 0.003457 | 0.0046622 | 0.010949 | 0 | 0 | 0 | 0 | 0 | 0 | 0 | 0 | 0.40632 | 0.01886 | 0.023042 | 0.031075 | 0.072977 | 0 | 0 | 0 | 0 | 0 | 1.5
61145_G_GM02 | PJM West | Ohio | 39 | Brown | 15 | 61145 | GM02 | Brown County LFGTE Power Station | 13500 | 2017 | 9999 | Landfill Gas | [5 empty] | Non-Fossil | G | 2030 | LF Gas |  | 0.03688 | 0.045057 | 0.060765 | 0.1427 | 0 | 0 | 0 | 0 | 0 | 0 | 0 | 0 | 0 | 0 | 0 | 0 | 2.7188 | 3.3216 | 4.4796 | 10.52 | 2.1253 | 2.5966 | 3.5018 | 8.2238 | 0 | 0 | 0 | 0 | 0.0031049 | 0.0037934 | 0.0051158 | 0.012014 | 0 | 0 | 0 | 0 | 0 | 0 | 0 | 0 | 0.40632 | 0.01886 | 0.023042 | 0.031075 | 0.072977 | 0 | 0 | 0 | 0 | 0 | 1.5
61145_G_GM03 | PJM West | Ohio | 39 | Brown | 15 | 61145 | GM03 | Brown County LFGTE Power Station | 13500 | 2017 | 9999 | Landfill Gas | [5 empty] | Non-Fossil | G | 2030 | LF Gas |  | 0.03688 | 0.045057 | 0.060765 | 0.1427 | 0 | 0 | 0 | 0 | 0 | 0 | 0 | 0 | 0 | 0 | 0 | 0 | 2.7188 | 3.3216 | 4.4796 | 10.52 | 2.1253 | 2.5966 | 3.5018 | 8.2238 | 0 | 0 | 0 | 0 | 0.0030643 | 0.0037438 | 0.005049 | 0.011857 | 0 | 0 | 0 | 0 | 0 | 0 | 0 | 0 | 0.40632 | 0.01886 | 0.023042 | 0.031075 | 0.072977 | 0 | 0 | 0 | 0 | 0 | 1.5
6115_G_1 | ISONE_MA, VT, NH, RI (Rest of ISO New England) | New Hampshire | 33 | Rockingham | 15 | 6115 | 1 | Seabrook | 10456 | 1990 | 9999 | Nuclear | [5 empty] | Non-Fossil | G | 2030 | Nuclear |  | 25.4029 | 34.4351 | 45.8429 | 105.681 | 0 | 0 | 0 | 0 | 0 | 0 | 0 | 0 | 0 | 0 | 0 | 0 | 2429.5094 | 3293.3349 | 4384.3631 | 10107.2074 | 0 | 0 | 0 | 0 | 0 | 0 | 0 | 0 | 0 | 0 | 0 | 0 | 0 | 0 | 0 | 0 | 0 | 0 | 0 | 0 | 287.5788 | 0.27922 | 0.3785 | 0.5039 | 1.1616 | 17.592 | 23.847 | 31.7471 | 73.1861 | 0 | 1251.4
61152_G_PV1 | WECC_BANC | California | 6 | Sacramento | 67 | 61152 | PV1 | Intel Folsom Phase 3 | 0 | 2016 | 9999 | Solar PV | [5 empty] | Non-Fossil | G | 2030 | Solar |  | 0 | 0 | 0 | 0 | 0 | 0 | 0 | 0 | 0 | 0 | 0 | 0 | 0 | 0 | 0 | 0 | 1.6993 | 3.6244 | 5.9719 | 11.2956 | 0 | 0 | 0 | 0 | 0 | 0 | 0 | 0 | 0 | 0 | 0 | 0 | 0 | 0 | 0 | 0 | 0 | 0 | 0 | 0 | 0.23143 | 0 | 0 | 0 | 0 | 0 | 0 | 0 | 0 | 0 | 5.2
61153_G_AT057 | WECC_Northern California (not including BANC) | California | 6 | Santa Clara | 85 | 61153 | AT057 | AT&T Holger | 6496 | 2016 | 9999 | Fuel Cell | [5 empty] | Non-Fossil | G | 2030 | NaturalGas |  | 0 | 0 | 0 | 0 | 0 | 0 | 0 | 0 | 0 | 0 | 0 | 0 | 0 | 0 | 0 | 0 | 0 | 0 | 0 | 0 | 0 | 0 | 0 | 0 | 0 | 0 | 0 | 0 | 0 | 0 | 0 | 0 | 0 | 0 | 0 | 0 | 0 | 0 | 0 | 0 | 0 | 0 | 0 | 0 | 0 | 0 | 0 | 0 | 0 | 0 | 1.3
61154_G_AT058 | WECC_Southern California Edison | California | 6 | Orange | 59 | 61154 | AT058 | AT&T Anaheim | 6515 | 2016 | 9999 | Fuel Cell | [5 empty] | Non-Fossil | G | 2030 | NaturalGas |  | 0 | 0 | 0 | 0 | 0 | 0 | 0 | 0 | 0 | 0 | 0 | 0 | 0 | 0 | 0 | 0 | 0 | 0 | 0 | 0 | 0 | 0 | 0 | 0 | 0 | 0 | 0 | 0 | 0 | 0 | 0 | 0 | 0 | 0 | 0 | 0 | 0 | 0 | 0 | 0 | 0 | 0 | 0 | 0 | 0 | 0 | 0 | 0 | 0 | 0 | 1.3
61155_G_BT-MT | WECC_Montana | Montana | 30 | Sweet Grass | 97 | 61155 | BT-MT | Big Timber Wind Farm | 0 | 2018 | 9999 | Onshore Wind | [5 empty] | Non-Fossil | G | 2030 | Wind |  | 0 | 0 | 0 | 0 | 0 | 0 | 0 | 0 | 0 | 0 | 0 | 0 | 0 | 0 | 0 | 0 | 23.1416 | 28.306 | 23.658 | 75.1056 | 0 | 0 | 0 | 0 | 0 | 0 | 0 | 0 | 0 | 0 | 0 | 0 | 0 | 0 | 0 | 0 | 0 | 0 | 0 | 0 | 1.042 | 0 | 0 | 0 | 0 | 0 | 0 | 0 | 0 | 0 | 25
61156_G_STPAU | SERC_VACAR | North Carolina | 37 | Robeson | 155 | 61156 | STPAU | St. Pauls Solar 2 | 0 | 2017 | 9999 | Solar PV | [5 empty] | Non-Fossil | G | 2030 | Solar |  | 0 | 0 | 0 | 0 | 0 | 0 | 0 | 0 | 0 | 0 | 0 | 0 | 0 | 0 | 0 | 0 | 1.4563 | 2.8953 | 4.6316 | 8.9833 | 0 | 0 | 0 | 0 | 0 | 0 | 0 | 0 | 0 | 0 | 0 | 0 | 0 | 0 | 0 | 0 | 0 | 0 | 0 | 0 | 0.21326 | 0 | 0 | 0 | 0 | 0 | 0 | 0 | 0 | 0 | 5
61157_G_BOAZF | SERC_VACAR | North Carolina | 37 | Lee | 105 | 61157 | BOAZF | Boaz Farm Solar | 0 | 2017 | 9999 | Solar PV | [5 empty] | Non-Fossil | G | 2030 | Solar |  | 0 | 0 | 0 | 0 | 0 | 0 | 0 | 0 | 0 | 0 | 0 | 0 | 0 | 0 | 0 | 0 | 1.4563 | 2.8953 | 4.6316 | 8.9833 | 0 | 0 | 0 | 0 | 0 | 0 | 0 | 0 | 0 | 0 | 0 | 0 | 0 | 0 | 0 | 0 | 0 | 0 | 0 | 0 | 0.21326 | 0 | 0 | 0 | 0 | 0 | 0 | 0 | 0 | 0 | 5
61158_G_BIZZE | SERC_VACAR | North Carolina | 37 | Johnston | 101 | 61158 | BIZZE | Bizzell Church Solar 2 | 0 | 2017 | 9999 | Solar PV | [5 empty] | Non-Fossil | G | 2030 | Solar |  | 0 | 0 | 0 | 0 | 0 | 0 | 0 | 0 | 0 | 0 | 0 | 0 | 0 | 0 | 0 | 0 | 1.4563 | 2.8953 | 4.6316 | 8.9833 | 0 | 0 | 0 | 0 | 0 | 0 | 0 | 0 | 0 | 0 | 0 | 0 | 0 | 0 | 0 | 0 | 0 | 0 | 0 | 0 | 0.21326 | 0 | 0 | 0 | 0 | 0 | 0 | 0 | 0 | 0 | 5
61160_G_MILL1 | SERC_VACAR | North Carolina | 37 | Iredell | 97 | 61160 | MILL1 | MILL SOLAR 1 | 0 | 2015 | 9999 | Solar PV | [5 empty] | Non-Fossil | G | 2030 | Solar |  | 0 | 0 | 0 | 0 | 0 | 0 | 0 | 0 | 0 | 0 | 0 | 0 | 0 | 0 | 0 | 0 | 0.40776 | 0.81069 | 1.2969 | 2.5153 | 0 | 0 | 0 | 0 | 0 | 0 | 0 | 0 | 0 | 0 | 0 | 0 | 0 | 0 | 0 | 0 | 0 | 0 | 0 | 0 | 0.059712 | 0 | 0 | 0 | 0 | 0 | 0 | 0 | 0 | 0 | 1.4
61161_G_GEN01 | MISO_Illinois | Illinois | 17 | Douglas | 41 | 61161 | GEN01 | Broadlands Wind Farm | 0 | 2019 | 9999 | Onshore Wind | [5 empty] | Non-Fossil | G | 2030 | Wind |  | 0 | 0 | 0 | 0 | 0 | 0 | 0 | 0 | 0 | 0 | 0 | 0 | 0 | 0 | 0 | 0 | 292.6736 | 380.2135 | 260.7291 | 933.6162 | 0 | 0 | 0 | 0 | 0 | 0 | 0 | 0 | 0 | 0 | 0 | 0 | 0 | 0 | 0 | 0 | 0 | 0 | 0 | 0 | 12.4583 | 0 | 0 | 0 | 0 | 0 | 0 | 0 | 0 | 0 | 300
61162_G_RBBM | PJM_EMAAC | New Jersey | 34 | Somerset | 35 | 61162 | RBBM | RB Manufacturing LLC Belle Mead NJ | 0 | 2016 | 9999 | Solar PV | [5 empty] | Non-Fossil | G | 2030 | Solar |  | 0 | 0 | 0 | 0 | 0 | 0 | 0 | 0 | 0 | 0 | 0 | 0 | 0 | 0 | 0 | 0 | 0.3162 | 0.68322 | 1.1329 | 2.1323 | 0 | 0 | 0 | 0 | 0 | 0 | 0 | 0 | 0 | 0 | 0 | 0 | 0 | 0 | 0 | 0 | 0 | 0 | 0 | 0 | 0.068651 | 0 | 0 | 0 | 0 | 0 | 0 | 0 | 0 | 0 | 1.5
61163_G_ONSE | ISONE_MA, VT, NH, RI (Rest of ISO New England) | Massachusetts | 25 | Plymouth | 23 | 61163 | ONSE | Onset East Community Solar Facility | 0 | 2016 | 9999 | Solar PV | [5 empty] | Non-Fossil | G | 2030 | Solar |  | 0 | 0 | 0 | 0 | 0 | 0 | 0 | 0 | 0 | 0 | 0 | 0 | 0 | 0 | 0 | 0 | 0.20925 | 0.41963 | 0.77035 | 1.3992 | 0 | 0 | 0 | 0 | 0 | 0 | 0 | 0 | 0 | 0 | 0 | 0 | 0 | 0 | 0 | 0 | 0 | 0 | 0 | 0 | 0.043807 | 0 | 0 | 0 | 0 | 0 | 0 | 0 | 0 | 0 | 1
61164_G_ONSW | ISONE_MA, VT, NH, RI (Rest of ISO New England) | Massachusetts | 25 | Plymouth | 23 | 61164 | ONSW | Onset West Community Solar Facility | 0 | 2016 | 9999 | Solar PV | [5 empty] | Non-Fossil | G | 2030 | Solar |  | 0 | 0 | 0 | 0 | 0 | 0 | 0 | 0 | 0 | 0 | 0 | 0 | 0 | 0 | 0 | 0 | 0.20925 | 0.41963 | 0.77035 | 1.3992 | 0 | 0 | 0 | 0 | 0 | 0 | 0 | 0 | 0 | 0 | 0 | 0 | 0 | 0 | 0 | 0 | 0 | 0 | 0 | 0 | 0.043807 | 0 | 0 | 0 | 0 | 0 | 0 | 0 | 0 | 0 | 1
61165_G_88029 | WECC_New Mexico | New Mexico | 35 | Luna | 29 | 61165 | 88029 | Columbus Solar Project | 0 | 2017 | 9999 | Solar PV | [5 empty] | Non-Fossil | G | 2030 | Solar |  | 0 | 0 | 0 | 0 | 0 | 0 | 0 | 0 | 0 | 0 | 0 | 0 | 0 | 0 | 0 | 0 | 0.78555 | 1.4485 | 2.2253 | 4.4594 | 0 | 0 | 0 | 0 | 0 | 0 | 0 | 0 | 0 | 0 | 0 | 0 | 0 | 0 | 0 | 0 | 0 | 0 | 0 | 0 | 0.072404 | 0 | 0 | 0 | 0 | 0 | 0 | 0 | 0 | 0 | 1.9
61173_G_PV | FRCC | Florida | 12 | Miami Dade | 86 | 61173 | PV | IKEA Miami 327 | 0 | 2015 | 9999 | Solar PV | [5 empty] | Non-Fossil | G | 2030 | Solar |  | 0 | 0 | 0 | 0 | 0 | 0 | 0 | 0 | 0 | 0 | 0 | 0 | 0 | 0 | 0 | 0 | 0.40188 | 0.65946 | 0.82451 | 1.8858 | 0 | 0 | 0 | 0 | 0 | 0 | 0 | 0 | 0 | 0 | 0 | 0 | 0 | 0 | 0 | 0 | 0 | 0 | 0 | 0 | 0.04187 | 0 | 0 | 0 | 0 | 0 | 0 | 0 | 0 | 0 | 1
61174_G_ETCS1 | MISO_Minnesota and Western Wisconsin | Minnesota | 27 | Chippewa | 23 | 61174 | ETCS1 | Taurus Community Solar | 0 | 2018 | 9999 | Solar PV | [5 empty] | Non-Fossil | G | 2030 | Solar |  | 0 | 0 | 0 | 0 | 0 | 0 | 0 | 0 | 0 | 0 | 0 | 0 | 0 | 0 | 0 | 0 | 0.19578 | 0.45454 | 0.86279 | 1.5131 | 0 | 0 | 0 | 0 | 0 | 0 | 0 | 0 | 0 | 0 | 0 | 0 | 0 | 0 | 0 | 0 | 0 | 0 | 0 | 0 | 0.028439 | 0 | 0 | 0 | 0 | 0 | 0 | 0 | 0 | 0 | 0.9
61174_G_ETCS2 | MISO_Minnesota and Western Wisconsin | Minnesota | 27 | Chippewa | 23 | 61174 | ETCS2 | Taurus Community Solar | 0 | 2018 | 9999 | Solar PV | [5 empty] | Non-Fossil | G | 2030 | Solar |  | 0 | 0 | 0 | 0 | 0 | 0 | 0 | 0 | 0 | 0 | 0 | 0 | 0 | 0 | 0 | 0 | 0.19578 | 0.45454 | 0.86279 | 1.5131 | 0 | 0 | 0 | 0 | 0 | 0 | 0 | 0 | 0 | 0 | 0 | 0 | 0 | 0 | 0 | 0 | 0 | 0 | 0 | 0 | 0.028439 | 0 | 0 | 0 | 0 | 0 | 0 | 0 | 0 | 0 | 0.9
61174_G_ETCS3 | MISO_Minnesota and Western Wisconsin | Minnesota | 27 | Chippewa | 23 | 61174 | ETCS3 | Taurus Community Solar | 0 | 2018 | 9999 | Solar PV | [5 empty] | Non-Fossil | G | 2030 | Solar |  | 0 | 0 | 0 | 0 | 0 | 0 | 0 | 0 | 0 | 0 | 0 | 0 | 0 | 0 | 0 | 0 | 0.19578 | 0.45454 | 0.86279 | 1.5131 | 0 | 0 | 0 | 0 | 0 | 0 | 0 | 0 | 0 | 0 | 0 | 0 | 0 | 0 | 0 | 0 | 0 | 0 | 0 | 0 | 0.028439 | 0 | 0 | 0 | 0 | 0 | 0 | 0 | 0 | 0 | 0.9
61174_G_ETCS4 | MISO_Minnesota and Western Wisconsin | Minnesota | 27 | Chippewa | 23 | 61174 | ETCS4 | Taurus Community Solar | 0 | 2018 | 9999 | Solar PV | [5 empty] | Non-Fossil | G | 2030 | Solar |  | 0 | 0 | 0 | 0 | 0 | 0 | 0 | 0 | 0 | 0 | 0 | 0 | 0 | 0 | 0 | 0 | 0.19578 | 0.45454 | 0.86279 | 1.5131 | 0 | 0 | 0 | 0 | 0 | 0 | 0 | 0 | 0 | 0 | 0 | 0 | 0 | 0 | 0 | 0 | 0 | 0 | 0 | 0 | 0.028439 | 0 | 0 | 0 | 0 | 0 | 0 | 0 | 0 | 0 | 0.9
61175_G_CPCS1 | MISO_Minnesota and Western Wisconsin | Minnesota | 27 | Stearns | 145 | 61175 | CPCS1 | Pegasus Community Solar | 0 | 2017 | 9999 | Solar PV | [5 empty] | Non-Fossil | G | 2030 | Solar |  | 0 | 0 | 0 | 0 | 0 | 0 | 0 | 0 | 0 | 0 | 0 | 0 | 0 | 0 | 0 | 0 | 0.19578 | 0.45454 | 0.86279 | 1.5131 | 0 | 0 | 0 | 0 | 0 | 0 | 0 | 0 | 0 | 0 | 0 | 0 | 0 | 0 | 0 | 0 | 0 | 0 | 0 | 0 | 0.028439 | 0 | 0 | 0 | 0 | 0 | 0 | 0 | 0 | 0 | 0.9
61175_G_CPCS2 | MISO_Minnesota and Western Wisconsin | Minnesota | 27 | Stearns | 145 | 61175 | CPCS2 | Pegasus Community Solar | 0 | 2017 | 9999 | Solar PV | [5 empty] | Non-Fossil | G | 2030 | Solar |  | 0 | 0 | 0 | 0 | 0 | 0 | 0 | 0 | 0 | 0 | 0 | 0 | 0 | 0 | 0 | 0 | 0.19578 | 0.45454 | 0.86279 | 1.5131 | 0 | 0 | 0 | 0 | 0 | 0 | 0 | 0 | 0 | 0 | 0 | 0 | 0 | 0 | 0 | 0 | 0 | 0 | 0 | 0 | 0.028439 | 0 | 0 | 0 | 0 | 0 | 0 | 0 | 0 | 0 | 0.9
61176_G_FACS1 | MISO_Minnesota and Western Wisconsin | Minnesota | 27 | Lyon | 83 | 61176 | FACS1 | Antares Community Solar | 0 | 2018 | 9999 | Solar PV | [5 empty] | Non-Fossil | G | 2030 | Solar |  | 0 | 0 | 0 | 0 | 0 | 0 | 0 | 0 | 0 | 0 | 0 | 0 | 0 | 0 | 0 | 0 | 0.19578 | 0.45454 | 0.86279 | 1.5131 | 0 | 0 | 0 | 0 | 0 | 0 | 0 | 0 | 0 | 0 | 0 | 0 | 0 | 0 | 0 | 0 | 0 | 0 | 0 | 0 | 0.028439 | 0 | 0 | 0 | 0 | 0 | 0 | 0 | 0 | 0 | 0.9
61176_G_FACS2 | MISO_Minnesota and Western Wisconsin | Minnesota | 27 | Lyon | 83 | 61176 | FACS2 | Antares Community Solar | 0 | 2018 | 9999 | Solar PV | [5 empty] | Non-Fossil | G | 2030 | Solar |  | 0 | 0 | 0 | 0 | 0 | 0 | 0 | 0 | 0 | 0 | 0 | 0 | 0 | 0 | 0 | 0 | 0.19578 | 0.45454 | 0.86279 | 1.5131 | 0 | 0 | 0 | 0 | 0 | 0 | 0 | 0 | 0 | 0 | 0 | 0 | 0 | 0 | 0 | 0 | 0 | 0 | 0 | 0 | 0.028439 | 0 | 0 | 0 | 0 | 0 | 0 | 0 | 0 | 0 | 0.9
61176_G_FACS3 | MISO_Minnesota and Western Wisconsin | Minnesota | 27 | Lyon | 83 | 61176 | FACS3 | Antares Community Solar | 0 | 2018 | 9999 | Solar PV | [5 empty] | Non-Fossil | G | 2030 | Solar |  | 0 | 0 | 0 | 0 | 0 | 0 | 0 | 0 | 0 | 0 | 0 | 0 | 0 | 0 | 0 | 0 | 0.19578 | 0.45454 | 0.86279 | 1.5131 | 0 | 0 | 0 | 0 | 0 | 0 | 0 | 0 | 0 | 0 | 0 | 0 | 0 | 0 | 0 | 0 | 0 | 0 | 0 | 0 | 0.028439 | 0 | 0 | 0 | 0 | 0 | 0 | 0 | 0 | 0 | 0.9
61177_G_GCCS1 | MISO_Minnesota and Western Wisconsin | Minnesota | 27 | Blue Earth | 13 | 61177 | GCCS1 | Corvus Community Solar | 0 | 2018 | 9999 | Solar PV | [5 empty] | Non-Fossil | G | 2030 | Solar |  | 0 | 0 | 0 | 0 | 0 | 0 | 0 | 0 | 0 | 0 | 0 | 0 | 0 | 0 | 0 | 0 | 0.19578 | 0.45454 | 0.86279 | 1.5131 | 0 | 0 | 0 | 0 | 0 | 0 | 0 | 0 | 0 | 0 | 0 | 0 | 0 | 0 | 0 | 0 | 0 | 0 | 0 | 0 | 0.028439 | 0 | 0 | 0 | 0 | 0 | 0 | 0 | 0 | 0 | 0.9
61177_G_GCCS2 | MISO_Minnesota and Western Wisconsin | Minnesota | 27 | Blue Earth | 13 | 61177 | GCCS2 | Corvus Community Solar | 0 | 2018 | 9999 | Solar PV | [5 empty] | Non-Fossil | G | 2030 | Solar |  | 0 | 0 | 0 | 0 | 0 | 0 | 0 | 0 | 0 | 0 | 0 | 0 | 0 | 0 | 0 | 0 | 0.19578 | 0.45454 | 0.86279 | 1.5131 | 0 | 0 | 0 | 0 | 0 | 0 | 0 | 0 | 0 | 0 | 0 | 0 | 0 | 0 | 0 | 0 | 0 | 0 | 0 | 0 | 0.028439 | 0 | 0 | 0 | 0 | 0 | 0 | 0 | 0 | 0 | 0.9
61177_G_GCCS3 | MISO_Minnesota and Western Wisconsin | Minnesota | 27 | Blue Earth | 13 | 61177 | GCCS3 | Corvus Community Solar | 0 | 2018 | 9999 | Solar PV | [5 empty] | Non-Fossil | G | 2030 | Solar |  | 0 | 0 | 0 | 0 | 0 | 0 | 0 | 0 | 0 | 0 | 0 | 0 | 0 | 0 | 0 | 0 | 0.19578 | 0.45454 | 0.86279 | 1.5131 | 0 | 0 | 0 | 0 | 0 | 0 | 0 | 0 | 0 | 0 | 0 | 0 | 0 | 0 | 0 | 0 | 0 | 0 | 0 | 0 | 0.028439 | 0 | 0 | 0 | 0 | 0 | 0 | 0 | 0 | 0 | 0.9
61177_G_GCCS4 | MISO_Minnesota and Western Wisconsin | Minnesota | 27 | Blue Earth | 13 | 61177 | GCCS4 | Corvus Community Solar | 0 | 2018 | 9999 | Solar PV | [5 empty] | Non-Fossil | G | 2030 | Solar |  | 0 | 0 | 0 | 0 | 0 | 0 | 0 | 0 | 0 | 0 | 0 | 0 | 0 | 0 | 0 | 0 | 0.19578 | 0.45454 | 0.86279 | 1.5131 | 0 | 0 | 0 | 0 | 0 | 0 | 0 | 0 | 0 | 0 | 0 | 0 | 0 | 0 | 0 | 0 | 0 | 0 | 0 | 0 | 0.028439 | 0 | 0 | 0 | 0 | 0 | 0 | 0 | 0 | 0 | 0.9
61177_G_GCCS5 | MISO_Minnesota and Western Wisconsin | Minnesota | 27 | Blue Earth | 13 | 61177 | GCCS5 | Corvus Community Solar | 0 | 2018 | 9999 | Solar PV | [5 empty] | Non-Fossil | G | 2030 | Solar |  | 0 | 0 | 0 | 0 | 0 | 0 | 0 | 0 | 0 | 0 | 0 | 0 | 0 | 0 | 0 | 0 | 0.19578 | 0.45454 | 0.86279 | 1.5131 | 0 | 0 | 0 | 0 | 0 | 0 | 0 | 0 | 0 | 0 | 0 | 0 | 0 | 0 | 0 | 0 | 0 | 0 | 0 | 0 | 0.028439 | 0 | 0 | 0 | 0 | 0 | 0 | 0 | 0 | 0 | 0.9
61178_G_HCCS1 | MISO_Minnesota and Western Wisconsin | Minnesota | 27 | Pipestone | 117 | 61178 | HCCS1 | Capella Community Solar | 0 | 2017 | 9999 | Solar PV | [5 empty] | Non-Fossil | G | 2030 | Solar |  | 0 | 0 | 0 | 0 | 0 | 0 | 0 | 0 | 0 | 0 | 0 | 0 | 0 | 0 | 0 | 0 | 0.19578 | 0.45454 | 0.86279 | 1.5131 | 0 | 0 | 0 | 0 | 0 | 0 | 0 | 0 | 0 | 0 | 0 | 0 | 0 | 0 | 0 | 0 | 0 | 0 | 0 | 0 | 0.028439 | 0 | 0 | 0 | 0 | 0 | 0 | 0 | 0 | 0 | 0.9
61178_G_HCCS2 | MISO_Minnesota and Western Wisconsin | Minnesota | 27 | Pipestone | 117 | 61178 | HCCS2 | Capella Community Solar | 0 | 2017 | 9999 | Solar PV | [5 empty] | Non-Fossil | G | 2030 | Solar |  | 0 | 0 | 0 | 0 | 0 | 0 | 0 | 0 | 0 | 0 | 0 | 0 | 0 | 0 | 0 | 0 | 0.19578 | 0.45454 | 0.86279 | 1.5131 | 0 | 0 | 0 | 0 | 0 | 0 | 0 | 0 | 0 | 0 | 0 | 0 | 0 | 0 | 0 | 0 | 0 | 0 | 0 | 0 | 0.028439 | 0 | 0 | 0 | 0 | 0 | 0 | 0 | 0 | 0 | 0.9
61178_G_HCCS3 | MISO_Minnesota and Western Wisconsin | Minnesota | 27 | Pipestone | 117 | 61178 | HCCS3 | Capella Community Solar | 0 | 2017 | 9999 | Solar PV | [5 empty] | Non-Fossil | G | 2030 | Solar |  | 0 | 0 | 0 | 0 | 0 | 0 | 0 | 0 | 0 | 0 | 0 | 0 | 0 | 0 | 0 | 0 | 0.19578 | 0.45454 | 0.86279 | 1.5131 | 0 | 0 | 0 | 0 | 0 | 0 | 0 | 0 | 0 | 0 | 0 | 0 | 0 | 0 | 0 | 0 | 0 | 0 | 0 | 0 | 0.028439 | 0 | 0 | 0 | 0 | 0 | 0 | 0 | 0 | 0 | 0.9
61178_G_HCCS4 | MISO_Minnesota and Western Wisconsin | Minnesota | 27 | Pipestone | 117 | 61178 | HCCS4 | Capella Community Solar | 0 | 2017 | 9999 | Solar PV | [5 empty] | Non-Fossil | G | 2030 | Solar |  | 0 | 0 | 0 | 0 | 0 | 0 | 0 | 0 | 0 | 0 | 0 | 0 | 0 | 0 | 0 | 0 | 0.19578 | 0.45454 | 0.86279 | 1.5131 | 0 | 0 | 0 | 0 | 0 | 0 | 0 | 0 | 0 | 0 | 0 | 0 | 0 | 0 | 0 | 0 | 0 | 0 | 0 | 0 | 0.028439 | 0 | 0 | 0 | 0 | 0 | 0 | 0 | 0 | 0 | 0.9
61178_G_HCCS5 | MISO_Minnesota and Western Wisconsin | Minnesota | 27 | Pipestone | 117 | 61178 | HCCS5 | Capella Community Solar | 0 | 2017 | 9999 | Solar PV | [5 empty] | Non-Fossil | G | 2030 | Solar |  | 0 | 0 | 0 | 0 | 0 | 0 | 0 | 0 | 0 | 0 | 0 | 0 | 0 | 0 | 0 | 0 | 0.19578 | 0.45454 | 0.86279 | 1.5131 | 0 | 0 | 0 | 0 | 0 | 0 | 0 | 0 | 0 | 0 | 0 | 0 | 0 | 0 | 0 | 0 | 0 | 0 | 0 | 0 | 0.028439 | 0 | 0 | 0 | 0 | 0 | 0 | 0 | 0 | 0 | 0.9
61179_G_JCCS1 | MISO_Minnesota and Western Wisconsin | Minnesota | 27 | Wabasha | 157 | 61179 | JCCS1 | Carina Community Solar | 0 | 2018 | 9999 | Solar PV | [5 empty] | Non-Fossil | G | 2030 | Solar |  | 0 | 0 | 0 | 0 | 0 | 0 | 0 | 0 | 0 | 0 | 0 | 0 | 0 | 0 | 0 | 0 | 0.19578 | 0.45454 | 0.86279 | 1.5131 | 0 | 0 | 0 | 0 | 0 | 0 | 0 | 0 | 0 | 0 | 0 | 0 | 0 | 0 | 0 | 0 | 0 | 0 | 0 | 0 | 0.028439 | 0 | 0 | 0 | 0 | 0 | 0 | 0 | 0 | 0 | 0.9
61179_G_JCCS2 | MISO_Minnesota and Western Wisconsin | Minnesota | 27 | Wabasha | 157 | 61179 | JCCS2 | Carina Community Solar | 0 | 2018 | 9999 | Solar PV | [5 empty] | Non-Fossil | G | 2030 | Solar |  | 0 | 0 | 0 | 0 | 0 | 0 | 0 | 0 | 0 | 0 | 0 | 0 | 0 | 0 | 0 | 0 | 0.19578 | 0.45454 | 0.86279 | 1.5131 | 0 | 0 | 0 | 0 | 0 | 0 | 0 | 0 | 0 | 0 | 0 | 0 | 0 | 0 | 0 | 0 | 0 | 0 | 0 | 0 | 0.028439 | 0 | 0 | 0 | 0 | 0 | 0 | 0 | 0 | 0 | 0.9
61179_G_JCCS3 | MISO_Minnesota and Western Wisconsin | Minnesota | 27 | Wabasha | 157 | 61179 | JCCS3 | Carina Community Solar | 0 | 2018 | 9999 | Solar PV | [5 empty] | Non-Fossil | G | 2030 | Solar |  | 0 | 0 | 0 | 0 | 0 | 0 | 0 | 0 | 0 | 0 | 0 | 0 | 0 | 0 | 0 | 0 | 0.19578 | 0.45454 | 0.86279 | 1.5131 | 0 | 0 | 0 | 0 | 0 | 0 | 0 | 0 | 0 | 0 | 0 | 0 | 0 | 0 | 0 | 0 | 0 | 0 | 0 | 0 | 0.028439 | 0 | 0 | 0 | 0 | 0 | 0 | 0 | 0 | 0 | 0.9
61179_G_JCCS4 | MISO_Minnesota and Western Wisconsin | Minnesota | 27 | Wabasha | 157 | 61179 | JCCS4 | Carina Community Solar | 0 | 2018 | 9999 | Solar PV | [5 empty] | Non-Fossil | G | 2030 | Solar |  | 0 | 0 | 0 | 0 | 0 | 0 | 0 | 0 | 0 | 0 | 0 | 0 | 0 | 0 | 0 | 0 | 0.19578 | 0.45454 | 0.86279 | 1.5131 | 0 | 0 | 0 | 0 | 0 | 0 | 0 | 0 | 0 | 0 | 0 | 0 | 0 | 0 | 0 | 0 | 0 | 0 | 0 | 0 | 0.028439 | 0 | 0 | 0 | 0 | 0 | 0 | 0 | 0 | 0 | 0.9
6118_G_1 | PJM_EMAAC | New Jersey | 34 | Salem | 33 | 6118 | 1 | PSEG Hope Creek Generating Station | 10456 | 1986 | 9999 | Nuclear | [5 empty] | Non-Fossil | G | 2030 | Nuclear |  | 24.9007 | 33.7543 | 44.9366 | 103.5916 | 0 | 0 | 0 | 0 | 0 | 0 | 0 | 0 | 0 | 0 | 0 | 0 | 2381.4772 | 3228.2247 | 4297.6829 | 9907.3848 | 0 | 0 | 0 | 0 | 0 | 0 | 0 | 0 | 0 | 0 | 0 | 0 | 0 | 0 | 0 | 0 | 0 | 0 | 0 | 0 | 328.6577 | 0.30792 | 0.4174 | 0.55568 | 1.281 | 17.2442 | 23.3755 | 31.1195 | 71.7392 | 0 | 1172
61180_G_PCCS1 | MISO_Minnesota and Western Wisconsin | Minnesota | 27 | Benton | 9 | 61180 | PCCS1 | Caelum Community Solar | 0 | 2017 | 9999 | Solar PV | [5 empty] | Non-Fossil | G | 2030 | Solar |  | 0 | 0 | 0 | 0 | 0 | 0 | 0 | 0 | 0 | 0 | 0 | 0 | 0 | 0 | 0 | 0 | 0.19578 | 0.45454 | 0.86279 | 1.5131 | 0 | 0 | 0 | 0 | 0 | 0 | 0 | 0 | 0 | 0 | 0 | 0 | 0 | 0 | 0 | 0 | 0 | 0 | 0 | 0 | 0.028439 | 0 | 0 | 0 | 0 | 0 | 0 | 0 | 0 | 0 | 0.9
61180_G_PCCS2 | MISO_Minnesota and Western Wisconsin | Minnesota | 27 | Benton | 9 | 61180 | PCCS2 | Caelum Community Solar | 0 | 2017 | 9999 | Solar PV | [5 empty] | Non-Fossil | G | 2030 | Solar |  | 0 | 0 | 0 | 0 | 0 | 0 | 0 | 0 | 0 | 0 | 0 | 0 | 0 | 0 | 0 | 0 | 0.19578 | 0.45454 | 0.86279 | 1.5131 | 0 | 0 | 0 | 0 | 0 | 0 | 0 | 0 | 0 | 0 | 0 | 0 | 0 | 0 | 0 | 0 | 0 | 0 | 0 | 0 | 0.028439 | 0 | 0 | 0 | 0 | 0 | 0 | 0 | 0 | 0 | 0.9
61181_G_OACS1 | MISO_Minnesota and Western Wisconsin | Minnesota | 27 | McLeod | 85 | 61181 | OACS1 | Andromeda Community Solar | 0 | 2017 | 9999 | Solar PV | [5 empty] | Non-Fossil | G | 2030 | Solar |  | 0 | 0 | 0 | 0 | 0 | 0 | 0 | 0 | 0 | 0 | 0 | 0 | 0 | 0 | 0 | 0 | 0.19578 | 0.45454 | 0.86279 | 1.5131 | 0 | 0 | 0 | 0 | 0 | 0 | 0 | 0 | 0 | 0 | 0 | 0 | 0 | 0 | 0 | 0 | 0 | 0 | 0 | 0 | 0.028439 | 0 | 0 | 0 | 0 | 0 | 0 | 0 | 0 | 0 | 0.9
61181_G_OACS2 | MISO_Minnesota and Western Wisconsin | Minnesota | 27 | McLeod | 85 | 61181 | OACS2 | Andromeda Community Solar | 0 | 2017 | 9999 | Solar PV | [5 empty] | Non-Fossil | G | 2030 | Solar |  | 0 | 0 | 0 | 0 | 0 | 0 | 0 | 0 | 0 | 0 | 0 | 0 | 0 | 0 | 0 | 0 | 0.19578 | 0.45454 | 0.86279 | 1.5131 | 0 | 0 | 0 | 0 | 0 | 0 | 0 | 0 | 0 | 0 | 0 | 0 | 0 | 0 | 0 | 0 | 0 | 0 | 0 | 0 | 0.028439 | 0 | 0 | 0 | 0 | 0 | 0 | 0 | 0 | 0 | 0.9
61181_G_OACS3 | MISO_Minnesota and Western Wisconsin | Minnesota | 27 | McLeod | 85 | 61181 | OACS3 | Andromeda Community Solar | 0 | 2017 | 9999 | Solar PV | [5 empty] | Non-Fossil | G | 2030 | Solar |  | 0 | 0 | 0 | 0 | 0 | 0 | 0 | 0 | 0 | 0 | 0 | 0 | 0 | 0 | 0 | 0 | 0.19578 | 0.45454 | 0.86279 | 1.5131 | 0 | 0 | 0 | 0 | 0 | 0 | 0 | 0 | 0 | 0 | 0 | 0 | 0 | 0 | 0 | 0 | 0 | 0 | 0 | 0 | 0.028439 | 0 | 0 | 0 | 0 | 0 | 0 | 0 | 0 | 0 | 0.9
61181_G_OACS4 | MISO_Minnesota and Western Wisconsin | Minnesota | 27 | McLeod | 85 | 61181 | OACS4 | Andromeda Community Solar | 0 | 2017 | 9999 | Solar PV | [5 empty] | Non-Fossil | G | 2030 | Solar |  | 0 | 0 | 0 | 0 | 0 | 0 | 0 | 0 | 0 | 0 | 0 | 0 | 0 | 0 | 0 | 0 | 0.19578 | 0.45454 | 0.86279 | 1.5131 | 0 | 0 | 0 | 0 | 0 | 0 | 0 | 0 | 0 | 0 | 0 | 0 | 0 | 0 | 0 | 0 | 0 | 0 | 0 | 0 | 0.028439 | 0 | 0 | 0 | 0 | 0 | 0 | 0 | 0 | 0 | 0.9
61181_G_OACS5 | MISO_Minnesota and Western Wisconsin | Minnesota | 27 | McLeod | 85 | 61181 | OACS5 | Andromeda Community Solar | 0 | 2017 | 9999 | Solar PV | [5 empty] | Non-Fossil | G | 2030 | Solar |  | 0 | 0 | 0 | 0 | 0 | 0 | 0 | 0 | 0 | 0 | 0 | 0 | 0 | 0 | 0 | 0 | 0.19578 | 0.45454 | 0.86279 | 1.5131 | 0 | 0 | 0 | 0 | 0 | 0 | 0 | 0 | 0 | 0 | 0 | 0 | 0 | 0 | 0 | 0 | 0 | 0 | 0 | 0 | 0.028439 | 0 | 0 | 0 | 0 | 0 | 0 | 0 | 0 | 0 | 0.9
61182_G_RLCS1 | MISO_Minnesota and Western Wisconsin | Minnesota | 27 | Le Sueur | 79 | 61182 | RLCS1 | Lyra Community Solar | 0 | 2018 | 9999 | Solar PV | [5 empty] | Non-Fossil | G | 2030 | Solar |  | 0 | 0 | 0 | 0 | 0 | 0 | 0 | 0 | 0 | 0 | 0 | 0 | 0 | 0 | 0 | 0 | 0.19578 | 0.45454 | 0.86279 | 1.5131 | 0 | 0 | 0 | 0 | 0 | 0 | 0 | 0 | 0 | 0 | 0 | 0 | 0 | 0 | 0 | 0 | 0 | 0 | 0 | 0 | 0.028439 | 0 | 0 | 0 | 0 | 0 | 0 | 0 | 0 | 0 | 0.9
61182_G_RLCS2 | MISO_Minnesota and Western Wisconsin | Minnesota | 27 | Le Sueur | 79 | 61182 | RLCS2 | Lyra Community Solar | 0 | 2018 | 9999 | Solar PV | [5 empty] | Non-Fossil | G | 2030 | Solar |  | 0 | 0 | 0 | 0 | 0 | 0 | 0 | 0 | 0 | 0 | 0 | 0 | 0 | 0 | 0 | 0 | 0.19578 | 0.45454 | 0.86279 | 1.5131 | 0 | 0 | 0 | 0 | 0 | 0 | 0 | 0 | 0 | 0 | 0 | 0 | 0 | 0 | 0 | 0 | 0 | 0 | 0 | 0 | 0.028439 | 0 | 0 | 0 | 0 | 0 | 0 | 0 | 0 | 0 | 0.9
61182_G_RLCS3 | MISO_Minnesota and Western Wisconsin | Minnesota | 27 | Le Sueur | 79 | 61182 | RLCS3 | Lyra Community Solar | 0 | 2018 | 9999 | Solar PV | [5 empty] | Non-Fossil | G | 2030 | Solar |  | 0 | 0 | 0 | 0 | 0 | 0 | 0 | 0 | 0 | 0 | 0 | 0 | 0 | 0 | 0 | 0 | 0.19578 | 0.45454 | 0.86279 | 1.5131 | 0 | 0 | 0 | 0 | 0 | 0 | 0 | 0 | 0 | 0 | 0 | 0 | 0 | 0 | 0 | 0 | 0 | 0 | 0 | 0 | 0.028439 | 0 | 0 | 0 | 0 | 0 | 0 | 0 | 0 | 0 | 0.9
61183_G_UACS1 | MISO_Minnesota and Western Wisconsin | Minnesota | 27 | Washington | 163 | 61183 | UACS1 | Argo Navis Community Solar | 0 | 2018 | 9999 | Solar PV | [5 empty] | Non-Fossil | G | 2030 | Solar |  | 0 | 0 | 0 | 0 | 0 | 0 | 0 | 0 | 0 | 0 | 0 | 0 | 0 | 0 | 0 | 0 | 0.19578 | 0.45454 | 0.86279 | 1.5131 | 0 | 0 | 0 | 0 | 0 | 0 | 0 | 0 | 0 | 0 | 0 | 0 | 0 | 0 | 0 | 0 | 0 | 0 | 0 | 0 | 0.028439 | 0 | 0 | 0 | 0 | 0 | 0 | 0 | 0 | 0 | 0.9
61183_G_UACS2 | MISO_Minnesota and Western Wisconsin | Minnesota | 27 | Washington | 163 | 61183 | UACS2 | Argo Navis Community Solar | 0 | 2018 | 9999 | Solar PV | [5 empty] | Non-Fossil | G | 2030 | Solar |  | 0 | 0 | 0 | 0 | 0 | 0 | 0 | 0 | 0 | 0 | 0 | 0 | 0 | 0 | 0 | 0 | 0.19578 | 0.45454 | 0.86279 | 1.5131 | 0 | 0 | 0 | 0 | 0 | 0 | 0 | 0 | 0 | 0 | 0 | 0 | 0 | 0 | 0 | 0 | 0 | 0 | 0 | 0 | 0.028439 | 0 | 0 | 0 | 0 | 0 | 0 | 0 | 0 | 0 | 0.9
61183_G_UACS3 | MISO_Minnesota and Western Wisconsin | Minnesota | 27 | Washington | 163 | 61183 | UACS3 | Argo Navis Community Solar | 0 | 2018 | 9999 | Solar PV | [5 empty] | Non-Fossil | G | 2030 | Solar |  | 0 | 0 | 0 | 0 | 0 | 0 | 0 | 0 | 0 | 0 | 0 | 0 | 0 | 0 | 0 | 0 | 0.19578 | 0.45454 | 0.86279 | 1.5131 | 0 | 0 | 0 | 0 | 0 | 0 | 0 | 0 | 0 | 0 | 0 | 0 | 0 | 0 | 0 | 0 | 0 | 0 | 0 | 0 | 0.028439 | 0 | 0 | 0 | 0 | 0 | 0 | 0 | 0 | 0 | 0.9
61185_G_SO147 | PJM_SWMAAC | Maryland | 24 | Baltimore | 5 | 61185 | SO147 | Pfeffers | 0 | 2016 | 9999 | Solar PV | [5 empty] | Non-Fossil | G | 2030 | Solar |  | 0 | 0 | 0 | 0 | 0 | 0 | 0 | 0 | 0 | 0 | 0 | 0 | 0 | 0 | 0 | 0 | 0.25287 | 0.51024 | 0.79375 | 1.5569 | 0 | 0 | 0 | 0 | 0 | 0 | 0 | 0 | 0 | 0 | 0 | 0 | 0 | 0 | 0 | 0 | 0 | 0 | 0 | 0 | 0.03831 | 0 | 0 | 0 | 0 | 0 | 0 | 0 | 0 | 0 | 1
61186_G_COGEN | ISONE_MA, VT, NH, RI (Rest of ISO New England) | Massachusetts | 25 | Suffolk | 25 | 61186 | COGEN | Boston Medical Center CHP Plant | 10155 | 2017 | 9999 | Combustion Turbine | [5 empty] | Fossil | G | 2030 | NaturalGas |  | 0 | 1.8311e-05 | 0.0019158 | 0.0019341 | 0 | 0 | 0 | 0 | 0 | 0 | 0 | 0 | 0 | 0 | 0 | 0 | 0 | 0.0018031 | 0.18866 | 0.19046 | 0 | 0.0013761 | 0.14398 | 0.14536 | 0 | 1.6455e-12 | 1.7217e-10 | 1.7381e-10 | 0 | 2.324e-05 | 0.0024316 | 0.0024548 | 0 | 0 | 0 | 0 | 0 | 0 | 0 | 0 | 0.03945 | 0 | 8.5107e-06 | 0.00089047 | 0.00089898 | 0 | 5.1472e-05 | 0.00371 | 0.0037615 | 0 | 2
61187_G_CENT1 | SERC_VACAR | North Carolina | 37 | Wake | 183 | 61187 | CENT1 | Century Drive Solar Farm | 0 | 2014 | 9999 | Solar PV | [5 empty] | Non-Fossil | G | 2030 | Solar |  | 0 | 0 | 0 | 0 | 0 | 0 | 0 | 0 | 0 | 0 | 0 | 0 | 0 | 0 | 0 | 0 | 0.29126 | 0.57906 | 0.92633 | 1.7967 | 0 | 0 | 0 | 0 | 0 | 0 | 0 | 0 | 0 | 0 | 0 | 0 | 0 | 0 | 0 | 0 | 0 | 0 | 0 | 0 | 0.042651 | 0 | 0 | 0 | 0 | 0 | 0 | 0 | 0 | 0 | 1
61189_G_GEN1 | WECC_Colorado | Colorado | 8 | Montrose | 85 | 61189 | GEN1 | Shavano Falls Hydro | 0 | 2015 | 9999 | Hydro | [5 empty] | Non-Fossil | G | 2030 | Hydro |  | 0 | 0 | 0 | 0 | 0 | 0 | 0 | 0 | 0 | 0 | 0 | 0 | 0 | 0 | 0 | 0 | 2.7157 | 2.9065 | 4.9472 | 10.5694 | 0 | 0 | 0 | 0 | 0 | 0 | 0 | 0 | 0 | 0 | 0 | 0 | 0 | 0 | 0 | 0 | 0 | 0 | 0 | 0 | 0.044263 | 0.0037748 | 0.00404 | 0.0068767 | 0.014691 | 0 | 0 | 0 | 0 | 0 | 2.8
6119_G_GEN1 | ISONE_MA, VT, NH, RI (Rest of ISO New England) | Massachusetts | 25 | Franklin | 11 | 6119 | GEN1 | Deerfield 4 | 0 | 1912 | 9999 | Hydro | [5 empty] | Non-Fossil | G | 2030 | Hydro |  | 0 | 0 | 0 | 0 | 0 | 0 | 0 | 0 | 0 | 0 | 0 | 0 | 0 | 0 | 0 | 0 | 1.5068 | 2.1057 | 1.93 | 5.5425 | 0 | 0 | 0 | 0 | 0 | 0 | 0 | 0 | 0 | 0 | 0 | 0 | 0 | 0 | 0 | 0 | 0 | 0 | 0 | 0 | 0.031616 | 0.0020945 | 0.002927 | 0.0026826 | 0.0077041 | 0 | 0 | 0 | 0 | 0 | 2
6119_G_GEN2 | ISONE_MA, VT, NH, RI (Rest of ISO New England) | Massachusetts | 25 | Franklin | 11 | 6119 | GEN2 | Deerfield 4 | 0 | 1912 | 9999 | Hydro | [5 empty] | Non-Fossil | G | 2030 | Hydro |  | 0 | 0 | 0 | 0 | 0 | 0 | 0 | 0 | 0 | 0 | 0 | 0 | 0 | 0 | 0 | 0 | 1.5068 | 2.1057 | 1.93 | 5.5425 | 0 | 0 | 0 | 0 | 0 | 0 | 0 | 0 | 0 | 0 | 0 | 0 | 0 | 0 | 0 | 0 | 0 | 0 | 0 | 0 | 0.031616 | 0.0020945 | 0.002927 | 0.0026826 | 0.0077041 | 0 | 0 | 0 | 0 | 0 | 2
6119_G_GEN3 | ISONE_MA, VT, NH, RI (Rest of ISO New England) | Massachusetts | 25 | Franklin | 11 | 6119 | GEN3 | Deerfield 4 | 0 | 1912 | 9999 | Hydro | [5 empty] | Non-Fossil | G | 2030 | Hydro |  | 0 | 0 | 0 | 0 | 0 | 0 | 0 | 0 | 0 | 0 | 0 | 0 | 0 | 0 | 0 | 0 | 1.5068 | 2.1057 | 1.93 | 5.5425 | 0 | 0 | 0 | 0 | 0 | 0 | 0 | 0 | 0 | 0 | 0 | 0 | 0 | 0 | 0 | 0 | 0 | 0 | 0 | 0 | 0.031616 | 0.0020945 | 0.002927 | 0.0026826 | 0.0077041 | 0 | 0 | 0 | 0 | 0 | 2
61190_G_GEN1 | WECC_Colorado | Colorado | 8 | Montrose | 85 | 61190 | GEN1 | Shavano Falls Hydro Drop 4 | 0 | 2015 | 9999 | Hydro | [5 empty] | Non-Fossil | G | 2030 | Hydro |  | 0 | 0 | 0 | 0 | 0 | 0 | 0 | 0 | 0 | 0 | 0 | 0 | 0 | 0 | 0 | 0 | 4.3645 | 4.6711 | 7.9509 | 16.9865 | 0 | 0 | 0 | 0 | 0 | 0 | 0 | 0 | 0 | 0 | 0 | 0 | 0 | 0 | 0 | 0 | 0 | 0 | 0 | 0 | 0.071137 | 0.0060666 | 0.0064928 | 0.011052 | 0.023611 | 0 | 0 | 0 | 0 | 0 | 4.5
61191_G_GEN1 | WECC_Colorado | Colorado | 8 | Montrose | 85 | 61191 | GEN1 | Drop 5 | 0 | 2017 | 9999 | Hydro | [5 empty] | Non-Fossil | G | 2030 | Hydro |  | 0 | 0 | 0 | 0 | 0 | 0 | 0 | 0 | 0 | 0 | 0 | 0 | 0 | 0 | 0 | 0 | 2.3277 | 2.4913 | 4.2405 | 9.0595 | 0 | 0 | 0 | 0 | 0 | 0 | 0 | 0 | 0 | 0 | 0 | 0 | 0 | 0 | 0 | 0 | 0 | 0 | 0 | 0 | 0.03794 | 0.0032355 | 0.0034628 | 0.0058943 | 0.012593 | 0 | 0 | 0 | 0 | 0 | 2.4
61192_G_PV | PJM_ComEd | Illinois | 17 | Will | 197 | 61192 | PV | IKEA Joliet Rooftop PV System | 0 | 2017 | 9999 | Solar PV | [5 empty] | Non-Fossil | G | 2030 | Solar |  | 0 | 0 | 0 | 0 | 0 | 0 | 0 | 0 | 0 | 0 | 0 | 0 | 0 | 0 | 0 | 0 | 0.4612 | 0.99541 | 1.6981 | 3.1547 | 0 | 0 | 0 | 0 | 0 | 0 | 0 | 0 | 0 | 0 | 0 | 0 | 0 | 0 | 0 | 0 | 0 | 0 | 0 | 0 | 0.085856 | 0 | 0 | 0 | 0 | 0 | 0 | 0 | 0 | 0 | 2
61193_G_PV | WECC_Southern Nevada | Nevada | 32 | Clark | 3 | 61193 | PV | IKEA Las Vegas 462 | 0 | 2016 | 9999 | Solar PV | [5 empty] | Non-Fossil | G | 2030 | Solar |  | 0 | 0 | 0 | 0 | 0 | 0 | 0 | 0 | 0 | 0 | 0 | 0 | 0 | 0 | 0 | 0 | 0.41883 | 0.82052 | 1.2636 | 2.5029 | 0 | 0 | 0 | 0 | 0 | 0 | 0 | 0 | 0 | 0 | 0 | 0 | 0 | 0 | 0 | 0 | 0 | 0 | 0 | 0 | 0.044697 | 0 | 0 | 0 | 0 | 0 | 0 | 0 | 0 | 0 | 1
61194_G_BARK | SERC_VACAR | North Carolina | 37 | Robeson | 155 | 61194 | BARK | Barker Solar, LLC | 0 | 2017 | 9999 | Solar PV | [5 empty] | Non-Fossil | G | 2030 | Solar |  | 0 | 0 | 0 | 0 | 0 | 0 | 0 | 0 | 0 | 0 | 0 | 0 | 0 | 0 | 0 | 0 | 1.4563 | 2.8953 | 4.6316 | 8.9833 | 0 | 0 | 0 | 0 | 0 | 0 | 0 | 0 | 0 | 0 | 0 | 0 | 0 | 0 | 0 | 0 | 0 | 0 | 0 | 0 | 0.21326 | 0 | 0 | 0 | 0 | 0 | 0 | 0 | 0 | 0 | 5
61195_G_DIXON | SERC_VACAR | North Carolina | 37 | Cleveland | 45 | 61195 | DIXON | 231 Dixon 74 Solar I, LLC | 0 | 2017 | 9999 | Solar PV | [5 empty] | Non-Fossil | G | 2030 | Solar |  | 0 | 0 | 0 | 0 | 0 | 0 | 0 | 0 | 0 | 0 | 0 | 0 | 0 | 0 | 0 | 0 | 0.58252 | 1.1581 | 1.8527 | 3.5933 | 0 | 0 | 0 | 0 | 0 | 0 | 0 | 0 | 0 | 0 | 0 | 0 | 0 | 0 | 0 | 0 | 0 | 0 | 0 | 0 | 0.085302 | 0 | 0 | 0 | 0 | 0 | 0 | 0 | 0 | 0 | 2
61196_G_MILLL | SERC_VACAR | North Carolina | 37 | Columbus | 47 | 61196 | MILLL | Mill Pond Solar Farm, LLC | 0 | 2017 | 9999 | Solar PV | [5 empty] | Non-Fossil | G | 2030 | Solar |  | 0 | 0 | 0 | 0 | 0 | 0 | 0 | 0 | 0 | 0 | 0 | 0 | 0 | 0 | 0 | 0 | 1.4563 | 2.8953 | 4.6316 | 8.9833 | 0 | 0 | 0 | 0 | 0 | 0 | 0 | 0 | 0 | 0 | 0 | 0 | 0 | 0 | 0 | 0 | 0 | 0 | 0 | 0 | 0.21326 | 0 | 0 | 0 | 0 | 0 | 0 | 0 | 0 | 0 | 5
61197_G_PIMA | WECC_Arizona | Arizona | 4 | Pima | 19 | 61197 | PIMA | Pima Energy Storage System | 0 | 2017 | 9999 | Energy Storage | [5 empty] | Non-Fossil | G | 2030 | EnerStor |  | 0 | 0 | 0 | 0 | 0 | 0 | 0 | 0 | 0 | 0 | 0 | 0 | 0 | 0 | 0 | 0 | 0 | 2.6019 | 3.263 | 5.8649 | 0 | 0 | 0 | 0 | 0 | 0 | 0 | 0 | 0 | 0 | 0 | 0 | 0 | 0 | 0 | 0 | 0 | 0 | 0 | 0 | 0.36776 | 0 | 0.020477 | 0.02568 | 0.046158 | 0 | 0 | 0 | 0 | 0 | 10
61198_G_SA-1 | PJM_EMAAC | Pennsylvania | 42 | Montgomery | 91 | 61198 | SA-1 | Merck - Upper Gwynedd Solar Array | 0 | 2011 | 9999 | Solar PV | [5 empty] | Non-Fossil | G | 2030 | Solar |  | 0 | 0 | 0 | 0 | 0 | 0 | 0 | 0 | 0 | 0 | 0 | 0 | 0 | 0 | 0 | 0 | 0.30219 | 0.65096 | 1.0982 | 2.0513 | 0 | 0 | 0 | 0 | 0 | 0 | 0 | 0 | 0 | 0 | 0 | 0 | 0 | 0 | 0 | 0 | 0 | 0 | 0 | 0 | 0.066138 | 0 | 0 | 0 | 0 | 0 | 0 | 0 | 0 | 0 | 1.5
61199_G_PV1 | WECC_Arizona | Arizona | 4 | Maricopa | 13 | 61199 | PV1 | T0588 Phoenix - AZ | 0 | 2017 | 9999 | Solar PV | [5 empty] | Non-Fossil | G | 2030 | Solar |  | 0 | 0 | 0 | 0 | 0 | 0 | 0 | 0 | 0 | 0 | 0 | 0 | 0 | 0 | 0 | 0 | 0.51926 | 0.97685 | 1.4795 | 2.9757 | 0 | 0 | 0 | 0 | 0 | 0 | 0 | 0 | 0 | 0 | 0 | 0 | 0 | 0 | 0 | 0 | 0 | 0 | 0 | 0 | 0.056712 | 0 | 0 | 0 | 0 | 0 | 0 | 0 | 0 | 0 | 1.2
612_G_2A | FRCC | Florida | 12 | Lee | 71 | 612 | 2A | Fort Myers | 7225 | 2000 | 9999 | Combined Cycle |  |  |  | DLNB |  | Fossil | G | 2030 | NaturalGas |  | 1.9746 | 2.8767 | 4.7504 | 9.6017 | 0 | 0 | 0 | 0 | 0 | 0 | 0 | 0 | 0 | 0 | 0 | 0 | 273.3027 | 398.1606 | 657.4879 | 1328.9513 | 115.5938 | 168.4026 | 278.0855 | 562.0819 | 1.3822e-07 | 2.0137e-07 | 3.3252e-07 | 6.7212e-07 | 0.027227 | 0.039666 | 0.065501 | 0.1324 | 0 | 0 | 0 | 0 | 0 | 0 | 0 | 0 | 7.7047 | 0.58874 | 0.85771 | 1.4163 | 2.8628 | 5.9518 | 7.637 | 15.633 | 29.2219 | 0 | 199.5
612_G_2B | FRCC | Florida | 12 | Lee | 71 | 612 | 2B | Fort Myers | 7225 | 2000 | 9999 | Combined Cycle |  |  |  | DLNB |  | Fossil | G | 2030 | NaturalGas |  | 1.9746 | 2.8767 | 4.7504 | 9.6017 | 0 | 0 | 0 | 0 | 0 | 0 | 0 | 0 | 0 | 0 | 0 | 0 | 273.3027 | 398.1606 | 657.4879 | 1328.9513 | 115.5938 | 168.4026 | 278.0855 | 562.0819 | 1.3822e-07 | 2.0137e-07 | 3.3252e-07 | 6.7212e-07 | 0.027227 | 0.039666 | 0.065501 | 0.1324 | 0 | 0 | 0 | 0 | 0 | 0 | 0 | 0 | 7.7047 | 0.58874 | 0.85771 | 1.4163 | 2.8628 | 5.9518 | 7.637 | 15.633 | 29.2219 | 0 | 199.5
612_G_2C | FRCC | Florida | 12 | Lee | 71 | 612 | 2C | Fort Myers | 7225 | 2000 | 9999 | Combined Cycle |  |  |  | DLNB |  | Fossil | G | 2030 | NaturalGas |  | 1.9746 | 2.8767 | 4.7504 | 9.6017 | 0 | 0 | 0 | 0 | 0 | 0 | 0 | 0 | 0 | 0 | 0 | 0 | 273.3027 | 398.1606 | 657.4879 | 1328.9513 | 115.5938 | 168.4026 | 278.0855 | 562.0819 | 1.3822e-07 | 2.0137e-07 | 3.3252e-07 | 6.7212e-07 | 0.027227 | 0.039666 | 0.065501 | 0.1324 | 0 | 0 | 0 | 0 | 0 | 0 | 0 | 0 | 7.7047 | 0.58874 | 0.85771 | 1.4163 | 2.8628 | 5.9518 | 7.637 | 15.633 | 29.2219 | 0 | 199.5
612_G_2D | FRCC | Florida | 12 | Lee | 71 | 612 | 2D | Fort Myers | 7225 | 2001 | 9999 | Combined Cycle |  |  |  | DLNB |  | Fossil | G | 2030 | NaturalGas |  | 1.9746 | 2.8767 | 4.7504 | 9.6017 | 0 | 0 | 0 | 0 | 0 | 0 | 0 | 0 | 0 | 0 | 0 | 0 | 273.3027 | 398.1606 | 657.4879 | 1328.9513 | 115.5938 | 168.4026 | 278.0855 | 562.0819 | 1.3822e-07 | 2.0137e-07 | 3.3252e-07 | 6.7212e-07 | 0.026516 | 0.03863 | 0.06379 | 0.12894 | 0 | 0 | 0 | 0 | 0 | 0 | 0 | 0 | 7.7047 | 0.58874 | 0.85771 | 1.4163 | 2.8628 | 5.9518 | 7.637 | 15.633 | 29.2219 | 0 | 199.5
612_G_2E | FRCC | Florida | 12 | Lee | 71 | 612 | 2E | Fort Myers | 7225 | 2001 | 9999 | Combined Cycle |  |  |  | DLNB |  | Fossil | G | 2030 | NaturalGas |  | 1.9746 | 2.8767 | 4.7504 | 9.6017 | 0 | 0 | 0 | 0 | 0 | 0 | 0 | 0 | 0 | 0 | 0 | 0 | 273.3027 | 398.1606 | 657.4879 | 1328.9513 | 115.5938 | 168.4026 | 278.0855 | 562.0819 | 1.3822e-07 | 2.0137e-07 | 3.3252e-07 | 6.7212e-07 | 0.026516 | 0.03863 | 0.06379 | 0.12894 | 0 | 0 | 0 | 0 | 0 | 0 | 0 | 0 | 7.7047 | 0.58874 | 0.85771 | 1.4163 | 2.8628 | 5.9518 | 7.637 | 15.633 | 29.2219 | 0 | 199.5
612_G_2F | FRCC | Florida | 12 | Lee | 71 | 612 | 2F | Fort Myers | 7225 | 2001 | 9999 | Combined Cycle |  |  |  | DLNB |  | Fossil | G | 2030 | NaturalGas |  | 1.9746 | 2.8767 | 4.7504 | 9.6017 | 0 | 0 | 0 | 0 | 0 | 0 | 0 | 0 | 0 | 0 | 0 | 0 | 273.3027 | 398.1606 | 657.4879 | 1328.9513 | 115.5938 | 168.4026 | 278.0855 | 562.0819 | 1.3822e-07 | 2.0137e-07 | 3.3252e-07 | 6.7212e-07 | 0.026516 | 0.03863 | 0.06379 | 0.12894 | 0 | 0 | 0 | 0 | 0 | 0 | 0 | 0 | 7.7047 | 0.58874 | 0.85771 | 1.4163 | 2.8628 | 5.9518 | 7.637 | 15.633 | 29.2219 | 0 | 199.5
612_G_9 | FRCC | Florida | 12 | Lee | 71 | 612 | 9 | Fort Myers | 11565 | 1974 | 9999 | Combustion Turbine | [5 empty] | Fossil | G | 2030 | Oil |  | 0.0058664 | 0.0053331 | 0 | 0.0112 | 0 | 0 | 0 | 0 | 0 | 0 | 0 | 0 | 0 | 0 | 0 | 0 | 0.50726 | 0.46114 | 0 | 0.9684 | 0.47338 | 0.43034 | 0 | 0.90372 | 1.4079e-06 | 1.2799e-06 | 0 | 2.6879e-06 | 0.00028848 | 0.00026225 | 0 | 0.00055074 | 0 | 0 | 0 | 0 | 0 | 0 | 0 | 0 | 2.3486 | 0.0028508 | 0.0025916 | 0 | 0.0054424 | 0.11466 | 0.10423 | 0 | 0.21889 | 0 | 54
612_G_CT1 | FRCC | Florida | 12 | Lee | 71 | 612 | CT1 | Fort Myers | 11544 | 2003 | 9999 | Combustion Turbine |  |  |  | DLNB + H2O |  | Fossil | G | 2030 | NaturalGas |  | 0.037678 | 0.12739 | 0.56698 | 0.73205 | 0 | 0 | 0 | 0 | 0 | 0 | 0 | 0 | 0 | 0 | 0 | 0 | 3.2639 | 11.0349 | 49.1149 | 63.4137 | 2.2057 | 7.4573 | 33.1912 | 42.8541 | 2.6375e-09 | 8.9171e-09 | 3.9689e-08 | 5.1243e-08 | 0.00059531 | 0.0020127 | 0.0089583 | 0.011566 | 0 | 0 | 0 | 0 | 0 | 0 | 0 | 0 | 3.59 | 0.015046 | 0.050871 | 0.22642 | 0.29234 | 0.11357 | 0.33819 | 1.8659 | 2.3176 | 0 | 182
612_G_CT2 | FRCC | Florida | 12 | Lee | 71 | 612 | CT2 | Fort Myers | 11544 | 2003 | 9999 | Combustion Turbine |  |  |  | DLNB + H2O |  | Fossil | G | 2030 | NaturalGas |  | 0.037678 | 0.12739 | 0.56698 | 0.73205 | 0 | 0 | 0 | 0 | 0 | 0 | 0 | 0 | 0 | 0 | 0 | 0 | 3.2639 | 11.0349 | 49.1149 | 63.4137 | 2.2057 | 7.4573 | 33.1912 | 42.8541 | 2.6375e-09 | 8.9171e-09 | 3.9689e-08 | 5.1243e-08 | 0.00063431 | 0.0021446 | 0.0095452 | 0.012324 | 0 | 0 | 0 | 0 | 0 | 0 | 0 | 0 | 3.59 | 0.015046 | 0.050871 | 0.22642 | 0.29234 | 0.11357 | 0.33819 | 1.8659 | 2.3176 | 0 | 182
612_G_GT1 | FRCC | Florida | 12 | Lee | 71 | 612 | GT1 | Fort Myers | 11565 | 1974 | 9999 | Combustion Turbine | [5 empty] | Fossil | G | 2030 | Oil |  | 0.0058664 | 0.0053331 | 0 | 0.0112 | 0 | 0 | 0 | 0 | 0 | 0 | 0 | 0 | 0 | 0 | 0 | 0 | 0.50726 | 0.46114 | 0 | 0.9684 | 0.47338 | 0.43034 | 0 | 0.90372 | 1.4079e-06 | 1.2799e-06 | 0 | 2.6879e-06 | 0.00097288 | 0.00088444 | 0 | 0.0018573 | 0 | 0 | 0 | 0 | 0 | 0 | 0 | 0 | 2.3486 | 0.0028508 | 0.0025916 | 0 | 0.0054424 | 0.11466 | 0.10423 | 0 | 0.21889 | 0 | 54
612_G_PFM3C | FRCC | Florida | 12 | Lee | 71 | 612 | PFM3C | Fort Myers | 10969 | 2016 | 9999 | Combustion Turbine |  |  |  | DLNB + H2O |  | Fossil | G | 2030 | NaturalGas |  | 0.04544 | 0.15363 | 0.68379 | 0.88286 | 0 | 0 | 0 | 0 | 0 | 0 | 0 | 0 | 0 | 0 | 0 | 0 | 4.1426 | 14.0059 | 62.3382 | 80.4866 | 2.6601 | 8.9935 | 40.0289 | 51.6825 | 3.1808e-09 | 1.0754e-08 | 4.7865e-08 | 6.18e-08 | 0.00070159 | 0.0023721 | 0.010558 | 0.013631 | 0 | 0 | 0 | 0 | 0 | 0 | 0 | 0 | 4.5565 | 0.019097 | 0.064567 | 0.28738 | 0.37104 | 0.13696 | 0.40786 | 2.2503 | 2.7951 | 0 | 231
612_G_PFM3D | FRCC | Florida | 12 | Lee | 71 | 612 | PFM3D | Fort Myers | 10969 | 2016 | 9999 | Combustion Turbine |  |  |  | DLNB + H2O |  | Fossil | G | 2030 | NaturalGas |  | 0.04544 | 0.15363 | 0.68379 | 0.88286 | 0 | 0 | 0 | 0 | 0 | 0 | 0 | 0 | 0 | 0 | 0 | 0 | 4.1426 | 14.0059 | 62.3382 | 80.4866 | 2.6601 | 8.9935 | 40.0289 | 51.6825 | 3.1808e-09 | 1.0754e-08 | 4.7865e-08 | 6.18e-08 | 0.00068433 | 0.0023137 | 0.010298 | 0.013296 | 0 | 0 | 0 | 0 | 0 | 0 | 0 | 0 | 4.5565 | 0.019097 | 0.064567 | 0.28738 | 0.37104 | 0.13696 | 0.40786 | 2.2503 | 2.7951 | 0 | 231
612_G_ST1 | FRCC | Florida | 12 | Lee | 71 | 612 | ST1 | Fort Myers | 7225 | 1958 | 9999 | Combined Cycle |  |  |  | DLNB |  | Fossil | G | 2030 | NaturalGas |  | 1.5421 | 2.2466 | 3.7098 | 7.4984 | 0 | 0 | 0 | 0 | 0 | 0 | 0 | 0 | 0 | 0 | 0 | 0 | 213.4364 | 310.9445 | 513.4668 | 1037.8477 | 90.2733 | 131.5144 | 217.1715 | 438.9592 | 1.0795e-07 | 1.5726e-07 | 2.5969e-07 | 5.2489e-07 | 0.021263 | 0.030977 | 0.051153 | 0.10339 | 0 | 0 | 0 | 0 | 0 | 0 | 0 | 0 | 6.017 | 0.45978 | 0.66983 | 1.1061 | 2.2357 | 4.6481 | 5.9642 | 12.2086 | 22.8209 | 0 | 155.8
612_G_ST2 | FRCC | Florida | 12 | Lee | 71 | 612 | ST2 | Fort Myers | 7225 | 1969 | 9999 | Combined Cycle |  |  |  | DLNB |  | Fossil | G | 2030 | NaturalGas |  | 4.5451 | 6.6215 | 10.9341 | 22.1007 | 0 | 0 | 0 | 0 | 0 | 0 | 0 | 0 | 0 | 0 | 0 | 0 | 629.0758 | 916.4679 | 1513.3757 | 3058.9195 | 266.0686 | 387.6215 | 640.0845 | 1293.7746 | 3.1816e-07 | 4.635e-07 | 7.6539e-07 | 1.547e-06 | 0.061033 | 0.088916 | 0.14683 | 0.29678 | 0 | 0 | 0 | 0 | 0 | 0 | 0 | 0 | 17.7343 | 1.3551 | 1.9742 | 3.2601 | 6.5895 | 13.6997 | 17.5786 | 35.9834 | 67.2616 | 0 | 459.2
6120_G_2 | WECC_Pacific Northwest | Washington | 53 | Whatcom | 73 | 6120 | 2 | Whitehorn | 25000 | 1981 | 9999 | Combustion Turbine | [5 empty] | Fossil | G | 2030 | Oil |  | 0 | 0 | 0 | 0 | 0 | 0 | 0 | 0 | 0 | 0 | 0 | 0 | 0 | 0 | 0 | 0 | 0 | 0 | 0 | 0 | 0 | 0 | 0 | 0 | 0 | 0 | 0 | 0 | 0 | 0 | 0 | 0 | 0 | 0 | 0 | 0 | 0 | 0 | 0 | 0 | 3.031 | 0 | 0 | 0 | 0 | 0 | 0 | 0 | 0 | 0 | 67
6120_G_3 | WECC_Pacific Northwest | Washington | 53 | Whatcom | 73 | 6120 | 3 | Whitehorn | 24565 | 1981 | 9999 | Combustion Turbine | [5 empty] | Fossil | G | 2030 | Oil |  | 0 | 0 | 0 | 0 | 0 | 0 | 0 | 0 | 0 | 0 | 0 | 0 | 0 | 0 | 0 | 0 | 0 | 0 | 0 | 0 | 0 | 0 | 0 | 0 | 0 | 0 | 0 | 0 | 0 | 0 | 0 | 0 | 0 | 0 | 0 | 0 | 0 | 0 | 0 | 0 | 3.031 | 0 | 0 | 0 | 0 | 0 | 0 | 0 | 0 | 0 | 67
61201_G_ORSR3 | WECC_Pacific Northwest | Oregon | 41 | Klamath | 35 | 61201 | ORSR3 | OR Solar 3, LLC | 0 | 2017 | 9999 | Solar PV | [5 empty] | Non-Fossil | G | 2030 | Solar |  | 0 | 0 | 0 | 0 | 0 | 0 | 0 | 0 | 0 | 0 | 0 | 0 | 0 | 0 | 0 | 0 | 2.7989 | 5.9747 | 11.0713 | 19.8449 | 0 | 0 | 0 | 0 | 0 | 0 | 0 | 0 | 0 | 0 | 0 | 0 | 0 | 0 | 0 | 0 | 0 | 0 | 0 | 0 | 0.34974 | 0 | 0 | 0 | 0 | 0 | 0 | 0 | 0 | 0 | 10
61202_G_MTSG3 | WECC_Imperial Irrigation District (IID) | California | 6 | Imperial | 25 | 61202 | MTSG3 | Mount Signal Solar Farm V | 0 | 2018 | 9999 | Solar PV | [5 empty] | Non-Fossil | G | 2030 | Solar |  | 0 | 0 | 0 | 0 | 0 | 0 | 0 | 0 | 0 | 0 | 0 | 0 | 0 | 0 | 0 | 0 | 107.9856 | 207.7841 | 340.5626 | 656.3323 | 0 | 0 | 0 | 0 | 0 | 0 | 0 | 0 | 0 | 0 | 0 | 0 | 0 | 0 | 0 | 0 | 0 | 0 | 0 | 0 | 8.8209 | 0 | 0 | 0 | 0 | 0 | 0 | 0 | 0 | 0 | 252.3
61203_G_PV1 | MISO_Minnesota and Western Wisconsin | Minnesota | 27 | Stearns | 145 | 61203 | PV1 | Lahr 1, LLC | 0 | 2018 | 9999 | Solar PV | [5 empty] | Non-Fossil | G | 2030 | Solar |  | 0 | 0 | 0 | 0 | 0 | 0 | 0 | 0 | 0 | 0 | 0 | 0 | 0 | 0 | 0 | 0 | 1.0877 | 2.5252 | 4.7933 | 8.4061 | 0 | 0 | 0 | 0 | 0 | 0 | 0 | 0 | 0 | 0 | 0 | 0 | 0 | 0 | 0 | 0 | 0 | 0 | 0 | 0 | 0.15799 | 0 | 0 | 0 | 0 | 0 | 0 | 0 | 0 | 0 | 5
61205_G_PV1 | ERCOT_Rest | Texas | 48 | Real | 385 | 61205 | PV1 | Bandera Electric Coop PV | 0 | 2017 | 9999 | Solar PV | [5 empty] | Non-Fossil | G | 2030 | Solar |  | 0 | 0 | 0 | 0 | 0 | 0 | 0 | 0 | 0 | 0 | 0 | 0 | 0 | 0 | 0 | 0 | 0.49346 | 0.89018 | 1.4513 | 2.8349 | 0 | 0 | 0 | 0 | 0 | 0 | 0 | 0 | 0 | 0 | 0 | 0 | 0 | 0 | 0 | 0 | 0 | 0 | 0 | 0 | 0.05674 | 0 | 0 | 0 | 0 | 0 | 0 | 0 | 0 | 0 | 1.5
61206_G_10021 | PJM_EMAAC | Delaware | 10 | Sussex | 5 | 61206 | 10021 | Onyx - Allen Harim | 0 | 2017 | 9999 | Solar PV | [5 empty] | Non-Fossil | G | 2030 | Solar |  | 0 | 0 | 0 | 0 | 0 | 0 | 0 | 0 | 0 | 0 | 0 | 0 | 0 | 0 | 0 | 0 | 0.35961 | 0.65171 | 0.97916 | 1.9905 | 0 | 0 | 0 | 0 | 0 | 0 | 0 | 0 | 0 | 0 | 0 | 0 | 0 | 0 | 0 | 0 | 0 | 0 | 0 | 0 | 0.04205 | 0 | 0 | 0 | 0 | 0 | 0 | 0 | 0 | 0 | 1.2
61207_G_UNIT1 | NY_Zone F (Capital) | New York | 36 | Albany | 1 | 61207 | UNIT1 | Green Island Hydroelectric Station | 0 | 1922 | 9999 | Hydro | [5 empty] | Non-Fossil | G | 2030 | Hydro |  | 0 | 0 | 0 | 0 | 0 | 0 | 0 | 0 | 0 | 0 | 0 | 0 | 0 | 0 | 0 | 0 | 1.8707 | 2.5287 | 3.1039 | 7.5033 | 0 | 0 | 0 | 0 | 0 | 0 | 0 | 0 | 0 | 0 | 0 | 0 | 0 | 0 | 0 | 0 | 0 | 0 | 0 | 0 | 0.023712 | 0.0026003 | 0.0035149 | 0.0043144 | 0.01043 | 0 | 0 | 0 | 0 | 0 | 1.5
61207_G_UNIT2 | NY_Zone F (Capital) | New York | 36 | Albany | 1 | 61207 | UNIT2 | Green Island Hydroelectric Station | 0 | 1922 | 9999 | Hydro | [5 empty] | Non-Fossil | G | 2030 | Hydro |  | 0 | 0 | 0 | 0 | 0 | 0 | 0 | 0 | 0 | 0 | 0 | 0 | 0 | 0 | 0 | 0 | 1.8707 | 2.5287 | 3.1039 | 7.5033 | 0 | 0 | 0 | 0 | 0 | 0 | 0 | 0 | 0 | 0 | 0 | 0 | 0 | 0 | 0 | 0 | 0 | 0 | 0 | 0 | 0.023712 | 0.0026003 | 0.0035149 | 0.0043144 | 0.01043 | 0 | 0 | 0 | 0 | 0 | 1.5
61207_G_UNIT3 | NY_Zone F (Capital) | New York | 36 | Albany | 1 | 61207 | UNIT3 | Green Island Hydroelectric Station | 0 | 1922 | 9999 | Hydro | [5 empty] | Non-Fossil | G | 2030 | Hydro |  | 0 | 0 | 0 | 0 | 0 | 0 | 0 | 0 | 0 | 0 | 0 | 0 | 0 | 0 | 0 | 0 | 1.8707 | 2.5287 | 3.1039 | 7.5033 | 0 | 0 | 0 | 0 | 0 | 0 | 0 | 0 | 0 | 0 | 0 | 0 | 0 | 0 | 0 | 0 | 0 | 0 | 0 | 0 | 0.023712 | 0.0026003 | 0.0035149 | 0.0043144 | 0.01043 | 0 | 0 | 0 | 0 | 0 | 1.5
61207_G_UNIT4 | NY_Zone F (Capital) | New York | 36 | Albany | 1 | 61207 | UNIT4 | Green Island Hydroelectric Station | 0 | 1922 | 9999 | Hydro | [5 empty] | Non-Fossil | G | 2030 | Hydro |  | 0 | 0 | 0 | 0 | 0 | 0 | 0 | 0 | 0 | 0 | 0 | 0 | 0 | 0 | 0 | 0 | 1.8707 | 2.5287 | 3.1039 | 7.5033 | 0 | 0 | 0 | 0 | 0 | 0 | 0 | 0 | 0 | 0 | 0 | 0 | 0 | 0 | 0 | 0 | 0 | 0 | 0 | 0 | 0.023712 | 0.0026003 | 0.0035149 | 0.0043144 | 0.01043 | 0 | 0 | 0 | 0 | 0 | 1.5
61208_G_PV1 | SERC_Southeastern | Mississippi | 28 | Harrison | 47 | 61208 | PV1 | Gulfport Naval Base CSG PV System | 0 | 2017 | 9999 | Solar PV | [5 empty] | Non-Fossil | G | 2030 | Solar |  | 0 | 0 | 0 | 0 | 0 | 0 | 0 | 0 | 0 | 0 | 0 | 0 | 0 | 0 | 0 | 0 | 1.1072 | 2.1391 | 3.0617 | 6.308 | 0 | 0 | 0 | 0 | 0 | 0 | 0 | 0 | 0 | 0 | 0 | 0 | 0 | 0 | 0 | 0 | 0 | 0 | 0 | 0 | 0.11059 | 0 | 0 | 0 | 0 | 0 | 0 | 0 | 0 | 0 | 3.5
61209_G_PV1 | WECC_BANC | California | 6 | Sacramento | 67 | 61209 | PV1 | Sacramento Regional County Sanitation PV | 0 | 2017 | 9999 | Solar PV | [5 empty] | Non-Fossil | G | 2030 | Solar |  | 0 | 0 | 0 | 0 | 0 | 0 | 0 | 0 | 0 | 0 | 0 | 0 | 0 | 0 | 0 | 0 | 1.1437 | 2.4395 | 4.0195 | 7.6028 | 0 | 0 | 0 | 0 | 0 | 0 | 0 | 0 | 0 | 0 | 0 | 0 | 0 | 0 | 0 | 0 | 0 | 0 | 0 | 0 | 0.15577 | 0 | 0 | 0 | 0 | 0 | 0 | 0 | 0 | 0 | 3.5
61210_G_FLS1 | NY_Zone C&E | New York | 36 | Ontario | 69 | 61210 | FLS1 | Finger Lakes Solar I | 0 | 2016 | 9999 | Solar PV | [5 empty] | Non-Fossil | G | 2030 | Solar |  | 0 | 0 | 0 | 0 | 0 | 0 | 0 | 0 | 0 | 0 | 0 | 0 | 0 | 0 | 0 | 0 | 0.41759 | 0.79805 | 1.3952 | 2.6108 | 0 | 0 | 0 | 0 | 0 | 0 | 0 | 0 | 0 | 0 | 0 | 0 | 0 | 0 | 0 | 0 | 0 | 0 | 0 | 0 | 0.063197 | 0 | 0 | 0 | 0 | 0 | 0 | 0 | 0 | 0 | 2
61211_G_PV | SERC_Central_TVA | Tennessee | 47 | Shelby | 157 | 61211 | PV | IKEA Memphis 508 | 0 | 2016 | 9999 | Solar PV | [5 empty] | Non-Fossil | G | 2030 | Solar |  | 0 | 0 | 0 | 0 | 0 | 0 | 0 | 0 | 0 | 0 | 0 | 0 | 0 | 0 | 0 | 0 | 0.29723 | 0.57311 | 0.86035 | 1.7307 | 0 | 0 | 0 | 0 | 0 | 0 | 0 | 0 | 0 | 0 | 0 | 0 | 0 | 0 | 0 | 0 | 0 | 0 | 0 | 0 | 0.038106 | 0 | 0 | 0 | 0 | 0 | 0 | 0 | 0 | 0 | 1.1
61212_G_FTWI | ERCOT_Rest | Texas | 48 | Mills | 333 | 61212 | FTWI | Flat Top Wind I | 0 | 2018 | 9999 | Onshore Wind | [5 empty] | Non-Fossil | G | 2030 | Wind |  | 0 | 0 | 0 | 0 | 0 | 0 | 0 | 0 | 0 | 0 | 0 | 0 | 0 | 0 | 0 | 0 | 152.1548 | 215.7525 | 252.503 | 620.4103 | 0 | 0 | 0 | 0 | 0 | 0 | 0 | 0 | 0 | 0 | 0 | 0 | 0 | 0 | 0 | 0 | 0 | 0 | 0 | 0 | 8.113 | 0 | 0 | 0 | 0 | 0 | 0 | 0 | 0 | 0 | 200
61213_B_B001 | SERC_Southeastern | Georgia | 13 | Madison | 195 | 61213 | B001 | GRP Madison Renewable Energy Facility | 13500 | 2019 | 9999 | Biomass |  |  | Baghouse + DSI | NH3 |  | Non-Fossil | B | 2030 |  | Biomass Retirement | 0 | 0 | 0 | 0 | 0 | 0 | 0 | 0 | 0 | 0 | 0 | 0 | 0 | 0 | 0 | 0 | 0 | 0 | 0 | 0 | 0 | 0 | 0 | 0 | 0 | 0 | 0 | 0 | 0 | 0 | 0 | 0 | 0 | 0 | 0 | 0 | 0 | 0 | 0 | 0 | 0 | 0 | 0 | 0 | 0 | 0 | 0 | 0 | 0 | 0 | 58 | DSI
61215_G_GBWXC | WECC_LADWP | California | 6 | Los Angeles | 37 | 61215 | GBWXC | Green Beanworks C PV | 0 | 2018 | 9999 | Solar PV | [5 empty] | Non-Fossil | G | 2030 | Solar |  | 0 | 0 | 0 | 0 | 0 | 0 | 0 | 0 | 0 | 0 | 0 | 0 | 0 | 0 | 0 | 0 | 1.1672 | 2.3736 | 4.0182 | 7.559 | 0 | 0 | 0 | 0 | 0 | 0 | 0 | 0 | 0 | 0 | 0 | 0 | 0 | 0 | 0 | 0 | 0 | 0 | 0 | 0 | 0.1403 | 0 | 0 | 0 | 0 | 0 | 0 | 0 | 0 | 0 | 3
61216_G_GBWXD | WECC_LADWP | California | 6 | Los Angeles | 37 | 61216 | GBWXD | Green Beanworks D PV | 0 | 2018 | 9999 | Solar PV | [5 empty] | Non-Fossil | G | 2030 | Solar |  | 0 | 0 | 0 | 0 | 0 | 0 | 0 | 0 | 0 | 0 | 0 | 0 | 0 | 0 | 0 | 0 | 1.1672 | 2.3736 | 4.0182 | 7.559 | 0 | 0 | 0 | 0 | 0 | 0 | 0 | 0 | 0 | 0 | 0 | 0 | 0 | 0 | 0 | 0 | 0 | 0 | 0 | 0 | 0.1403 | 0 | 0 | 0 | 0 | 0 | 0 | 0 | 0 | 0 | 3
61217_G_HY1 | WECC_Idaho | Idaho | 16 | Jerome | 53 | 61217 | HY1 | Head of U Canal Hydro Project | 0 | 2015 | 9999 | Hydro | [5 empty] | Non-Fossil | G | 2030 | Hydro |  | 0 | 0 | 0 | 0 | 0 | 0 | 0 | 0 | 0 | 0 | 0 | 0 | 0 | 0 | 0 | 0 | 0.95927 | 1.4114 | 2.4113 | 4.782 | 0 | 0 | 0 | 0 | 0 | 0 | 0 | 0 | 0 | 0 | 0 | 0 | 0 | 0 | 0 | 0 | 0 | 0 | 0 | 0 | 0.01897 | 0.0013334 | 0.0019618 | 0.0033518 | 0.0066469 | 0 | 0 | 0 | 0 | 0 | 1.2
61218_G_BROAD | SERC_VACAR | North Carolina | 37 | Robeson | 155 | 61218 | BROAD | Broadridge Solar, LLC | 0 | 2017 | 9999 | Solar PV | [5 empty] | Non-Fossil | G | 2030 | Solar |  | 0 | 0 | 0 | 0 | 0 | 0 | 0 | 0 | 0 | 0 | 0 | 0 | 0 | 0 | 0 | 0 | 1.4563 | 2.8953 | 4.6316 | 8.9833 | 0 | 0 | 0 | 0 | 0 | 0 | 0 | 0 | 0 | 0 | 0 | 0 | 0 | 0 | 0 | 0 | 0 | 0 | 0 | 0 | 0.21326 | 0 | 0 | 0 | 0 | 0 | 0 | 0 | 0 | 0 | 5
61219_G_KELLY | SERC_VACAR | North Carolina | 37 | Vance | 181 | 61219 | KELLY | Kelly Solar, LLC | 0 | 2018 | 9999 | Solar PV | [5 empty] | Non-Fossil | G | 2030 | Solar |  | 0 | 0 | 0 | 0 | 0 | 0 | 0 | 0 | 0 | 0 | 0 | 0 | 0 | 0 | 0 | 0 | 1.4563 | 2.8953 | 4.6316 | 8.9833 | 0 | 0 | 0 | 0 | 0 | 0 | 0 | 0 | 0 | 0 | 0 | 0 | 0 | 0 | 0 | 0 | 0 | 0 | 0 | 0 | 0.21326 | 0 | 0 | 0 | 0 | 0 | 0 | 0 | 0 | 0 | 5
6122_G_1 | NY_Zone B (Genesee) | New York | 36 | Wayne | 117 | 6122 | 1 | R E Ginna Nuclear Power Plant | 10456 | 1970 | 9999 | Nuclear | [5 empty] | Non-Fossil | G | 2030 |  | Nuke Retirement | 0 | 0 | 0 | 0 | 0 | 0 | 0 | 0 | 0 | 0 | 0 | 0 | 0 | 0 | 0 | 0 | 0 | 0 | 0 | 0 | 0 | 0 | 0 | 0 | 0 | 0 | 0 | 0 | 0 | 0 | 0 | 0 | 0 | 0 | 0 | 0 | 0 | 0 | 0 | 0 | 0 | 0 | 0 | 0 | 0 | 0 | 0 | 0 | 0 | 0 | 582
61220_G_1 | SERC_VACAR | North Carolina | 37 | Rowan | 159 | 61220 | 1 | Spencer Farm, LLC | 0 | 2017 | 9999 | Solar PV | [5 empty] | Non-Fossil | G | 2030 | Solar |  | 0 | 0 | 0 | 0 | 0 | 0 | 0 | 0 | 0 | 0 | 0 | 0 | 0 | 0 | 0 | 0 | 1.4563 | 2.8953 | 4.6316 | 8.9833 | 0 | 0 | 0 | 0 | 0 | 0 | 0 | 0 | 0 | 0 | 0 | 0 | 0 | 0 | 0 | 0 | 0 | 0 | 0 | 0 | 0.21326 | 0 | 0 | 0 | 0 | 0 | 0 | 0 | 0 | 0 | 5
61221_G_WT1 | SPP West (Oklahoma, Arkansas, Louisiana) | Oklahoma | 40 | Grady | 51 | 61221 | WT1 | Redbed Plains Wind Farm | 0 | 2017 | 9999 | Onshore Wind | [5 empty] | Non-Fossil | G | 2030 | Wind |  | 0 | 0 | 0 | 0 | 0 | 0 | 0 | 0 | 0 | 0 | 0 | 0 | 0 | 0 | 0 | 0 | 89.791 | 132.6774 | 132.0934 | 354.5617 | 0 | 0 | 0 | 0 | 0 | 0 | 0 | 0 | 0 | 0 | 0 | 0 | 0 | 0 | 0 | 0 | 0 | 0 | 0 | 0 | 4.1468 | 0 | 0 | 0 | 0 | 0 | 0 | 0 | 0 | 0 | 99.1
61222_G_1 | WECC_Northern California (not including BANC) | California | 6 | Alameda | 1 | 61222 | 1 | Golden Hills North Wind Energy Center | 0 | 2017 | 9999 | Onshore Wind | [5 empty] | Non-Fossil | G | 2030 | Wind |  | 0 | 0 | 0 | 0 | 0 | 0 | 0 | 0 | 0 | 0 | 0 | 0 | 0 | 0 | 0 | 0 | 14.8813 | 29.4824 | 76.5355 | 120.8992 | 0 | 0 | 0 | 0 | 0 | 0 | 0 | 0 | 0 | 0 | 0 | 0 | 0 | 0 | 0 | 0 | 0 | 0 | 0 | 0 | 1.9654 | 0 | 0 | 0 | 0 | 0 | 0 | 0 | 0 | 0 | 46
61223_G_CHSF1 | MISO_Missouri | Missouri | 29 | Livingston | 117 | 61223 | CHSF1 | Chillicothe Solar Farm | 0 | 2017 | 9999 | Solar PV | [5 empty] | Non-Fossil | G | 2030 | Solar |  | 0 | 0 | 0 | 0 | 0 | 0 | 0 | 0 | 0 | 0 | 0 | 0 | 0 | 0 | 0 | 0 | 0.59971 | 1.1656 | 2.0554 | 3.8207 | 0 | 0 | 0 | 0 | 0 | 0 | 0 | 0 | 0 | 0 | 0 | 0 | 0 | 0 | 0 | 0 | 0 | 0 | 0 | 0 | 0.078996 | 0 | 0 | 0 | 0 | 0 | 0 | 0 | 0 | 0 | 2.5
61224_G_5400 | PJM_EMAAC | New Jersey | 34 | Morris | 27 | 61224 | 5400 | 350 Clark Solar, NG, LLC | 0 | 2011 | 9999 | Solar PV | [5 empty] | Non-Fossil | G | 2030 | Solar |  | 0 | 0 | 0 | 0 | 0 | 0 | 0 | 0 | 0 | 0 | 0 | 0 | 0 | 0 | 0 | 0 | 0.37944 | 0.81986 | 1.3595 | 2.5588 | 0 | 0 | 0 | 0 | 0 | 0 | 0 | 0 | 0 | 0 | 0 | 0 | 0 | 0 | 0 | 0 | 0 | 0 | 0 | 0 | 0.082381 | 0 | 0 | 0 | 0 | 0 | 0 | 0 | 0 | 0 | 1.8
61237_G_5402 | ISONE_MA, VT, NH, RI (Rest of ISO New England) | Massachusetts | 25 | Bristol | 5 | 61237 | 5402 | 433 Purchase Solar NG, LLC | 0 | 2012 | 9999 | Solar PV | [5 empty] | Non-Fossil | G | 2030 | Solar |  | 0 | 0 | 0 | 0 | 0 | 0 | 0 | 0 | 0 | 0 | 0 | 0 | 0 | 0 | 0 | 0 | 0.41849 | 0.83926 | 1.5407 | 2.7985 | 0 | 0 | 0 | 0 | 0 | 0 | 0 | 0 | 0 | 0 | 0 | 0 | 0 | 0 | 0 | 0 | 0 | 0 | 0 | 0 | 0.087614 | 0 | 0 | 0 | 0 | 0 | 0 | 0 | 0 | 0 | 2
61238_G_ANX1 | NY_Zone J (NYC) | New York | 36 | New York | 61 | 61238 | ANX1 | NY - Presbyt. Hospital - 525 E 68TH St | 13469 | 2016 | 9999 | Combustion Turbine | [5 empty] | Fossil | G | 2030 | Oil |  | 0 | 0 | 0 | 0 | 0 | 0 | 0 | 0 | 0 | 0 | 0 | 0 | 0 | 0 | 0 | 0 | 0 | 0 | 0 | 0 | 0 | 0 | 0 | 0 | 0 | 0 | 0 | 0 | 0 | 0 | 0 | 0 | 0 | 0 | 0 | 0 | 0 | 0 | 0 | 0 | 0.11865 | 0 | 0 | 0 | 0 | 0 | 0 | 0 | 0 | 0 | 2.5
61238_G_ANX2 | NY_Zone J (NYC) | New York | 36 | New York | 61 | 61238 | ANX2 | NY - Presbyt. Hospital - 525 E 68TH St | 13469 | 2016 | 9999 | Combustion Turbine | [5 empty] | Fossil | G | 2030 | Oil |  | 0 | 0 | 0 | 0 | 0 | 0 | 0 | 0 | 0 | 0 | 0 | 0 | 0 | 0 | 0 | 0 | 0 | 0 | 0 | 0 | 0 | 0 | 0 | 0 | 0 | 0 | 0 | 0 | 0 | 0 | 0 | 0 | 0 | 0 | 0 | 0 | 0 | 0 | 0 | 0 | 0.11865 | 0 | 0 | 0 | 0 | 0 | 0 | 0 | 0 | 0 | 2.5
61238_G_CGTB | NY_Zone J (NYC) | New York | 36 | New York | 61 | 61238 | CGTB | NY - Presbyt. Hospital - 525 E 68TH St | 11971 | 2009 | 9999 | Combustion Turbine | [5 empty] | Fossil | G | 2030 | NaturalGas |  | 0 | 0 | 0.014762 | 0.014762 | 0 | 0 | 0 | 0 | 0 | 0 | 0 | 0 | 0 | 0 | 0 | 0 | 0 | 0 | 1.2332 | 1.2332 | 0 | 0 | 0.92433 | 0.92433 | 0 | 0 | 1.1053e-09 | 1.1053e-09 | 0 | 0 | 0.0018864 | 0.0018864 | 0 | 0 | 0 | 0 | 0 | 0 | 0 | 0 | 0.15188 | 0 | 0 | 0.005685 | 0.005685 | 0 | 0 | 0.030843 | 0.030843 | 0 | 7.7
61238_G_GRB1 | NY_Zone J (NYC) | New York | 36 | New York | 61 | 61238 | GRB1 | NY - Presbyt. Hospital - 525 E 68TH St | 13469 | 1997 | 9999 | Combustion Turbine | [5 empty] | Fossil | G | 2030 | Oil |  | 0 | 0 | 0 | 0 | 0 | 0 | 0 | 0 | 0 | 0 | 0 | 0 | 0 | 0 | 0 | 0 | 0 | 0 | 0 | 0 | 0 | 0 | 0 | 0 | 0 | 0 | 0 | 0 | 0 | 0 | 0 | 0 | 0 | 0 | 0 | 0 | 0 | 0 | 0 | 0 | 0.066445 | 0 | 0 | 0 | 0 | 0 | 0 | 0 | 0 | 0 | 1.4
61238_G_GRB2 | NY_Zone J (NYC) | New York | 36 | New York | 61 | 61238 | GRB2 | NY - Presbyt. Hospital - 525 E 68TH St | 13469 | 1997 | 9999 | Combustion Turbine | [5 empty] | Fossil | G | 2030 | Oil |  | 0 | 0 | 0 | 0 | 0 | 0 | 0 | 0 | 0 | 0 | 0 | 0 | 0 | 0 | 0 | 0 | 0 | 0 | 0 | 0 | 0 | 0 | 0 | 0 | 0 | 0 | 0 | 0 | 0 | 0 | 0 | 0 | 0 | 0 | 0 | 0 | 0 | 0 | 0 | 0 | 0.066445 | 0 | 0 | 0 | 0 | 0 | 0 | 0 | 0 | 0 | 1.4
61238_G_GRB3 | NY_Zone J (NYC) | New York | 36 | New York | 61 | 61238 | GRB3 | NY - Presbyt. Hospital - 525 E 68TH St | 13469 | 1997 | 9999 | Combustion Turbine | [5 empty] | Fossil | G | 2030 | Oil |  | 0 | 0 | 0 | 0 | 0 | 0 | 0 | 0 | 0 | 0 | 0 | 0 | 0 | 0 | 0 | 0 | 0 | 0 | 0 | 0 | 0 | 0 | 0 | 0 | 0 | 0 | 0 | 0 | 0 | 0 | 0 | 0 | 0 | 0 | 0 | 0 | 0 | 0 | 0 | 0 | 0.066445 | 0 | 0 | 0 | 0 | 0 | 0 | 0 | 0 | 0 | 1.4
61238_G_GRB4 | NY_Zone J (NYC) | New York | 36 | New York | 61 | 61238 | GRB4 | NY - Presbyt. Hospital - 525 E 68TH St | 13469 | 2008 | 9999 | Combustion Turbine | [5 empty] | Fossil | G | 2030 | Oil |  | 0 | 0 | 0 | 0 | 0 | 0 | 0 | 0 | 0 | 0 | 0 | 0 | 0 | 0 | 0 | 0 | 0 | 0 | 0 | 0 | 0 | 0 | 0 | 0 | 0 | 0 | 0 | 0 | 0 | 0 | 0 | 0 | 0 | 0 | 0 | 0 | 0 | 0 | 0 | 0 | 0.071192 | 0 | 0 | 0 | 0 | 0 | 0 | 0 | 0 | 0 | 1.5
6124_G_CT1 | SERC_Southeastern | Georgia | 13 | Effingham | 103 | 6124 | CT1 | McIntosh | 15980 | 1995 | 9999 | Combustion Turbine |  |  |  | H2O |  | Fossil | G | 2030 | NaturalGas |  | 0.020191 | 0 | 0 | 0.020191 | 0 | 0 | 0 | 0 | 0 | 0 | 0 | 0 | 0 | 0 | 0 | 0 | 1.2635 | 0 | 0 | 1.2635 | 1.182 | 0 | 0 | 1.182 | 1.4134e-09 | 0 | 0 | 1.4134e-09 | 0.007718 | 0 | 0 | 0.007718 | 0 | 0 | 0 | 0 | 0 | 0 | 0 | 0 | 1.6214 | 0.0082382 | 0 | 0 | 0.0082382 | 0.058008 | 0 | 0 | 0.058008 | 0 | 82.2
6124_G_CT2 | SERC_Southeastern | Georgia | 13 | Effingham | 103 | 6124 | CT2 | McIntosh | 15981 | 1995 | 9999 | Combustion Turbine |  |  |  | H2O |  | Fossil | G | 2030 | NaturalGas |  | 0.020192 | 0 | 0 | 0.020192 | 0 | 0 | 0 | 0 | 0 | 0 | 0 | 0 | 0 | 0 | 0 | 0 | 1.2635 | 0 | 0 | 1.2635 | 1.1821 | 0 | 0 | 1.1821 | 1.4135e-09 | 0 | 0 | 1.4135e-09 | 0.0075719 | 0 | 0 | 0.0075719 | 0 | 0 | 0 | 0 | 0 | 0 | 0 | 0 | 1.6214 | 0.0082382 | 0 | 0 | 0.0082382 | 0.058012 | 0 | 0 | 0.058012 | 0 | 82.2
6124_G_CT3 | SERC_Southeastern | Georgia | 13 | Effingham | 103 | 6124 | CT3 | McIntosh | 15981 | 1994 | 9999 | Combustion Turbine |  |  |  | H2O |  | Fossil | G | 2030 | NaturalGas |  | 0.020192 | 0 | 0 | 0.020192 | 0 | 0 | 0 | 0 | 0 | 0 | 0 | 0 | 0 | 0 | 0 | 0 | 1.2635 | 0 | 0 | 1.2635 | 1.1821 | 0 | 0 | 1.1821 | 1.4135e-09 | 0 | 0 | 1.4135e-09 | 0.0080905 | 0 | 0 | 0.0080905 | 0 | 0 | 0 | 0 | 0 | 0 | 0 | 0 | 1.6214 | 0.0082382 | 0 | 0 | 0.0082382 | 0.058012 | 0 | 0 | 0.058012 | 0 | 82.2
6124_G_CT4 | SERC_Southeastern | Georgia | 13 | Effingham | 103 | 6124 | CT4 | McIntosh | 15981 | 1994 | 9999 | Combustion Turbine |  |  |  | H2O |  | Fossil | G | 2030 | NaturalGas |  | 0.020192 | 0 | 0 | 0.020192 | 0 | 0 | 0 | 0 | 0 | 0 | 0 | 0 | 0 | 0 | 0 | 0 | 1.2635 | 0 | 0 | 1.2635 | 1.1821 | 0 | 0 | 1.1821 | 1.4135e-09 | 0 | 0 | 1.4135e-09 | 0.0074089 | 0 | 0 | 0.0074089 | 0 | 0 | 0 | 0 | 0 | 0 | 0 | 0 | 1.6214 | 0.0082382 | 0 | 0 | 0.0082382 | 0.058012 | 0 | 0 | 0.058012 | 0 | 82.2
6124_G_CT5 | SERC_Southeastern | Georgia | 13 | Effingham | 103 | 6124 | CT5 | McIntosh | 15981 | 1994 | 9999 | Combustion Turbine |  |  |  | H2O |  | Fossil | G | 2030 | NaturalGas |  | 0.020192 | 0 | 0 | 0.020192 | 0 | 0 | 0 | 0 | 0 | 0 | 0 | 0 | 0 | 0 | 0 | 0 | 1.2635 | 0 | 0 | 1.2635 | 1.1821 | 0 | 0 | 1.1821 | 1.4135e-09 | 0 | 0 | 1.4135e-09 | 0.007402 | 0 | 0 | 0.007402 | 0 | 0 | 0 | 0 | 0 | 0 | 0 | 0 | 1.6214 | 0.0082382 | 0 | 0 | 0.0082382 | 0.058012 | 0 | 0 | 0.058012 | 0 | 82.2
6124_G_CT6 | SERC_Southeastern | Georgia | 13 | Effingham | 103 | 6124 | CT6 | McIntosh | 15981 | 1994 | 9999 | Combustion Turbine |  |  |  | H2O |  | Fossil | G | 2030 | NaturalGas |  | 0.020192 | 0 | 0 | 0.020192 | 0 | 0 | 0 | 0 | 0 | 0 | 0 | 0 | 0 | 0 | 0 | 0 | 1.2635 | 0 | 0 | 1.2635 | 1.1821 | 0 | 0 | 1.1821 | 1.4135e-09 | 0 | 0 | 1.4135e-09 | 0.0075073 | 0 | 0 | 0.0075073 | 0 | 0 | 0 | 0 | 0 | 0 | 0 | 0 | 1.6214 | 0.0082382 | 0 | 0 | 0.0082382 | 0.058012 | 0 | 0 | 0.058012 | 0 | 82.2
6124_G_CT7 | SERC_Southeastern | Georgia | 13 | Effingham | 103 | 6124 | CT7 | McIntosh | 15981 | 1994 | 9999 | Combustion Turbine |  |  |  | H2O |  | Fossil | G | 2030 | NaturalGas |  | 0.020192 | 0 | 0 | 0.020192 | 0 | 0 | 0 | 0 | 0 | 0 | 0 | 0 | 0 | 0 | 0 | 0 | 1.2635 | 0 | 0 | 1.2635 | 1.1821 | 0 | 0 | 1.1821 | 1.4135e-09 | 0 | 0 | 1.4135e-09 | 0.0076977 | 0 | 0 | 0.0076977 | 0 | 0 | 0 | 0 | 0 | 0 | 0 | 0 | 1.6214 | 0.0082382 | 0 | 0 | 0.0082382 | 0.058012 | 0 | 0 | 0.058012 | 0 | 82.2
6124_G_CT8 | SERC_Southeastern | Georgia | 13 | Effingham | 103 | 6124 | CT8 | McIntosh | 15981 | 1994 | 9999 | Combustion Turbine |  |  |  | H2O |  | Fossil | G | 2030 | NaturalGas |  | 0.020192 | 0 | 0 | 0.020192 | 0 | 0 | 0 | 0 | 0 | 0 | 0 | 0 | 0 | 0 | 0 | 0 | 1.2635 | 0 | 0 | 1.2635 | 1.1821 | 0 | 0 | 1.1821 | 1.4135e-09 | 0 | 0 | 1.4135e-09 | 0.008038 | 0 | 0 | 0.008038 | 0 | 0 | 0 | 0 | 0 | 0 | 0 | 0 | 1.6214 | 0.0082382 | 0 | 0 | 0.0082382 | 0.058012 | 0 | 0 | 0.058012 | 0 | 82.2
61241_G_VC-1 | ERCOT_Rest | Texas | 48 | Victoria | 469 | 61241 | VC-1 | Victoria City Power LLC | 10745 | 2019 | 9999 | Combustion Turbine | [5 empty] | Fossil | G | 2030 | NaturalGas |  | 0.005488 | 0.001176 | 0.0029151 | 0.0095791 | 0 | 0 | 0 | 0 | 0 | 0 | 0 | 0 | 0 | 0 | 0 | 0 | 0.51075 | 0.10945 | 0.2713 | 0.8915 | 0.32127 | 0.068843 | 0.17065 | 0.56076 | 3.8416e-10 | 8.2321e-11 | 2.0406e-10 | 6.7054e-10 | 3.0184e-05 | 6.468e-06 | 1.6033e-05 | 5.2685e-05 | 0 | 0 | 0 | 0 | 0 | 0 | 0 | 0 | 0.84818 | 0.0024108 | 0.00051659 | 0.0012805 | 0.0042079 | 0.014638 | 0.0027614 | 0.0065117 | 0.023911 | 0 | 43
61241_G_VC-2 | ERCOT_Rest | Texas | 48 | Victoria | 469 | 61241 | VC-2 | Victoria City Power LLC | 10745 | 2019 | 9999 | Combustion Turbine | [5 empty] | Fossil | G | 2030 | NaturalGas |  | 0.005488 | 0.001176 | 0.0029151 | 0.0095791 | 0 | 0 | 0 | 0 | 0 | 0 | 0 | 0 | 0 | 0 | 0 | 0 | 0.51075 | 0.10945 | 0.2713 | 0.8915 | 0.32127 | 0.068843 | 0.17065 | 0.56076 | 3.8416e-10 | 8.2321e-11 | 2.0406e-10 | 6.7054e-10 | 3.0184e-05 | 6.468e-06 | 1.6033e-05 | 5.2685e-05 | 0 | 0 | 0 | 0 | 0 | 0 | 0 | 0 | 0.84818 | 0.0024108 | 0.00051659 | 0.0012805 | 0.0042079 | 0.014638 | 0.0027614 | 0.0065117 | 0.023911 | 0 | 43
61242_G_VP-1 | ERCOT_Rest | Texas | 48 | Victoria | 469 | 61242 | VP-1 | Victoria Port Power LLC | 10745 | 2019 | 9999 | Combustion Turbine | [5 empty] | Fossil | G | 2030 | NaturalGas |  | 0.0064231 | 0.0013764 | 0.0034057 | 0.011205 | 0 | 0 | 0 | 0 | 0 | 0 | 0 | 0 | 0 | 0 | 0 | 0 | 0.59778 | 0.12809 | 0.31695 | 1.0428 | 0.37601 | 0.080573 | 0.19937 | 0.65595 | 4.4962e-10 | 9.6347e-11 | 2.384e-10 | 7.8436e-10 | 0.00083372 | 0.00017865 | 0.00044205 | 0.0014544 | 0 | 0 | 0 | 0 | 0 | 0 | 0 | 0 | 0.98626 | 0.0028215 | 0.00060461 | 0.001496 | 0.0049221 | 0.017132 | 0.0032319 | 0.0076074 | 0.027971 | 0 | 50
61242_G_VP-2 | ERCOT_Rest | Texas | 48 | Victoria | 469 | 61242 | VP-2 | Victoria Port Power LLC | 10745 | 2019 | 9999 | Combustion Turbine | [5 empty] | Fossil | G | 2030 | NaturalGas |  | 0.0064231 | 0.0013764 | 0.0034057 | 0.011205 | 0 | 0 | 0 | 0 | 0 | 0 | 0 | 0 | 0 | 0 | 0 | 0 | 0.59778 | 0.12809 | 0.31695 | 1.0428 | 0.37601 | 0.080573 | 0.19937 | 0.65595 | 4.4962e-10 | 9.6347e-11 | 2.384e-10 | 7.8436e-10 | 0.00033689 | 7.2191e-05 | 0.00017863 | 0.00058771 | 0 | 0 | 0 | 0 | 0 | 0 | 0 | 0 | 0.98626 | 0.0028215 | 0.00060461 | 0.001496 | 0.0049221 | 0.017132 | 0.0032319 | 0.0076074 | 0.027971 | 0 | 50
61243_G_5406 | ISONE_MA, VT, NH, RI (Rest of ISO New England) | Massachusetts | 25 | Worcester | 27 | 61243 | 5406 | Old Wardour Solar | 0 | 2016 | 9999 | Solar PV | [5 empty] | Non-Fossil | G | 2030 | Solar |  | 0 | 0 | 0 | 0 | 0 | 0 | 0 | 0 | 0 | 0 | 0 | 0 | 0 | 0 | 0 | 0 | 0.89976 | 1.8044 | 3.3125 | 6.0167 | 0 | 0 | 0 | 0 | 0 | 0 | 0 | 0 | 0 | 0 | 0 | 0 | 0 | 0 | 0 | 0 | 0 | 0 | 0 | 0 | 0.18837 | 0 | 0 | 0 | 0 | 0 | 0 | 0 | 0 | 0 | 4.3
61244_G_5404 | ISONE_MA, VT, NH, RI (Rest of ISO New England) | Massachusetts | 25 | Norfolk | 21 | 61244 | 5404 | Shuman Solar | 0 | 2016 | 9999 | Solar PV | [5 empty] | Non-Fossil | G | 2030 | Solar |  | 0 | 0 | 0 | 0 | 0 | 0 | 0 | 0 | 0 | 0 | 0 | 0 | 0 | 0 | 0 | 0 | 0.46034 | 0.92319 | 1.6948 | 3.0783 | 0 | 0 | 0 | 0 | 0 | 0 | 0 | 0 | 0 | 0 | 0 | 0 | 0 | 0 | 0 | 0 | 0 | 0 | 0 | 0 | 0.096375 | 0 | 0 | 0 | 0 | 0 | 0 | 0 | 0 | 0 | 2.2
61245_G_5405 | ISONE_MA, VT, NH, RI (Rest of ISO New England) | Massachusetts | 25 | Worcester | 27 | 61245 | 5405 | Vuelta Solar | 0 | 2016 | 9999 | Solar PV | [5 empty] | Non-Fossil | G | 2030 | Solar |  | 0 | 0 | 0 | 0 | 0 | 0 | 0 | 0 | 0 | 0 | 0 | 0 | 0 | 0 | 0 | 0 | 0.98346 | 1.9723 | 3.6206 | 6.5764 | 0 | 0 | 0 | 0 | 0 | 0 | 0 | 0 | 0 | 0 | 0 | 0 | 0 | 0 | 0 | 0 | 0 | 0 | 0 | 0 | 0.20589 | 0 | 0 | 0 | 0 | 0 | 0 | 0 | 0 | 0 | 4.7
61246_G_ASLF1 | FRCC | Florida | 12 | Orange | 95 | 61246 | ASLF1 | ACE-Stanton PV | 0 | 2017 | 9999 | Solar PV | [5 empty] | Non-Fossil | G | 2030 | Solar |  | 0 | 0 | 0 | 0 | 0 | 0 | 0 | 0 | 0 | 0 | 0 | 0 | 0 | 0 | 0 | 0 | 1.929 | 3.1654 | 3.9576 | 9.0521 | 0 | 0 | 0 | 0 | 0 | 0 | 0 | 0 | 0 | 0 | 0 | 0 | 0 | 0 | 0 | 0 | 0 | 0 | 0 | 0 | 0.20097 | 0 | 0 | 0 | 0 | 0 | 0 | 0 | 0 | 0 | 4.8
61247_G_ASA1 | FRCC | Florida | 12 | Orange | 95 | 61247 | ASA1 | ACE-Stanton A PV | 0 | 2017 | 9999 | Solar PV | [5 empty] | Non-Fossil | G | 2030 | Solar |  | 0 | 0 | 0 | 0 | 0 | 0 | 0 | 0 | 0 | 0 | 0 | 0 | 0 | 0 | 0 | 0 | 1.6477 | 2.7038 | 3.3805 | 7.732 | 0 | 0 | 0 | 0 | 0 | 0 | 0 | 0 | 0 | 0 | 0 | 0 | 0 | 0 | 0 | 0 | 0 | 0 | 0 | 0 | 0.17167 | 0 | 0 | 0 | 0 | 0 | 0 | 0 | 0 | 0 | 4.1
61248_G_INV1R | PJM_EMAAC | New Jersey | 34 | Middlesex | 23 | 61248 | INV1R | Glopak Solar PV Power Plant | 0 | 2011 | 9999 | Solar PV | [5 empty] | Non-Fossil | G | 2030 | Solar |  | 0 | 0 | 0 | 0 | 0 | 0 | 0 | 0 | 0 | 0 | 0 | 0 | 0 | 0 | 0 | 0 | 0.1054 | 0.22774 | 0.37764 | 0.71078 | 0 | 0 | 0 | 0 | 0 | 0 | 0 | 0 | 0 | 0 | 0 | 0 | 0 | 0 | 0 | 0 | 0 | 0 | 0 | 0 | 0.022884 | 0 | 0 | 0 | 0 | 0 | 0 | 0 | 0 | 0 | 0.5
61248_G_INV2G | PJM_EMAAC | New Jersey | 34 | Middlesex | 23 | 61248 | INV2G | Glopak Solar PV Power Plant | 0 | 2012 | 9999 | Solar PV | [5 empty] | Non-Fossil | G | 2030 | Solar |  | 0 | 0 | 0 | 0 | 0 | 0 | 0 | 0 | 0 | 0 | 0 | 0 | 0 | 0 | 0 | 0 | 0.1054 | 0.22774 | 0.37764 | 0.71078 | 0 | 0 | 0 | 0 | 0 | 0 | 0 | 0 | 0 | 0 | 0 | 0 | 0 | 0 | 0 | 0 | 0 | 0 | 0 | 0 | 0.022884 | 0 | 0 | 0 | 0 | 0 | 0 | 0 | 0 | 0 | 0.5
61249_G_W5531 | WECC_LADWP | California | 6 | Los Angeles | 37 | 61249 | W5531 | Westmont 300A | 0 | 2017 | 9999 | Solar PV | [5 empty] | Non-Fossil | G | 2030 | Solar |  | 0 | 0 | 0 | 0 | 0 | 0 | 0 | 0 | 0 | 0 | 0 | 0 | 0 | 0 | 0 | 0 | 1.1283 | 2.2944 | 3.8843 | 7.3071 | 0 | 0 | 0 | 0 | 0 | 0 | 0 | 0 | 0 | 0 | 0 | 0 | 0 | 0 | 0 | 0 | 0 | 0 | 0 | 0 | 0.13562 | 0 | 0 | 0 | 0 | 0 | 0 | 0 | 0 | 0 | 2.9
6125_G_1 | ISONE_MA, VT, NH, RI (Rest of ISO New England) | Massachusetts | 25 | Worcester | 27 | 6125 | 1 | Shrewsbury | 18506 | 1969 | 9999 | Combustion Turbine | [5 empty] | Fossil | G | 2030 | Oil |  | 0 | 0 | 0 | 0 | 0 | 0 | 0 | 0 | 0 | 0 | 0 | 0 | 0 | 0 | 0 | 0 | 0 | 0 | 0 | 0 | 0 | 0 | 0 | 0 | 0 | 0 | 0 | 0 | 0 | 0 | 0 | 0 | 0 | 0 | 0 | 0 | 0 | 0 | 0 | 0 | 0.12645 | 0 | 0 | 0 | 0 | 0 | 0 | 0 | 0 | 0 | 2.8
6125_G_2 | ISONE_MA, VT, NH, RI (Rest of ISO New England) | Massachusetts | 25 | Worcester | 27 | 6125 | 2 | Shrewsbury | 18500 | 1969 | 9999 | Combustion Turbine | [5 empty] | Fossil | G | 2030 | Oil |  | 0 | 0 | 0 | 0 | 0 | 0 | 0 | 0 | 0 | 0 | 0 | 0 | 0 | 0 | 0 | 0 | 0 | 0 | 0 | 0 | 0 | 0 | 0 | 0 | 0 | 0 | 0 | 0 | 0 | 0 | 0 | 0 | 0 | 0 | 0 | 0 | 0 | 0 | 0 | 0 | 0.12645 | 0 | 0 | 0 | 0 | 0 | 0 | 0 | 0 | 0 | 2.8
6125_G_3 | ISONE_MA, VT, NH, RI (Rest of ISO New England) | Massachusetts | 25 | Worcester | 27 | 6125 | 3 | Shrewsbury | 18500 | 1975 | 9999 | Combustion Turbine | [5 empty] | Fossil | G | 2030 | Oil |  | 0 | 0 | 0 | 0 | 0 | 0 | 0 | 0 | 0 | 0 | 0 | 0 | 0 | 0 | 0 | 0 | 0 | 0 | 0 | 0 | 0 | 0 | 0 | 0 | 0 | 0 | 0 | 0 | 0 | 0 | 0 | 0 | 0 | 0 | 0 | 0 | 0 | 0 | 0 | 0 | 0.12645 | 0 | 0 | 0 | 0 | 0 | 0 | 0 | 0 | 0 | 2.8
6125_G_4 | ISONE_MA, VT, NH, RI (Rest of ISO New England) | Massachusetts | 25 | Worcester | 27 | 6125 | 4 | Shrewsbury | 18500 | 1975 | 9999 | Combustion Turbine | [5 empty] | Fossil | G | 2030 | Oil |  | 0 | 0 | 0 | 0 | 0 | 0 | 0 | 0 | 0 | 0 | 0 | 0 | 0 | 0 | 0 | 0 | 0 | 0 | 0 | 0 | 0 | 0 | 0 | 0 | 0 | 0 | 0 | 0 | 0 | 0 | 0 | 0 | 0 | 0 | 0 | 0 | 0 | 0 | 0 | 0 | 0.12645 | 0 | 0 | 0 | 0 | 0 | 0 | 0 | 0 | 0 | 2.8
6125_G_5 | ISONE_MA, VT, NH, RI (Rest of ISO New England) | Massachusetts | 25 | Worcester | 27 | 6125 | 5 | Shrewsbury | 18500 | 1978 | 9999 | Combustion Turbine | [5 empty] | Fossil | G | 2030 | Oil |  | 0 | 0 | 0 | 0 | 0 | 0 | 0 | 0 | 0 | 0 | 0 | 0 | 0 | 0 | 0 | 0 | 0 | 0 | 0 | 0 | 0 | 0 | 0 | 0 | 0 | 0 | 0 | 0 | 0 | 0 | 0 | 0 | 0 | 0 | 0 | 0 | 0 | 0 | 0 | 0 | 0.12645 | 0 | 0 | 0 | 0 | 0 | 0 | 0 | 0 | 0 | 2.8
61250_G_USPS1 | WECC_LADWP | California | 6 | Los Angeles | 37 | 61250 | USPS1 | USPS PV | 0 | 2017 | 9999 | Solar PV | [5 empty] | Non-Fossil | G | 2030 | Solar |  | 0 | 0 | 0 | 0 | 0 | 0 | 0 | 0 | 0 | 0 | 0 | 0 | 0 | 0 | 0 | 0 | 4.1632 | 8.4657 | 14.3316 | 26.9605 | 0 | 0 | 0 | 0 | 0 | 0 | 0 | 0 | 0 | 0 | 0 | 0 | 0 | 0 | 0 | 0 | 0 | 0 | 0 | 0 | 0.50039 | 0 | 0 | 0 | 0 | 0 | 0 | 0 | 0 | 0 | 10.7
61255_G_HAY02 | SERC_VACAR | North Carolina | 37 | Montgomery | 123 | 61255 | HAY02 | Haywood Farm Solar, LLC | 0 | 2017 | 9999 | Solar PV | [5 empty] | Non-Fossil | G | 2030 | Solar |  | 0 | 0 | 0 | 0 | 0 | 0 | 0 | 0 | 0 | 0 | 0 | 0 | 0 | 0 | 0 | 0 | 1.4272 | 2.8374 | 4.539 | 8.8036 | 0 | 0 | 0 | 0 | 0 | 0 | 0 | 0 | 0 | 0 | 0 | 0 | 0 | 0 | 0 | 0 | 0 | 0 | 0 | 0 | 0.20899 | 0 | 0 | 0 | 0 | 0 | 0 | 0 | 0 | 0 | 4.9
61256_G_HOF05 | SERC_VACAR | North Carolina | 37 | Jones | 103 | 61256 | HOF05 | Hood Farm Solar, LLC | 0 | 2017 | 9999 | Solar PV | [5 empty] | Non-Fossil | G | 2030 | Solar |  | 0 | 0 | 0 | 0 | 0 | 0 | 0 | 0 | 0 | 0 | 0 | 0 | 0 | 0 | 0 | 0 | 1.4272 | 2.8374 | 4.539 | 8.8036 | 0 | 0 | 0 | 0 | 0 | 0 | 0 | 0 | 0 | 0 | 0 | 0 | 0 | 0 | 0 | 0 | 0 | 0 | 0 | 0 | 0.20899 | 0 | 0 | 0 | 0 | 0 | 0 | 0 | 0 | 0 | 4.9
61257_G_ZV204 | SERC_VACAR | North Carolina | 37 | Robeson | 155 | 61257 | ZV204 | ZV Solar 2, LLC | 0 | 2017 | 9999 | Solar PV | [5 empty] | Non-Fossil | G | 2030 | Solar |  | 0 | 0 | 0 | 0 | 0 | 0 | 0 | 0 | 0 | 0 | 0 | 0 | 0 | 0 | 0 | 0 | 1.4272 | 2.8374 | 4.539 | 8.8036 | 0 | 0 | 0 | 0 | 0 | 0 | 0 | 0 | 0 | 0 | 0 | 0 | 0 | 0 | 0 | 0 | 0 | 0 | 0 | 0 | 0.20899 | 0 | 0 | 0 | 0 | 0 | 0 | 0 | 0 | 0 | 4.9
61258_G_ISS35 | SERC_VACAR | North Carolina | 37 | Duplin | 61 | 61258 | ISS35 | Innovative Solar 35, LLC | 0 | 2017 | 9999 | Solar PV | [5 empty] | Non-Fossil | G | 2030 | Solar |  | 0 | 0 | 0 | 0 | 0 | 0 | 0 | 0 | 0 | 0 | 0 | 0 | 0 | 0 | 0 | 0 | 0.55339 | 1.1002 | 1.76 | 3.4136 | 0 | 0 | 0 | 0 | 0 | 0 | 0 | 0 | 0 | 0 | 0 | 0 | 0 | 0 | 0 | 0 | 0 | 0 | 0 | 0 | 0.081037 | 0 | 0 | 0 | 0 | 0 | 0 | 0 | 0 | 0 | 1.9
61259_G_ISS59 | SERC_VACAR | North Carolina | 37 | Nash | 127 | 61259 | ISS59 | Innovative Solar 59, LLC | 0 | 2017 | 9999 | Solar PV | [5 empty] | Non-Fossil | G | 2030 | Solar |  | 0 | 0 | 0 | 0 | 0 | 0 | 0 | 0 | 0 | 0 | 0 | 0 | 0 | 0 | 0 | 0 | 0.55339 | 1.1002 | 1.76 | 3.4136 | 0 | 0 | 0 | 0 | 0 | 0 | 0 | 0 | 0 | 0 | 0 | 0 | 0 | 0 | 0 | 0 | 0 | 0 | 0 | 0 | 0.081037 | 0 | 0 | 0 | 0 | 0 | 0 | 0 | 0 | 0 | 1.9
6126_G_1 | SERC_VACAR | South Carolina | 45 | Fairfield | 39 | 6126 | 1 | Fairfield Pumped Storage | 0 | 1978 | 9999 | Pumped Storage | [5 empty] | Non-Fossil | G | 2030 | Pumps |  | 0 | 0 | 0 | 0 | 0 | 0 | 0 | 0 | 0 | 0 | 0 | 0 | 0 | 0 | 0 | 0 | 9.6798 | 4.532 | 59.1183 | 73.3301 | 0 | 0 | 0 | 0 | 0 | 0 | 0 | 0 | 0 | 0 | 0 | 0 | 0 | 0 | 0 | 0 | 0 | 0 | 0 | 0 | 1.3165 | 0.0001471 | 6.8872e-05 | 0.00089841 | 0.0011144 | 0 | 0 | 0 | 0 | 0 | 72
6126_G_2 | SERC_VACAR | South Carolina | 45 | Fairfield | 39 | 6126 | 2 | Fairfield Pumped Storage | 0 | 1978 | 9999 | Pumped Storage | [5 empty] | Non-Fossil | G | 2030 | Pumps |  | 0 | 0 | 0 | 0 | 0 | 0 | 0 | 0 | 0 | 0 | 0 | 0 | 0 | 0 | 0 | 0 | 9.6798 | 4.532 | 59.1183 | 73.3301 | 0 | 0 | 0 | 0 | 0 | 0 | 0 | 0 | 0 | 0 | 0 | 0 | 0 | 0 | 0 | 0 | 0 | 0 | 0 | 0 | 1.3165 | 0.0001471 | 6.8872e-05 | 0.00089841 | 0.0011144 | 0 | 0 | 0 | 0 | 0 | 72
6126_G_3 | SERC_VACAR | South Carolina | 45 | Fairfield | 39 | 6126 | 3 | Fairfield Pumped Storage | 0 | 1978 | 9999 | Pumped Storage | [5 empty] | Non-Fossil | G | 2030 | Pumps |  | 0 | 0 | 0 | 0 | 0 | 0 | 0 | 0 | 0 | 0 | 0 | 0 | 0 | 0 | 0 | 0 | 9.6798 | 4.532 | 59.1183 | 73.3301 | 0 | 0 | 0 | 0 | 0 | 0 | 0 | 0 | 0 | 0 | 0 | 0 | 0 | 0 | 0 | 0 | 0 | 0 | 0 | 0 | 1.3165 | 0.0001471 | 6.8872e-05 | 0.00089841 | 0.0011144 | 0 | 0 | 0 | 0 | 0 | 72
6126_G_4 | SERC_VACAR | South Carolina | 45 | Fairfield | 39 | 6126 | 4 | Fairfield Pumped Storage | 0 | 1978 | 9999 | Pumped Storage | [5 empty] | Non-Fossil | G | 2030 | Pumps |  | 0 | 0 | 0 | 0 | 0 | 0 | 0 | 0 | 0 | 0 | 0 | 0 | 0 | 0 | 0 | 0 | 9.6798 | 4.532 | 59.1183 | 73.3301 | 0 | 0 | 0 | 0 | 0 | 0 | 0 | 0 | 0 | 0 | 0 | 0 | 0 | 0 | 0 | 0 | 0 | 0 | 0 | 0 | 1.3165 | 0.0001471 | 6.8872e-05 | 0.00089841 | 0.0011144 | 0 | 0 | 0 | 0 | 0 | 72
6126_G_5 | SERC_VACAR | South Carolina | 45 | Fairfield | 39 | 6126 | 5 | Fairfield Pumped Storage | 0 | 1978 | 9999 | Pumped Storage | [5 empty] | Non-Fossil | G | 2030 | Pumps |  | 0 | 0 | 0 | 0 | 0 | 0 | 0 | 0 | 0 | 0 | 0 | 0 | 0 | 0 | 0 | 0 | 9.6798 | 4.532 | 59.1183 | 73.3301 | 0 | 0 | 0 | 0 | 0 | 0 | 0 | 0 | 0 | 0 | 0 | 0 | 0 | 0 | 0 | 0 | 0 | 0 | 0 | 0 | 1.3165 | 0.0001471 | 6.8872e-05 | 0.00089841 | 0.0011144 | 0 | 0 | 0 | 0 | 0 | 72
6126_G_6 | SERC_VACAR | South Carolina | 45 | Fairfield | 39 | 6126 | 6 | Fairfield Pumped Storage | 0 | 1978 | 9999 | Pumped Storage | [5 empty] | Non-Fossil | G | 2030 | Pumps |  | 0 | 0 | 0 | 0 | 0 | 0 | 0 | 0 | 0 | 0 | 0 | 0 | 0 | 0 | 0 | 0 | 9.6798 | 4.532 | 59.1183 | 73.3301 | 0 | 0 | 0 | 0 | 0 | 0 | 0 | 0 | 0 | 0 | 0 | 0 | 0 | 0 | 0 | 0 | 0 | 0 | 0 | 0 | 1.3165 | 0.0001471 | 6.8872e-05 | 0.00089841 | 0.0011144 | 0 | 0 | 0 | 0 | 0 | 72
6126_G_7 | SERC_VACAR | South Carolina | 45 | Fairfield | 39 | 6126 | 7 | Fairfield Pumped Storage | 0 | 1978 | 9999 | Pumped Storage | [5 empty] | Non-Fossil | G | 2030 | Pumps |  | 0 | 0 | 0 | 0 | 0 | 0 | 0 | 0 | 0 | 0 | 0 | 0 | 0 | 0 | 0 | 0 | 9.6798 | 4.532 | 59.1183 | 73.3301 | 0 | 0 | 0 | 0 | 0 | 0 | 0 | 0 | 0 | 0 | 0 | 0 | 0 | 0 | 0 | 0 | 0 | 0 | 0 | 0 | 1.3165 | 0.0001471 | 6.8872e-05 | 0.00089841 | 0.0011144 | 0 | 0 | 0 | 0 | 0 | 72
6126_G_8 | SERC_VACAR | South Carolina | 45 | Fairfield | 39 | 6126 | 8 | Fairfield Pumped Storage | 0 | 1978 | 9999 | Pumped Storage | [5 empty] | Non-Fossil | G | 2030 | Pumps |  | 0 | 0 | 0 | 0 | 0 | 0 | 0 | 0 | 0 | 0 | 0 | 0 | 0 | 0 | 0 | 0 | 9.6798 | 4.532 | 59.1183 | 73.3301 | 0 | 0 | 0 | 0 | 0 | 0 | 0 | 0 | 0 | 0 | 0 | 0 | 0 | 0 | 0 | 0 | 0 | 0 | 0 | 0 | 1.3165 | 0.0001471 | 6.8872e-05 | 0.00089841 | 0.0011144 | 0 | 0 | 0 | 0 | 0 | 72
61260_G_ISS60 | SERC_VACAR | North Carolina | 37 | Nash | 127 | 61260 | ISS60 | Innovative Solar 60, LLC | 0 | 2017 | 9999 | Solar PV | [5 empty] | Non-Fossil | G | 2030 | Solar |  | 0 | 0 | 0 | 0 | 0 | 0 | 0 | 0 | 0 | 0 | 0 | 0 | 0 | 0 | 0 | 0 | 0.55339 | 1.1002 | 1.76 | 3.4136 | 0 | 0 | 0 | 0 | 0 | 0 | 0 | 0 | 0 | 0 | 0 | 0 | 0 | 0 | 0 | 0 | 0 | 0 | 0 | 0 | 0.081037 | 0 | 0 | 0 | 0 | 0 | 0 | 0 | 0 | 0 | 1.9
61261_G_RF1 | SPP West (Oklahoma, Arkansas, Louisiana) | Oklahoma | 40 | Kay | 71 | 61261 | RF1 | Rock Falls Wind Farm LLC | 0 | 2017 | 9999 | Onshore Wind | [5 empty] | Non-Fossil | G | 2030 | Wind |  | 0 | 0 | 0 | 0 | 0 | 0 | 0 | 0 | 0 | 0 | 0 | 0 | 0 | 0 | 0 | 0 | 139.9869 | 206.8482 | 205.9377 | 552.7728 | 0 | 0 | 0 | 0 | 0 | 0 | 0 | 0 | 0 | 0 | 0 | 0 | 0 | 0 | 0 | 0 | 0 | 0 | 0 | 0 | 6.465 | 0 | 0 | 0 | 0 | 0 | 0 | 0 | 0 | 0 | 154.5
61262_G_STGRT | MISO_Arkansas | Arkansas | 5 | Arkansas | 1 | 61262 | STGRT | Stuttgart Solar | 0 | 2018 | 9999 | Solar PV | [5 empty] | Non-Fossil | G | 2030 | Solar |  | 0 | 0 | 0 | 0 | 0 | 0 | 0 | 0 | 0 | 0 | 0 | 0 | 0 | 0 | 0 | 0 | 24.6664 | 40.0887 | 59.9849 | 124.74 | 0 | 0 | 0 | 0 | 0 | 0 | 0 | 0 | 0 | 0 | 0 | 0 | 0 | 0 | 0 | 0 | 0 | 0 | 0 | 0 | 2.5595 | 0 | 0 | 0 | 0 | 0 | 0 | 0 | 0 | 0 | 81
61263_G_GEN1 | PJM_PENELEC | Pennsylvania | 42 | Bradford | 15 | 61263 | GEN1 | Wolf Run Energy | 10745 | 2019 | 9999 | Combustion Turbine | [5 empty] | Fossil | G | 2030 | NaturalGas |  | 0.015728 | 0.0047313 | 0.04499 | 0.06545 | 0 | 0 | 0 | 0 | 0 | 0 | 0 | 0 | 0 | 0 | 0 | 0 | 1.4638 | 0.44032 | 4.1871 | 6.0912 | 0.92073 | 0.27697 | 2.6337 | 3.8314 | 1.101e-09 | 3.3119e-10 | 3.1493e-09 | 4.5815e-09 | 0.010171 | 0.0030596 | 0.029094 | 0.042325 | 0 | 0 | 0 | 0 | 0 | 0 | 0 | 0 | 0.086791 | 0.006909 | 0.0020783 | 0.019763 | 0.02875 | 0.033733 | 0.0087289 | 0.07076 | 0.11322 | 0 | 4.4
61263_G_GEN2 | PJM_PENELEC | Pennsylvania | 42 | Bradford | 15 | 61263 | GEN2 | Wolf Run Energy | 10745 | 2019 | 9999 | Combustion Turbine | [5 empty] | Fossil | G | 2030 | NaturalGas |  | 0.015728 | 0.0047313 | 0.04499 | 0.06545 | 0 | 0 | 0 | 0 | 0 | 0 | 0 | 0 | 0 | 0 | 0 | 0 | 1.4638 | 0.44032 | 4.1871 | 6.0912 | 0.92073 | 0.27697 | 2.6337 | 3.8314 | 1.101e-09 | 3.3119e-10 | 3.1493e-09 | 4.5815e-09 | 0.010171 | 0.0030596 | 0.029094 | 0.042325 | 0 | 0 | 0 | 0 | 0 | 0 | 0 | 0 | 0.086791 | 0.006909 | 0.0020783 | 0.019763 | 0.02875 | 0.033733 | 0.0087289 | 0.07076 | 0.11322 | 0 | 4.4
61263_G_GEN3 | PJM_PENELEC | Pennsylvania | 42 | Bradford | 15 | 61263 | GEN3 | Wolf Run Energy | 10745 | 2019 | 9999 | Combustion Turbine | [5 empty] | Fossil | G | 2030 | NaturalGas |  | 0.015728 | 0.0047313 | 0.04499 | 0.06545 | 0 | 0 | 0 | 0 | 0 | 0 | 0 | 0 | 0 | 0 | 0 | 0 | 1.4638 | 0.44032 | 4.1871 | 6.0912 | 0.92073 | 0.27697 | 2.6337 | 3.8314 | 1.101e-09 | 3.3119e-10 | 3.1493e-09 | 4.5815e-09 | 0.010171 | 0.0030596 | 0.029094 | 0.042325 | 0 | 0 | 0 | 0 | 0 | 0 | 0 | 0 | 0.086791 | 0.006909 | 0.0020783 | 0.019763 | 0.02875 | 0.033733 | 0.0087289 | 0.07076 | 0.11322 | 0 | 4.4
61263_G_GEN4 | PJM_PENELEC | Pennsylvania | 42 | Bradford | 15 | 61263 | GEN4 | Wolf Run Energy | 10745 | 2019 | 9999 | Combustion Turbine | [5 empty] | Fossil | G | 2030 | NaturalGas |  | 0.015728 | 0.0047313 | 0.04499 | 0.06545 | 0 | 0 | 0 | 0 | 0 | 0 | 0 | 0 | 0 | 0 | 0 | 0 | 1.4638 | 0.44032 | 4.1871 | 6.0912 | 0.92073 | 0.27697 | 2.6337 | 3.8314 | 1.101e-09 | 3.3119e-10 | 3.1493e-09 | 4.5815e-09 | 0.0083434 | 0.0025098 | 0.023866 | 0.03472 | 0 | 0 | 0 | 0 | 0 | 0 | 0 | 0 | 0.086791 | 0.006909 | 0.0020783 | 0.019763 | 0.02875 | 0.033733 | 0.0087289 | 0.07076 | 0.11322 | 0 | 4.4
61263_G_GEN5 | PJM_PENELEC | Pennsylvania | 42 | Bradford | 15 | 61263 | GEN5 | Wolf Run Energy | 10745 | 2019 | 9999 | Combustion Turbine | [5 empty] | Fossil | G | 2030 | NaturalGas |  | 0.015728 | 0.0047313 | 0.04499 | 0.06545 | 0 | 0 | 0 | 0 | 0 | 0 | 0 | 0 | 0 | 0 | 0 | 0 | 1.4638 | 0.44032 | 4.1871 | 6.0912 | 0.92073 | 0.27697 | 2.6337 | 3.8314 | 1.101e-09 | 3.3119e-10 | 3.1493e-09 | 4.5815e-09 | 0.0083434 | 0.0025098 | 0.023866 | 0.03472 | 0 | 0 | 0 | 0 | 0 | 0 | 0 | 0 | 0.086791 | 0.006909 | 0.0020783 | 0.019763 | 0.02875 | 0.033733 | 0.0087289 | 0.07076 | 0.11322 | 0 | 4.4
61264_G_ANTX2 | WECC_LADWP | California | 6 | Los Angeles | 37 | 61264 | ANTX2 | Antelope Expansion 2 | 0 | 2018 | 9999 | Solar PV | [5 empty] | Non-Fossil | G | 2030 | Solar |  | 0 | 0 | 0 | 0 | 0 | 0 | 0 | 0 | 0 | 0 | 0 | 0 | 0 | 0 | 0 | 0 | 40.8537 | 83.0747 | 140.6376 | 264.566 | 0 | 0 | 0 | 0 | 0 | 0 | 0 | 0 | 0 | 0 | 0 | 0 | 0 | 0 | 0 | 0 | 0 | 0 | 0 | 0 | 4.9104 | 0 | 0 | 0 | 0 | 0 | 0 | 0 | 0 | 0 | 105
61265_G_ADSR3 | WECC_LADWP | California | 6 | Los Angeles | 37 | 61265 | ADSR3 | Antelope DSR 3 | 0 | 2019 | 9999 | Solar PV | [5 empty] | Non-Fossil | G | 2030 | Solar |  | 0 | 0 | 0 | 0 | 0 | 0 | 0 | 0 | 0 | 0 | 0 | 0 | 0 | 0 | 0 | 0 | 7.7816 | 15.8238 | 26.7881 | 50.3935 | 0 | 0 | 0 | 0 | 0 | 0 | 0 | 0 | 0 | 0 | 0 | 0 | 0 | 0 | 0 | 0 | 0 | 0 | 0 | 0 | 0.93531 | 0 | 0 | 0 | 0 | 0 | 0 | 0 | 0 | 0 | 20
61267_G_HURR | MISO_Indiana (including parts of Kentucky) | Indiana | 18 | Johnson | 81 | 61267 | HURR | Hurricane Creek Lift Station | 10745 | 2004 | 9999 | Combustion Turbine | [5 empty] | Fossil | G | 2030 | Oil |  | 0 | 0 | 0 | 0 | 0 | 0 | 0 | 0 | 0 | 0 | 0 | 0 | 0 | 0 | 0 | 0 | 0 | 0 | 0 | 0 | 0 | 0 | 0 | 0 | 0 | 0 | 0 | 0 | 0 | 0 | 0 | 0 | 0 | 0 | 0 | 0 | 0 | 0 | 0 | 0 | 0.03945 | 0 | 0 | 0 | 0 | 0 | 0 | 0 | 0 | 0 | 2
61268_G_PV1 | WECC_Arizona | Arizona | 4 | Navajo | 17 | 61268 | PV1 | Kayenta Solar Project | 0 | 2017 | 9999 | Solar PV | [5 empty] | Non-Fossil | G | 2030 | Solar |  | 0 | 0 | 0 | 0 | 0 | 0 | 0 | 0 | 0 | 0 | 0 | 0 | 0 | 0 | 0 | 0 | 11.8132 | 22.2232 | 33.6597 | 67.6961 | 0 | 0 | 0 | 0 | 0 | 0 | 0 | 0 | 0 | 0 | 0 | 0 | 0 | 0 | 0 | 0 | 0 | 0 | 0 | 0 | 1.2902 | 0 | 0 | 0 | 0 | 0 | 0 | 0 | 0 | 0 | 27.3
61268_G_PV2 | WECC_Arizona | Arizona | 4 | Navajo | 17 | 61268 | PV2 | Kayenta Solar Project | 0 | 2019 | 9999 | Solar PV | [5 empty] | Non-Fossil | G | 2030 | Solar |  | 0 | 0 | 0 | 0 | 0 | 0 | 0 | 0 | 0 | 0 | 0 | 0 | 0 | 0 | 0 | 0 | 12.1161 | 22.7931 | 34.5228 | 69.4319 | 0 | 0 | 0 | 0 | 0 | 0 | 0 | 0 | 0 | 0 | 0 | 0 | 0 | 0 | 0 | 0 | 0 | 0 | 0 | 0 | 1.3233 | 0 | 0 | 0 | 0 | 0 | 0 | 0 | 0 | 0 | 28
61269_G_WT1 | SPP West (Oklahoma, Arkansas, Louisiana) | Oklahoma | 40 | Noble | 103 | 61269 | WT1 | Thunder Ranch Wind Project | 0 | 2018 | 9999 | Onshore Wind | [5 empty] | Non-Fossil | G | 2030 | Wind |  | 0 | 0 | 0 | 0 | 0 | 0 | 0 | 0 | 0 | 0 | 0 | 0 | 0 | 0 | 0 | 0 | 269.826 | 398.7015 | 396.9466 | 1065.4741 | 0 | 0 | 0 | 0 | 0 | 0 | 0 | 0 | 0 | 0 | 0 | 0 | 0 | 0 | 0 | 0 | 0 | 0 | 0 | 0 | 12.4614 | 0 | 0 | 0 | 0 | 0 | 0 | 0 | 0 | 0 | 297.8
6127_G_1 | SERC_VACAR | South Carolina | 45 | Fairfield | 39 | 6127 | 1 | V C Summer | 10456 | 1984 | 9999 | Nuclear | [5 empty] | Non-Fossil | G | 2030 | Nuclear |  | 18.3855 | 24.9225 | 33.179 | 76.487 | 0 | 0 | 0 | 0 | 0 | 0 | 0 | 0 | 0 | 0 | 0 | 0 | 1758.3656 | 2383.5623 | 3173.1977 | 7315.1256 | 0 | 0 | 0 | 0 | 0 | 0 | 0 | 0 | 0 | 0 | 0 | 0 | 0 | 0 | 0 | 0 | 0 | 0 | 0 | 0 | 249.3484 | 0.2309 | 0.313 | 0.4167 | 0.9606 | 12.7323 | 17.2593 | 22.9771 | 52.9687 | 0 | 971
61270_G_RDDRT | SPP West (Oklahoma, Arkansas, Louisiana) | Oklahoma | 40 | Kingfisher | 73 | 61270 | RDDRT | Red Dirt Wind Project | 0 | 2018 | 9999 | Onshore Wind | [5 empty] | Non-Fossil | G | 2030 | Wind |  | 0 | 0 | 0 | 0 | 0 | 0 | 0 | 0 | 0 | 0 | 0 | 0 | 0 | 0 | 0 | 0 | 271.1851 | 400.7098 | 398.946 | 1070.8408 | 0 | 0 | 0 | 0 | 0 | 0 | 0 | 0 | 0 | 0 | 0 | 0 | 0 | 0 | 0 | 0 | 0 | 0 | 0 | 0 | 12.5242 | 0 | 0 | 0 | 0 | 0 | 0 | 0 | 0 | 0 | 299.3
61271_G_18950 | SERC_VACAR | North Carolina | 37 | Buncombe | 21 | 61271 | 18950 | Biltmore Solar Fields | 0 | 2012 | 9999 | Solar PV | [5 empty] | Non-Fossil | G | 2030 | Solar |  | 0 | 0 | 0 | 0 | 0 | 0 | 0 | 0 | 0 | 0 | 0 | 0 | 0 | 0 | 0 | 0 | 0.43689 | 0.8686 | 1.3895 | 2.695 | 0 | 0 | 0 | 0 | 0 | 0 | 0 | 0 | 0 | 0 | 0 | 0 | 0 | 0 | 0 | 0 | 0 | 0 | 0 | 0 | 0.063977 | 0 | 0 | 0 | 0 | 0 | 0 | 0 | 0 | 0 | 1.5
61272_G_GHS | WECC_Arizona | Arizona | 4 | Mohave | 15 | 61272 | GHS | Gray Hawk Solar | 0 | 2018 | 9999 | Solar PV | [5 empty] | Non-Fossil | G | 2030 | Solar |  | 0 | 0 | 0 | 0 | 0 | 0 | 0 | 0 | 0 | 0 | 0 | 0 | 0 | 0 | 0 | 0 | 23.7995 | 44.7721 | 67.8126 | 136.3842 | 0 | 0 | 0 | 0 | 0 | 0 | 0 | 0 | 0 | 0 | 0 | 0 | 0 | 0 | 0 | 0 | 0 | 0 | 0 | 0 | 2.5993 | 0 | 0 | 0 | 0 | 0 | 0 | 0 | 0 | 0 | 55
61274_G_WISL1 | SERC_VACAR | North Carolina | 37 | Wilson | 195 | 61274 | WISL1 | Wilson Solar Farm 1 | 0 | 2017 | 9999 | Solar PV | [5 empty] | Non-Fossil | G | 2030 | Solar |  | 0 | 0 | 0 | 0 | 0 | 0 | 0 | 0 | 0 | 0 | 0 | 0 | 0 | 0 | 0 | 0 | 0.96116 | 1.9109 | 3.0569 | 5.9289 | 0 | 0 | 0 | 0 | 0 | 0 | 0 | 0 | 0 | 0 | 0 | 0 | 0 | 0 | 0 | 0 | 0 | 0 | 0 | 0 | 0.14075 | 0 | 0 | 0 | 0 | 0 | 0 | 0 | 0 | 0 | 3.3
61275_G_WILS2 | SERC_VACAR | North Carolina | 37 | Wilson | 195 | 61275 | WILS2 | Wilson Solar Farm 2 | 0 | 2017 | 9999 | Solar PV | [5 empty] | Non-Fossil | G | 2030 | Solar |  | 0 | 0 | 0 | 0 | 0 | 0 | 0 | 0 | 0 | 0 | 0 | 0 | 0 | 0 | 0 | 0 | 1.1068 | 2.2004 | 3.52 | 6.8273 | 0 | 0 | 0 | 0 | 0 | 0 | 0 | 0 | 0 | 0 | 0 | 0 | 0 | 0 | 0 | 0 | 0 | 0 | 0 | 0 | 0.16207 | 0 | 0 | 0 | 0 | 0 | 0 | 0 | 0 | 0 | 3.8
61276_G_WILS3 | SERC_VACAR | North Carolina | 37 | Wilson | 195 | 61276 | WILS3 | Wilson Solar Farm 3 | 0 | 2017 | 9999 | Solar PV | [5 empty] | Non-Fossil | G | 2030 | Solar |  | 0 | 0 | 0 | 0 | 0 | 0 | 0 | 0 | 0 | 0 | 0 | 0 | 0 | 0 | 0 | 0 | 2.6213 | 5.2116 | 8.337 | 16.1699 | 0 | 0 | 0 | 0 | 0 | 0 | 0 | 0 | 0 | 0 | 0 | 0 | 0 | 0 | 0 | 0 | 0 | 0 | 0 | 0 | 0.38386 | 0 | 0 | 0 | 0 | 0 | 0 | 0 | 0 | 0 | 9
61277_G_WILS4 | SERC_VACAR | North Carolina | 37 | Wilson | 195 | 61277 | WILS4 | Wilson Solar Farm 4 | 0 | 2017 | 9999 | Solar PV | [5 empty] | Non-Fossil | G | 2030 | Solar |  | 0 | 0 | 0 | 0 | 0 | 0 | 0 | 0 | 0 | 0 | 0 | 0 | 0 | 0 | 0 | 0 | 2.6213 | 5.2116 | 8.337 | 16.1699 | 0 | 0 | 0 | 0 | 0 | 0 | 0 | 0 | 0 | 0 | 0 | 0 | 0 | 0 | 0 | 0 | 0 | 0 | 0 | 0 | 0.38386 | 0 | 0 | 0 | 0 | 0 | 0 | 0 | 0 | 0 | 9
61278_G_WILS5 | SERC_VACAR | North Carolina | 37 | Wilson | 195 | 61278 | WILS5 | Wilson Solar Farm 5 | 0 | 2017 | 9999 | Solar PV | [5 empty] | Non-Fossil | G | 2030 | Solar |  | 0 | 0 | 0 | 0 | 0 | 0 | 0 | 0 | 0 | 0 | 0 | 0 | 0 | 0 | 0 | 0 | 2.767 | 5.5011 | 8.8001 | 17.0682 | 0 | 0 | 0 | 0 | 0 | 0 | 0 | 0 | 0 | 0 | 0 | 0 | 0 | 0 | 0 | 0 | 0 | 0 | 0 | 0 | 0.40519 | 0 | 0 | 0 | 0 | 0 | 0 | 0 | 0 | 0 | 9.5
61279_G_WILS6 | SERC_VACAR | North Carolina | 37 | Wilson | 195 | 61279 | WILS6 | Wilson Solar Farm 6 | 0 | 2017 | 9999 | Solar PV | [5 empty] | Non-Fossil | G | 2030 | Solar |  | 0 | 0 | 0 | 0 | 0 | 0 | 0 | 0 | 0 | 0 | 0 | 0 | 0 | 0 | 0 | 0 | 2.8252 | 5.6169 | 8.9854 | 17.4275 | 0 | 0 | 0 | 0 | 0 | 0 | 0 | 0 | 0 | 0 | 0 | 0 | 0 | 0 | 0 | 0 | 0 | 0 | 0 | 0 | 0.41372 | 0 | 0 | 0 | 0 | 0 | 0 | 0 | 0 | 0 | 9.7
6128_G_1 | ERCOT_Rest | Texas | 48 | Val Verde | 465 | 6128 | 1 | Amistad Dam & Power | 0 | 1983 | 9999 | Hydro | [5 empty] | Non-Fossil | G | 2030 | Hydro |  | 0 | 0 | 0 | 0 | 0 | 0 | 0 | 0 | 0 | 0 | 0 | 0 | 0 | 0 | 0 | 0 | 7.057 | 10.9294 | 15.2558 | 33.2422 | 0 | 0 | 0 | 0 | 0 | 0 | 0 | 0 | 0 | 0 | 0 | 0 | 0 | 0 | 0 | 0 | 0 | 0 | 0 | 0 | 0.45844 | 0.0098092 | 0.015192 | 0.021206 | 0.046207 | 0 | 0 | 0 | 0 | 0 | 29
6128_G_2 | ERCOT_Rest | Texas | 48 | Val Verde | 465 | 6128 | 2 | Amistad Dam & Power | 0 | 1983 | 9999 | Hydro | [5 empty] | Non-Fossil | G | 2030 | Hydro |  | 0 | 0 | 0 | 0 | 0 | 0 | 0 | 0 | 0 | 0 | 0 | 0 | 0 | 0 | 0 | 0 | 7.057 | 10.9294 | 15.2558 | 33.2422 | 0 | 0 | 0 | 0 | 0 | 0 | 0 | 0 | 0 | 0 | 0 | 0 | 0 | 0 | 0 | 0 | 0 | 0 | 0 | 0 | 0.45844 | 0.0098092 | 0.015192 | 0.021206 | 0.046207 | 0 | 0 | 0 | 0 | 0 | 29
61280_G_WILS7 | SERC_VACAR | North Carolina | 37 | Wilson | 195 | 61280 | WILS7 | Wilson Solar Farm 7 | 0 | 2017 | 9999 | Solar PV | [5 empty] | Non-Fossil | G | 2030 | Solar |  | 0 | 0 | 0 | 0 | 0 | 0 | 0 | 0 | 0 | 0 | 0 | 0 | 0 | 0 | 0 | 0 | 2.6796 | 5.3274 | 8.5222 | 16.5292 | 0 | 0 | 0 | 0 | 0 | 0 | 0 | 0 | 0 | 0 | 0 | 0 | 0 | 0 | 0 | 0 | 0 | 0 | 0 | 0 | 0.39239 | 0 | 0 | 0 | 0 | 0 | 0 | 0 | 0 | 0 | 9.2
61281_G_BCRSC | WECC_Pacific Northwest | Oregon | 41 | Deschutes | 17 | 61281 | BCRSC | Bear Creek Solar Center | 0 | 2018 | 9999 | Solar PV | [5 empty] | Non-Fossil | G | 2030 | Solar |  | 0 | 0 | 0 | 0 | 0 | 0 | 0 | 0 | 0 | 0 | 0 | 0 | 0 | 0 | 0 | 0 | 2.7989 | 5.9747 | 11.0713 | 19.8449 | 0 | 0 | 0 | 0 | 0 | 0 | 0 | 0 | 0 | 0 | 0 | 0 | 0 | 0 | 0 | 0 | 0 | 0 | 0 | 0 | 0.34974 | 0 | 0 | 0 | 0 | 0 | 0 | 0 | 0 | 0 | 10
61282_G_GEN1 | PJM_EMAAC | Maryland | 24 | Harford | 25 | 61282 | GEN1 | APG Combined Heat and Power Plant | 11844 | 2016 | 9999 | Combustion Turbine | [5 empty] | Fossil | G | 2030 | NaturalGas |  | 0 | 0 | 0.005716 | 0.005716 | 0 | 0 | 0 | 0 | 0 | 0 | 0 | 0 | 0 | 0 | 0 | 0 | 0 | 0 | 0.48261 | 0.48261 | 0 | 0 | 0.36174 | 0.36174 | 0 | 0 | 4.3255e-10 | 4.3255e-10 | 0 | 0 | 3.3986e-05 | 3.3986e-05 | 0 | 0 | 0 | 0 | 0 | 0 | 0 | 0 | 0.1223 | 0 | 0 | 0.0022248 | 0.0022248 | 0 | 0 | 0.012044 | 0.012044 | 0 | 6.2
61283_G_GEN1 | SERC_VACAR | North Carolina | 37 | Bladen | 17 | 61283 | GEN1 | Bladenboro Solar, LLC | 0 | 2015 | 9999 | Solar PV | [5 empty] | Non-Fossil | G | 2030 | Solar |  | 0 | 0 | 0 | 0 | 0 | 0 | 0 | 0 | 0 | 0 | 0 | 0 | 0 | 0 | 0 | 0 | 1.398 | 2.7795 | 4.4464 | 8.6239 | 0 | 0 | 0 | 0 | 0 | 0 | 0 | 0 | 0 | 0 | 0 | 0 | 0 | 0 | 0 | 0 | 0 | 0 | 0 | 0 | 0.20473 | 0 | 0 | 0 | 0 | 0 | 0 | 0 | 0 | 0 | 4.8
61284_G_GEN1 | SERC_VACAR | North Carolina | 37 | Cleveland | 45 | 61284 | GEN1 | Lux Solar, LLC | 0 | 2016 | 9999 | Solar PV | [5 empty] | Non-Fossil | G | 2030 | Solar |  | 0 | 0 | 0 | 0 | 0 | 0 | 0 | 0 | 0 | 0 | 0 | 0 | 0 | 0 | 0 | 0 | 0.58252 | 1.1581 | 1.8527 | 3.5933 | 0 | 0 | 0 | 0 | 0 | 0 | 0 | 0 | 0 | 0 | 0 | 0 | 0 | 0 | 0 | 0 | 0 | 0 | 0 | 0 | 0.085302 | 0 | 0 | 0 | 0 | 0 | 0 | 0 | 0 | 0 | 2
61287_G_SF5PV | PJM_Dominion | North Carolina | 37 | Perquimans | 143 | 61287 | SF5PV | Sun Farm V, LLC | 0 | 2018 | 9999 | Solar PV | [5 empty] | Non-Fossil | G | 2030 | Solar |  | 0 | 0 | 0 | 0 | 0 | 0 | 0 | 0 | 0 | 0 | 0 | 0 | 0 | 0 | 0 | 0 | 1.3505 | 2.7677 | 4.5941 | 8.7123 | 0 | 0 | 0 | 0 | 0 | 0 | 0 | 0 | 0 | 0 | 0 | 0 | 0 | 0 | 0 | 0 | 0 | 0 | 0 | 0 | 0.16703 | 0 | 0 | 0 | 0 | 0 | 0 | 0 | 0 | 0 | 4.8
61288_G_GEN1 | SERC_VACAR | North Carolina | 37 | Granville | 77 | 61288 | GEN1 | Roxboro Solar Farm, LLC | 0 | 2015 | 9999 | Solar PV | [5 empty] | Non-Fossil | G | 2030 | Solar |  | 0 | 0 | 0 | 0 | 0 | 0 | 0 | 0 | 0 | 0 | 0 | 0 | 0 | 0 | 0 | 0 | 1.4563 | 2.8953 | 4.6316 | 8.9833 | 0 | 0 | 0 | 0 | 0 | 0 | 0 | 0 | 0 | 0 | 0 | 0 | 0 | 0 | 0 | 0 | 0 | 0 | 0 | 0 | 0.21326 | 0 | 0 | 0 | 0 | 0 | 0 | 0 | 0 | 0 | 5
61289_G_RBSMT | WECC_Montana | Montana | 30 | Stillwater | 95 | 61289 | RBSMT | River Bend Solar, LLC | 0 | 2017 | 9999 | Solar PV | [5 empty] | Non-Fossil | G | 2030 | Solar |  | 0 | 0 | 0 | 0 | 0 | 0 | 0 | 0 | 0 | 0 | 0 | 0 | 0 | 0 | 0 | 0 | 0.62804 | 1.2373 | 2.1361 | 4.0014 | 0 | 0 | 0 | 0 | 0 | 0 | 0 | 0 | 0 | 0 | 0 | 0 | 0 | 0 | 0 | 0 | 0 | 0 | 0 | 0 | 0.063197 | 0 | 0 | 0 | 0 | 0 | 0 | 0 | 0 | 0 | 2
61290_G_SMSMT | WECC_Montana | Montana | 30 | Big Horn | 3 | 61290 | SMSMT | South Mills Solar, LLC | 0 | 2017 | 9999 | Solar PV | [5 empty] | Non-Fossil | G | 2030 | Solar |  | 0 | 0 | 0 | 0 | 0 | 0 | 0 | 0 | 0 | 0 | 0 | 0 | 0 | 0 | 0 | 0 | 0.94206 | 1.8559 | 3.2041 | 6.0021 | 0 | 0 | 0 | 0 | 0 | 0 | 0 | 0 | 0 | 0 | 0 | 0 | 0 | 0 | 0 | 0 | 0 | 0 | 0 | 0 | 0.094795 | 0 | 0 | 0 | 0 | 0 | 0 | 0 | 0 | 0 | 3
61291_G_GMSMT | WECC_Montana | Montana | 30 | Lewis and Clark | 49 | 61291 | GMSMT | Green Meadow Solar, LLC | 0 | 2017 | 9999 | Solar PV | [5 empty] | Non-Fossil | G | 2030 | Solar |  | 0 | 0 | 0 | 0 | 0 | 0 | 0 | 0 | 0 | 0 | 0 | 0 | 0 | 0 | 0 | 0 | 0.94206 | 1.8559 | 3.2041 | 6.0021 | 0 | 0 | 0 | 0 | 0 | 0 | 0 | 0 | 0 | 0 | 0 | 0 | 0 | 0 | 0 | 0 | 0 | 0 | 0 | 0 | 0.094795 | 0 | 0 | 0 | 0 | 0 | 0 | 0 | 0 | 0 | 3
61292_G_JAKSN | SERC_VACAR | North Carolina | 37 | Wilson | 195 | 61292 | JAKSN | Jackson Solar Farm | 0 | 2017 | 9999 | Solar PV | [5 empty] | Non-Fossil | G | 2030 | Solar |  | 0 | 0 | 0 | 0 | 0 | 0 | 0 | 0 | 0 | 0 | 0 | 0 | 0 | 0 | 0 | 0 | 2.5048 | 4.9799 | 7.9664 | 15.4512 | 0 | 0 | 0 | 0 | 0 | 0 | 0 | 0 | 0 | 0 | 0 | 0 | 0 | 0 | 0 | 0 | 0 | 0 | 0 | 0 | 0.3668 | 0 | 0 | 0 | 0 | 0 | 0 | 0 | 0 | 0 | 8.6
61294_G_02419 | ISONE_MA, VT, NH, RI (Rest of ISO New England) | Massachusetts | 25 | Worcester | 27 | 61294 | 02419 | Farley Road Community Solar | 0 | 2017 | 9999 | Solar PV | [5 empty] | Non-Fossil | G | 2030 | Solar |  | 0 | 0 | 0 | 0 | 0 | 0 | 0 | 0 | 0 | 0 | 0 | 0 | 0 | 0 | 0 | 0 | 0.39757 | 0.7973 | 1.4637 | 2.6585 | 0 | 0 | 0 | 0 | 0 | 0 | 0 | 0 | 0 | 0 | 0 | 0 | 0 | 0 | 0 | 0 | 0 | 0 | 0 | 0 | 0.083233 | 0 | 0 | 0 | 0 | 0 | 0 | 0 | 0 | 0 | 1.9
61295_G_02675 | ISONE_MA, VT, NH, RI (Rest of ISO New England) | Massachusetts | 25 | Hampshire | 15 | 61295 | 02675 | Belchertown Renewables Community Solar | 0 | 2018 | 9999 | Solar PV | [5 empty] | Non-Fossil | G | 2030 | Solar |  | 0 | 0 | 0 | 0 | 0 | 0 | 0 | 0 | 0 | 0 | 0 | 0 | 0 | 0 | 0 | 0 | 0.83699 | 1.6785 | 3.0814 | 5.5969 | 0 | 0 | 0 | 0 | 0 | 0 | 0 | 0 | 0 | 0 | 0 | 0 | 0 | 0 | 0 | 0 | 0 | 0 | 0 | 0 | 0.17523 | 0 | 0 | 0 | 0 | 0 | 0 | 0 | 0 | 0 | 4
61296_G_02529 | ISONE_MA, VT, NH, RI (Rest of ISO New England) | Massachusetts | 25 | Worcester | 27 | 61296 | 02529 | Theodore Drive Community Solar | 0 | 2018 | 9999 | Solar PV | [5 empty] | Non-Fossil | G | 2030 | Solar |  | 0 | 0 | 0 | 0 | 0 | 0 | 0 | 0 | 0 | 0 | 0 | 0 | 0 | 0 | 0 | 0 | 0.31387 | 0.62945 | 1.1555 | 2.0988 | 0 | 0 | 0 | 0 | 0 | 0 | 0 | 0 | 0 | 0 | 0 | 0 | 0 | 0 | 0 | 0 | 0 | 0 | 0 | 0 | 0.06571 | 0 | 0 | 0 | 0 | 0 | 0 | 0 | 0 | 0 | 1.5
61297_G_02567 | ISONE_MA, VT, NH, RI (Rest of ISO New England) | Massachusetts | 25 | Worcester | 27 | 61297 | 02567 | Upton Community Solar | 0 | 2017 | 9999 | Solar PV | [5 empty] | Non-Fossil | G | 2030 | Solar |  | 0 | 0 | 0 | 0 | 0 | 0 | 0 | 0 | 0 | 0 | 0 | 0 | 0 | 0 | 0 | 0 | 0.41849 | 0.83926 | 1.5407 | 2.7985 | 0 | 0 | 0 | 0 | 0 | 0 | 0 | 0 | 0 | 0 | 0 | 0 | 0 | 0 | 0 | 0 | 0 | 0 | 0 | 0 | 0.087614 | 0 | 0 | 0 | 0 | 0 | 0 | 0 | 0 | 0 | 2
61298_G_02112 | ISONE_MA, VT, NH, RI (Rest of ISO New England) | Massachusetts | 25 | Worcester | 27 | 61298 | 02112 | Pleasantdale Road Community Solar | 0 | 2017 | 9999 | Solar PV | [5 empty] | Non-Fossil | G | 2030 | Solar |  | 0 | 0 | 0 | 0 | 0 | 0 | 0 | 0 | 0 | 0 | 0 | 0 | 0 | 0 | 0 | 0 | 0.20925 | 0.41963 | 0.77035 | 1.3992 | 0 | 0 | 0 | 0 | 0 | 0 | 0 | 0 | 0 | 0 | 0 | 0 | 0 | 0 | 0 | 0 | 0 | 0 | 0 | 0 | 0.043807 | 0 | 0 | 0 | 0 | 0 | 0 | 0 | 0 | 0 | 1
61299_G_02599 | ISONE_MA, VT, NH, RI (Rest of ISO New England) | Massachusetts | 25 | Hampshire | 15 | 61299 | 02599 | Hatfield Renewables Community Solar | 0 | 2017 | 9999 | Solar PV | [5 empty] | Non-Fossil | G | 2030 | Solar |  | 0 | 0 | 0 | 0 | 0 | 0 | 0 | 0 | 0 | 0 | 0 | 0 | 0 | 0 | 0 | 0 | 0.39757 | 0.7973 | 1.4637 | 2.6585 | 0 | 0 | 0 | 0 | 0 | 0 | 0 | 0 | 0 | 0 | 0 | 0 | 0 | 0 | 0 | 0 | 0 | 0 | 0 | 0 | 0.083233 | 0 | 0 | 0 | 0 | 0 | 0 | 0 | 0 | 0 | 1.9
613_G_3 | FRCC | Florida | 12 | Broward | 11 | 613 | 3 | Lauderdale | 12702 | 1970 | 9999 | Combustion Turbine | [5 empty] | Fossil | G | 2030 | NaturalGas |  | 0.0077625 | 0.013307 | 0.033378 | 0.054448 | 0 | 0 | 0 | 0 | 0 | 0 | 0 | 0 | 0 | 0 | 0 | 0 | 0.61112 | 1.0476 | 2.6278 | 4.2866 | 0.45441 | 0.779 | 1.954 | 3.1874 | 5.4337e-10 | 9.315e-10 | 2.3365e-09 | 3.8114e-09 | 0.0018392 | 0.003153 | 0.0079087 | 0.012901 | 0 | 0 | 0 | 0 | 0 | 0 | 0 | 0 | 1.4918 | 0.0028845 | 0.0049448 | 0.012403 | 0.020233 | 0.023397 | 0.035327 | 0.10985 | 0.16857 | 0 | 34.3
613_G_5 | FRCC | Florida | 12 | Broward | 11 | 613 | 5 | Lauderdale | 12702 | 1970 | 9999 | Combustion Turbine | [5 empty] | Fossil | G | 2030 | NaturalGas |  | 0.0077625 | 0.013307 | 0.033378 | 0.054448 | 0 | 0 | 0 | 0 | 0 | 0 | 0 | 0 | 0 | 0 | 0 | 0 | 0.61112 | 1.0476 | 2.6278 | 4.2866 | 0.45441 | 0.779 | 1.954 | 3.1874 | 5.4337e-10 | 9.315e-10 | 2.3365e-09 | 3.8114e-09 | 0.0018392 | 0.003153 | 0.0079087 | 0.012901 | 0 | 0 | 0 | 0 | 0 | 0 | 0 | 0 | 1.4918 | 0.0028845 | 0.0049448 | 0.012403 | 0.020233 | 0.023397 | 0.035327 | 0.10985 | 0.16857 | 0 | 34.3
613_G_6A | FRCC | Florida | 12 | Broward | 11 | 613 | 6A | Lauderdale | 10745 | 2016 | 9999 | Combustion Turbine |  |  |  | DLNB + H2O |  | Fossil | G | 2030 | NaturalGas |  | 0.080546 | 0.3637 | 2.4275 | 2.8718 | 0 | 0 | 0 | 0 | 0 | 0 | 0 | 0 | 0 | 0 | 0 | 0 | 7.4961 | 33.8481 | 225.9236 | 267.2678 | 4.7151 | 21.2909 | 142.1087 | 168.1147 | 5.6382e-09 | 2.5459e-08 | 1.6993e-07 | 2.0103e-07 | 0.0012501 | 0.0056446 | 0.037676 | 0.04457 | 0 | 0 | 0 | 0 | 0 | 0 | 0 | 0 | 4.5565 | 0.034557 | 0.15604 | 1.0415 | 1.2321 | 0.24278 | 0.96554 | 7.9889 | 9.1972 | 0 | 231
613_G_6B | FRCC | Florida | 12 | Broward | 11 | 613 | 6B | Lauderdale | 10745 | 2016 | 9999 | Combustion Turbine |  |  |  | DLNB + H2O |  | Fossil | G | 2030 | NaturalGas |  | 0.080546 | 0.3637 | 2.4275 | 2.8718 | 0 | 0 | 0 | 0 | 0 | 0 | 0 | 0 | 0 | 0 | 0 | 0 | 7.4961 | 33.8481 | 225.9236 | 267.2678 | 4.7151 | 21.2909 | 142.1087 | 168.1147 | 5.6382e-09 | 2.5459e-08 | 1.6993e-07 | 2.0103e-07 | 0.0012356 | 0.0055791 | 0.037239 | 0.044053 | 0 | 0 | 0 | 0 | 0 | 0 | 0 | 0 | 4.5565 | 0.034557 | 0.15604 | 1.0415 | 1.2321 | 0.24278 | 0.96554 | 7.9889 | 9.1972 | 0 | 231
613_G_6C | FRCC | Florida | 12 | Broward | 11 | 613 | 6C | Lauderdale | 10745 | 2016 | 9999 | Combustion Turbine |  |  |  | DLNB + H2O |  | Fossil | G | 2030 | NaturalGas |  | 0.080546 | 0.3637 | 2.4275 | 2.8718 | 0 | 0 | 0 | 0 | 0 | 0 | 0 | 0 | 0 | 0 | 0 | 0 | 7.4961 | 33.8481 | 225.9236 | 267.2678 | 4.7151 | 21.2909 | 142.1087 | 168.1147 | 5.6382e-09 | 2.5459e-08 | 1.6993e-07 | 2.0103e-07 | 0.0012311 | 0.0055591 | 0.037105 | 0.043895 | 0 | 0 | 0 | 0 | 0 | 0 | 0 | 0 | 4.5565 | 0.034557 | 0.15604 | 1.0415 | 1.2321 | 0.24278 | 0.96554 | 7.9889 | 9.1972 | 0 | 231
613_G_6D | FRCC | Florida | 12 | Broward | 11 | 613 | 6D | Lauderdale | 10745 | 2016 | 9999 | Combustion Turbine |  |  |  | DLNB + H2O |  | Fossil | G | 2030 | NaturalGas |  | 0.080546 | 0.3637 | 2.4275 | 2.8718 | 0 | 0 | 0 | 0 | 0 | 0 | 0 | 0 | 0 | 0 | 0 | 0 | 7.4961 | 33.8481 | 225.9236 | 267.2678 | 4.7151 | 21.2909 | 142.1087 | 168.1147 | 5.6382e-09 | 2.5459e-08 | 1.6993e-07 | 2.0103e-07 | 0.0012243 | 0.0055282 | 0.036899 | 0.043651 | 0 | 0 | 0 | 0 | 0 | 0 | 0 | 0 | 4.5565 | 0.034557 | 0.15604 | 1.0415 | 1.2321 | 0.24278 | 0.96554 | 7.9889 | 9.1972 | 0 | 231
613_G_6E | FRCC | Florida | 12 | Broward | 11 | 613 | 6E | Lauderdale | 10745 | 2016 | 9999 | Combustion Turbine |  |  |  | DLNB + H2O |  | Fossil | G | 2030 | NaturalGas |  | 0.080546 | 0.3637 | 2.4275 | 2.8718 | 0 | 0 | 0 | 0 | 0 | 0 | 0 | 0 | 0 | 0 | 0 | 0 | 7.4961 | 33.8481 | 225.9236 | 267.2678 | 4.7151 | 21.2909 | 142.1087 | 168.1147 | 5.6382e-09 | 2.5459e-08 | 1.6993e-07 | 2.0103e-07 | 0.0011796 | 0.0053264 | 0.035551 | 0.042057 | 0 | 0 | 0 | 0 | 0 | 0 | 0 | 0 | 4.5565 | 0.034557 | 0.15604 | 1.0415 | 1.2321 | 0.24278 | 0.96554 | 7.9889 | 9.1972 | 0 | 231
6130_G_1 | SERC_Southeastern | Georgia | 13 | Murray | 213 | 6130 | 1 | Carters | 0 | 1975 | 9999 | Hydro | [5 empty] | Non-Fossil | G | 2030 | Hydro |  | 0 | 0 | 0 | 0 | 0 | 0 | 0 | 0 | 0 | 0 | 0 | 0 | 0 | 0 | 0 | 0 | 61.9616 | 67.3238 | 82.3334 | 211.6188 | 0 | 0 | 0 | 0 | 0 | 0 | 0 | 0 | 0 | 0 | 0 | 0 | 0 | 0 | 0 | 0 | 0 | 0 | 0 | 0 | 2.2606 | 0.086127 | 0.09358 | 0.11444 | 0.29415 | 0 | 0 | 0 | 0 | 0 | 143
6130_G_2 | SERC_Southeastern | Georgia | 13 | Murray | 213 | 6130 | 2 | Carters | 0 | 1975 | 9999 | Hydro | [5 empty] | Non-Fossil | G | 2030 | Hydro |  | 0 | 0 | 0 | 0 | 0 | 0 | 0 | 0 | 0 | 0 | 0 | 0 | 0 | 0 | 0 | 0 | 61.9616 | 67.3238 | 82.3334 | 211.6188 | 0 | 0 | 0 | 0 | 0 | 0 | 0 | 0 | 0 | 0 | 0 | 0 | 0 | 0 | 0 | 0 | 0 | 0 | 0 | 0 | 2.2606 | 0.086127 | 0.09358 | 0.11444 | 0.29415 | 0 | 0 | 0 | 0 | 0 | 143
6130_G_3 | SERC_Southeastern | Georgia | 13 | Murray | 213 | 6130 | 3 | Carters | 0 | 1977 | 9999 | Pumped Storage | [5 empty] | Non-Fossil | G | 2030 | Pumps |  | 0 | 0 | 0 | 0 | 0 | 0 | 0 | 0 | 0 | 0 | 0 | 0 | 0 | 0 | 0 | 0 | 71.2461 | 70.3499 | 121.1184 | 262.7144 | 0 | 0 | 0 | 0 | 0 | 0 | 0 | 0 | 0 | 0 | 0 | 0 | 0 | 0 | 0 | 0 | 0 | 0 | 0 | 0 | 2.6148 | 0.0010827 | 0.0010691 | 0.0018406 | 0.0039924 | 0 | 0 | 0 | 0 | 0 | 143
6130_G_4 | SERC_Southeastern | Georgia | 13 | Murray | 213 | 6130 | 4 | Carters | 0 | 1977 | 9999 | Pumped Storage | [5 empty] | Non-Fossil | G | 2030 | Pumps |  | 0 | 0 | 0 | 0 | 0 | 0 | 0 | 0 | 0 | 0 | 0 | 0 | 0 | 0 | 0 | 0 | 71.2461 | 70.3499 | 121.1184 | 262.7144 | 0 | 0 | 0 | 0 | 0 | 0 | 0 | 0 | 0 | 0 | 0 | 0 | 0 | 0 | 0 | 0 | 0 | 0 | 0 | 0 | 2.6148 | 0.0010827 | 0.0010691 | 0.0018406 | 0.0039924 | 0 | 0 | 0 | 0 | 0 | 143
61303_G_BLUFF | PJM West | Indiana | 18 | Jay | 75 | 61303 | BLUFF | Bluff Point Wind Facility | 0 | 2017 | 9999 | Onshore Wind | [5 empty] | Non-Fossil | G | 2030 | Wind |  | 0 | 0 | 0 | 0 | 0 | 0 | 0 | 0 | 0 | 0 | 0 | 0 | 0 | 0 | 0 | 0 | 93.8444 | 124.4594 | 74.6816 | 292.9854 | 0 | 0 | 0 | 0 | 0 | 0 | 0 | 0 | 0 | 0 | 0 | 0 | 0 | 0 | 0 | 0 | 0 | 0 | 0 | 0 | 4.8421 | 0 | 0 | 0 | 0 | 0 | 0 | 0 | 0 | 0 | 119.7
61307_G_02076 | ISONE_MA, VT, NH, RI (Rest of ISO New England) | Massachusetts | 25 | Hampden | 13 | 61307 | 02076 | Peterson Road Solar | 0 | 2017 | 9999 | Solar PV | [5 empty] | Non-Fossil | G | 2030 | Solar |  | 0 | 0 | 0 | 0 | 0 | 0 | 0 | 0 | 0 | 0 | 0 | 0 | 0 | 0 | 0 | 0 | 0.52312 | 1.0491 | 1.9259 | 3.4981 | 0 | 0 | 0 | 0 | 0 | 0 | 0 | 0 | 0 | 0 | 0 | 0 | 0 | 0 | 0 | 0 | 0 | 0 | 0 | 0 | 0.10952 | 0 | 0 | 0 | 0 | 0 | 0 | 0 | 0 | 0 | 2.5
61308_G_02696 | ISONE_MA, VT, NH, RI (Rest of ISO New England) | Massachusetts | 25 | Worcester | 27 | 61308 | 02696 | Sampson Road Community Solar | 0 | 2017 | 9999 | Solar PV | [5 empty] | Non-Fossil | G | 2030 | Solar |  | 0 | 0 | 0 | 0 | 0 | 0 | 0 | 0 | 0 | 0 | 0 | 0 | 0 | 0 | 0 | 0 | 0.41849 | 0.83926 | 1.5407 | 2.7985 | 0 | 0 | 0 | 0 | 0 | 0 | 0 | 0 | 0 | 0 | 0 | 0 | 0 | 0 | 0 | 0 | 0 | 0 | 0 | 0 | 0.087614 | 0 | 0 | 0 | 0 | 0 | 0 | 0 | 0 | 0 | 2
61309_G_PV1 | ERCOT_Rest | Texas | 48 | Dallas | 113 | 61309 | PV1 | IKEA Grand Prairie Rooftop PV System | 0 | 2017 | 9999 | Solar PV | [5 empty] | Non-Fossil | G | 2030 | Solar |  | 0 | 0 | 0 | 0 | 0 | 0 | 0 | 0 | 0 | 0 | 0 | 0 | 0 | 0 | 0 | 0 | 0.36187 | 0.6528 | 1.0643 | 2.0789 | 0 | 0 | 0 | 0 | 0 | 0 | 0 | 0 | 0 | 0 | 0 | 0 | 0 | 0 | 0 | 0 | 0 | 0 | 0 | 0 | 0.04161 | 0 | 0 | 0 | 0 | 0 | 0 | 0 | 0 | 0 | 1.1
6131_G_1 | SERC_Southeastern | Alabama | 1 | Autauga | 1 | 6131 | 1 | Jones Bluff | 0 | 1975 | 9999 | Hydro | [5 empty] | Non-Fossil | G | 2030 | Hydro |  | 0 | 0 | 0 | 0 | 0 | 0 | 0 | 0 | 0 | 0 | 0 | 0 | 0 | 0 | 0 | 0 | 14.7389 | 15.3021 | 12.8248 | 42.8658 | 0 | 0 | 0 | 0 | 0 | 0 | 0 | 0 | 0 | 0 | 0 | 0 | 0 | 0 | 0 | 0 | 0 | 0 | 0 | 0 | 0.32407 | 0.020487 | 0.02127 | 0.017826 | 0.059583 | 0 | 0 | 0 | 0 | 0 | 20.5
6131_G_2 | SERC_Southeastern | Alabama | 1 | Autauga | 1 | 6131 | 2 | Jones Bluff | 0 | 1975 | 9999 | Hydro | [5 empty] | Non-Fossil | G | 2030 | Hydro |  | 0 | 0 | 0 | 0 | 0 | 0 | 0 | 0 | 0 | 0 | 0 | 0 | 0 | 0 | 0 | 0 | 14.7389 | 15.3021 | 12.8248 | 42.8658 | 0 | 0 | 0 | 0 | 0 | 0 | 0 | 0 | 0 | 0 | 0 | 0 | 0 | 0 | 0 | 0 | 0 | 0 | 0 | 0 | 0.32407 | 0.020487 | 0.02127 | 0.017826 | 0.059583 | 0 | 0 | 0 | 0 | 0 | 20.5
6131_G_3 | SERC_Southeastern | Alabama | 1 | Autauga | 1 | 6131 | 3 | Jones Bluff | 0 | 1975 | 9999 | Hydro | [5 empty] | Non-Fossil | G | 2030 | Hydro |  | 0 | 0 | 0 | 0 | 0 | 0 | 0 | 0 | 0 | 0 | 0 | 0 | 0 | 0 | 0 | 0 | 14.7389 | 15.3021 | 12.8248 | 42.8658 | 0 | 0 | 0 | 0 | 0 | 0 | 0 | 0 | 0 | 0 | 0 | 0 | 0 | 0 | 0 | 0 | 0 | 0 | 0 | 0 | 0.32407 | 0.020487 | 0.02127 | 0.017826 | 0.059583 | 0 | 0 | 0 | 0 | 0 | 20.5
6131_G_4 | SERC_Southeastern | Alabama | 1 | Autauga | 1 | 6131 | 4 | Jones Bluff | 0 | 1975 | 9999 | Hydro | [5 empty] | Non-Fossil | G | 2030 | Hydro |  | 0 | 0 | 0 | 0 | 0 | 0 | 0 | 0 | 0 | 0 | 0 | 0 | 0 | 0 | 0 | 0 | 14.7389 | 15.3021 | 12.8248 | 42.8658 | 0 | 0 | 0 | 0 | 0 | 0 | 0 | 0 | 0 | 0 | 0 | 0 | 0 | 0 | 0 | 0 | 0 | 0 | 0 | 0 | 0.32407 | 0.020487 | 0.02127 | 0.017826 | 0.059583 | 0 | 0 | 0 | 0 | 0 | 20.5
61310_G_PV1 | SERC_Central_Kentucky | Kentucky | 21 | Grant | 81 | 61310 | PV1 | Crittenden Solar Facility | 0 | 2017 | 9999 | Solar PV | [5 empty] | Non-Fossil | G | 2030 | Solar |  | 0 | 0 | 0 | 0 | 0 | 0 | 0 | 0 | 0 | 0 | 0 | 0 | 0 | 0 | 0 | 0 | 0.62589 | 1.4289 | 2.3779 | 4.4328 | 0 | 0 | 0 | 0 | 0 | 0 | 0 | 0 | 0 | 0 | 0 | 0 | 0 | 0 | 0 | 0 | 0 | 0 | 0 | 0 | 0.085316 | 0 | 0 | 0 | 0 | 0 | 0 | 0 | 0 | 0 | 2.7
61311_G_PV1 | PJM West | Kentucky | 21 | Kenton | 117 | 61311 | PV1 | Walton 1 Solar Facility | 0 | 2017 | 9999 | Solar PV | [5 empty] | Non-Fossil | G | 2030 | Solar |  | 0 | 0 | 0 | 0 | 0 | 0 | 0 | 0 | 0 | 0 | 0 | 0 | 0 | 0 | 0 | 0 | 0.43973 | 0.9544 | 1.4907 | 2.8849 | 0 | 0 | 0 | 0 | 0 | 0 | 0 | 0 | 0 | 0 | 0 | 0 | 0 | 0 | 0 | 0 | 0 | 0 | 0 | 0 | 0.063197 | 0 | 0 | 0 | 0 | 0 | 0 | 0 | 0 | 0 | 2
61312_G_PV1 | PJM West | Kentucky | 21 | Kenton | 117 | 61312 | PV1 | Walton 2 Solar Facility | 0 | 2017 | 9999 | Solar PV | [5 empty] | Non-Fossil | G | 2030 | Solar |  | 0 | 0 | 0 | 0 | 0 | 0 | 0 | 0 | 0 | 0 | 0 | 0 | 0 | 0 | 0 | 0 | 0.43973 | 0.9544 | 1.4907 | 2.8849 | 0 | 0 | 0 | 0 | 0 | 0 | 0 | 0 | 0 | 0 | 0 | 0 | 0 | 0 | 0 | 0 | 0 | 0 | 0 | 0 | 0.063197 | 0 | 0 | 0 | 0 | 0 | 0 | 0 | 0 | 0 | 2
61313_G_BPU1 | SPP North- (Kansas, Missouri) | Kansas | 20 | Wyandotte | 209 | 61313 | BPU1 | BPU Solar Farm | 0 | 2017 | 9999 | Solar PV | [5 empty] | Non-Fossil | G | 2030 | Solar |  | 0 | 0 | 0 | 0 | 0 | 0 | 0 | 0 | 0 | 0 | 0 | 0 | 0 | 0 | 0 | 0 | 0.25457 | 0.57066 | 0.9857 | 1.8109 | 0 | 0 | 0 | 0 | 0 | 0 | 0 | 0 | 0 | 0 | 0 | 0 | 0 | 0 | 0 | 0 | 0 | 0 | 0 | 0 | 0.031598 | 0 | 0 | 0 | 0 | 0 | 0 | 0 | 0 | 0 | 1
61314_G_KERS | WECC_Colorado | Colorado | 8 | Weld | 123 | 61314 | KERS | SR Kersey | 0 | 2017 | 9999 | Solar PV | [5 empty] | Non-Fossil | G | 2030 | Solar |  | 0 | 0 | 0 | 0 | 0 | 0 | 0 | 0 | 0 | 0 | 0 | 0 | 0 | 0 | 0 | 0 | 1.248 | 2.4241 | 3.8742 | 7.5463 | 0 | 0 | 0 | 0 | 0 | 0 | 0 | 0 | 0 | 0 | 0 | 0 | 0 | 0 | 0 | 0 | 0 | 0 | 0 | 0 | 0.15347 | 0 | 0 | 0 | 0 | 0 | 0 | 0 | 0 | 0 | 3.5
61315_G_02196 | ISONE_MA, VT, NH, RI (Rest of ISO New England) | Massachusetts | 25 | Worcester | 27 | 61315 | 02196 | Golden Hills Solar | 0 | 2017 | 9999 | Solar PV | [5 empty] | Non-Fossil | G | 2030 | Solar |  | 0 | 0 | 0 | 0 | 0 | 0 | 0 | 0 | 0 | 0 | 0 | 0 | 0 | 0 | 0 | 0 | 0.98346 | 1.9723 | 3.6206 | 6.5764 | 0 | 0 | 0 | 0 | 0 | 0 | 0 | 0 | 0 | 0 | 0 | 0 | 0 | 0 | 0 | 0 | 0 | 0 | 0 | 0 | 0.20589 | 0 | 0 | 0 | 0 | 0 | 0 | 0 | 0 | 0 | 4.7
61316_G_HSF1 | SPP North- (Kansas, Missouri) | Missouri | 29 | Lafayette | 107 | 61316 | HSF1 | Higginsville Solar Farm | 0 | 2017 | 9999 | Solar PV | [5 empty] | Non-Fossil | G | 2030 | Solar |  | 0 | 0 | 0 | 0 | 0 | 0 | 0 | 0 | 0 | 0 | 0 | 0 | 0 | 0 | 0 | 0 | 0.66609 | 1.2937 | 2.1631 | 4.1229 | 0 | 0 | 0 | 0 | 0 | 0 | 0 | 0 | 0 | 0 | 0 | 0 | 0 | 0 | 0 | 0 | 0 | 0 | 0 | 0 | 0.078996 | 0 | 0 | 0 | 0 | 0 | 0 | 0 | 0 | 0 | 2.5
61319_G_W4885 | WECC_LADWP | California | 6 | Los Angeles | 37 | 61319 | W4885 | Port of LA Solar FiT Project | 0 | 2015 | 9999 | Solar PV | [5 empty] | Non-Fossil | G | 2030 | Solar |  | 0 | 0 | 0 | 0 | 0 | 0 | 0 | 0 | 0 | 0 | 0 | 0 | 0 | 0 | 0 | 0 | 0.42799 | 0.87031 | 1.4733 | 2.7716 | 0 | 0 | 0 | 0 | 0 | 0 | 0 | 0 | 0 | 0 | 0 | 0 | 0 | 0 | 0 | 0 | 0 | 0 | 0 | 0 | 0.051442 | 0 | 0 | 0 | 0 | 0 | 0 | 0 | 0 | 0 | 1.1
6132_G_1 | SERC_Southeastern | Georgia | 13 | Elbert | 105 | 6132 | 1 | Richard B Russell | 0 | 1985 | 9999 | Hydro | [5 empty] | Non-Fossil | G | 2030 | Hydro |  | 0 | 0 | 0 | 0 | 0 | 0 | 0 | 0 | 0 | 0 | 0 | 0 | 0 | 0 | 0 | 0 | 36.397 | 39.5468 | 48.3637 | 124.3075 | 0 | 0 | 0 | 0 | 0 | 0 | 0 | 0 | 0 | 0 | 0 | 0 | 0 | 0 | 0 | 0 | 0 | 0 | 0 | 0 | 1.3279 | 0.050592 | 0.05497 | 0.067225 | 0.17279 | 0 | 0 | 0 | 0 | 0 | 84
6132_G_2 | SERC_Southeastern | Georgia | 13 | Elbert | 105 | 6132 | 2 | Richard B Russell | 0 | 1985 | 9999 | Hydro | [5 empty] | Non-Fossil | G | 2030 | Hydro |  | 0 | 0 | 0 | 0 | 0 | 0 | 0 | 0 | 0 | 0 | 0 | 0 | 0 | 0 | 0 | 0 | 36.397 | 39.5468 | 48.3637 | 124.3075 | 0 | 0 | 0 | 0 | 0 | 0 | 0 | 0 | 0 | 0 | 0 | 0 | 0 | 0 | 0 | 0 | 0 | 0 | 0 | 0 | 1.3279 | 0.050592 | 0.05497 | 0.067225 | 0.17279 | 0 | 0 | 0 | 0 | 0 | 84
6132_G_3 | SERC_Southeastern | Georgia | 13 | Elbert | 105 | 6132 | 3 | Richard B Russell | 0 | 1985 | 9999 | Hydro | [5 empty] | Non-Fossil | G | 2030 | Hydro |  | 0 | 0 | 0 | 0 | 0 | 0 | 0 | 0 | 0 | 0 | 0 | 0 | 0 | 0 | 0 | 0 | 36.397 | 39.5468 | 48.3637 | 124.3075 | 0 | 0 | 0 | 0 | 0 | 0 | 0 | 0 | 0 | 0 | 0 | 0 | 0 | 0 | 0 | 0 | 0 | 0 | 0 | 0 | 1.3279 | 0.050592 | 0.05497 | 0.067225 | 0.17279 | 0 | 0 | 0 | 0 | 0 | 84
6132_G_4 | SERC_Southeastern | Georgia | 13 | Elbert | 105 | 6132 | 4 | Richard B Russell | 0 | 1986 | 9999 | Hydro | [5 empty] | Non-Fossil | G | 2030 | Hydro |  | 0 | 0 | 0 | 0 | 0 | 0 | 0 | 0 | 0 | 0 | 0 | 0 | 0 | 0 | 0 | 0 | 36.397 | 39.5468 | 48.3637 | 124.3075 | 0 | 0 | 0 | 0 | 0 | 0 | 0 | 0 | 0 | 0 | 0 | 0 | 0 | 0 | 0 | 0 | 0 | 0 | 0 | 0 | 1.3279 | 0.050592 | 0.05497 | 0.067225 | 0.17279 | 0 | 0 | 0 | 0 | 0 | 84
6132_G_5 | SERC_Southeastern | Georgia | 13 | Elbert | 105 | 6132 | 5 | Richard B Russell | 0 | 2002 | 9999 | Pumped Storage | [5 empty] | Non-Fossil | G | 2030 | Pumps |  | 0 | 0 | 0 | 0 | 0 | 0 | 0 | 0 | 0 | 0 | 0 | 0 | 0 | 0 | 0 | 0 | 40.8544 | 40.3405 | 69.4525 | 150.6474 | 0 | 0 | 0 | 0 | 0 | 0 | 0 | 0 | 0 | 0 | 0 | 0 | 0 | 0 | 0 | 0 | 0 | 0 | 0 | 0 | 1.4994 | 0.00062086 | 0.00061305 | 0.0010555 | 0.0022894 | 0 | 0 | 0 | 0 | 0 | 82
6132_G_6 | SERC_Southeastern | Georgia | 13 | Elbert | 105 | 6132 | 6 | Richard B Russell | 0 | 2002 | 9999 | Pumped Storage | [5 empty] | Non-Fossil | G | 2030 | Pumps |  | 0 | 0 | 0 | 0 | 0 | 0 | 0 | 0 | 0 | 0 | 0 | 0 | 0 | 0 | 0 | 0 | 40.8544 | 40.3405 | 69.4525 | 150.6474 | 0 | 0 | 0 | 0 | 0 | 0 | 0 | 0 | 0 | 0 | 0 | 0 | 0 | 0 | 0 | 0 | 0 | 0 | 0 | 0 | 1.4994 | 0.00062086 | 0.00061305 | 0.0010555 | 0.0022894 | 0 | 0 | 0 | 0 | 0 | 82
6132_G_7 | SERC_Southeastern | Georgia | 13 | Elbert | 105 | 6132 | 7 | Richard B Russell | 0 | 2002 | 9999 | Pumped Storage | [5 empty] | Non-Fossil | G | 2030 | Pumps |  | 0 | 0 | 0 | 0 | 0 | 0 | 0 | 0 | 0 | 0 | 0 | 0 | 0 | 0 | 0 | 0 | 40.8544 | 40.3405 | 69.4525 | 150.6474 | 0 | 0 | 0 | 0 | 0 | 0 | 0 | 0 | 0 | 0 | 0 | 0 | 0 | 0 | 0 | 0 | 0 | 0 | 0 | 0 | 1.4994 | 0.00062086 | 0.00061305 | 0.0010555 | 0.0022894 | 0 | 0 | 0 | 0 | 0 | 82
6132_G_8 | SERC_Southeastern | Georgia | 13 | Elbert | 105 | 6132 | 8 | Richard B Russell | 0 | 2002 | 9999 | Pumped Storage | [5 empty] | Non-Fossil | G | 2030 | Pumps |  | 0 | 0 | 0 | 0 | 0 | 0 | 0 | 0 | 0 | 0 | 0 | 0 | 0 | 0 | 0 | 0 | 40.8544 | 40.3405 | 69.4525 | 150.6474 | 0 | 0 | 0 | 0 | 0 | 0 | 0 | 0 | 0 | 0 | 0 | 0 | 0 | 0 | 0 | 0 | 0 | 0 | 0 | 0 | 1.4994 | 0.00062086 | 0.00061305 | 0.0010555 | 0.0022894 | 0 | 0 | 0 | 0 | 0 | 82
61323_G_PGRB5 | SERC_VACAR | South Carolina | 45 | Saluda | 81 | 61323 | PGRB5 | Saluda Solar II | 0 | 2017 | 9999 | Solar PV | [5 empty] | Non-Fossil | G | 2030 | Solar |  | 0 | 0 | 0 | 0 | 0 | 0 | 0 | 0 | 0 | 0 | 0 | 0 | 0 | 0 | 0 | 0 | 1.1431 | 2.1211 | 2.9145 | 6.1787 | 0 | 0 | 0 | 0 | 0 | 0 | 0 | 0 | 0 | 0 | 0 | 0 | 0 | 0 | 0 | 0 | 0 | 0 | 0 | 0 | 0.10743 | 0 | 0 | 0 | 0 | 0 | 0 | 0 | 0 | 0 | 3.4
61324_G_PGRB4 | SERC_VACAR | South Carolina | 45 | Lexington | 63 | 61324 | PGRB4 | Odyssey Solar | 0 | 2017 | 9999 | Solar PV | [5 empty] | Non-Fossil | G | 2030 | Solar |  | 0 | 0 | 0 | 0 | 0 | 0 | 0 | 0 | 0 | 0 | 0 | 0 | 0 | 0 | 0 | 0 | 2.7569 | 5.1155 | 7.0292 | 14.9016 | 0 | 0 | 0 | 0 | 0 | 0 | 0 | 0 | 0 | 0 | 0 | 0 | 0 | 0 | 0 | 0 | 0 | 0 | 0 | 0 | 0.25911 | 0 | 0 | 0 | 0 | 0 | 0 | 0 | 0 | 0 | 8.2
61325_G_PGRB3 | SERC_VACAR | South Carolina | 45 | Hampton | 49 | 61325 | PGRB3 | Hampton Solar I | 0 | 2017 | 9999 | Solar PV | [5 empty] | Non-Fossil | G | 2030 | Solar |  | 0 | 0 | 0 | 0 | 0 | 0 | 0 | 0 | 0 | 0 | 0 | 0 | 0 | 0 | 0 | 0 | 2.2862 | 4.2421 | 5.8291 | 12.3574 | 0 | 0 | 0 | 0 | 0 | 0 | 0 | 0 | 0 | 0 | 0 | 0 | 0 | 0 | 0 | 0 | 0 | 0 | 0 | 0 | 0.21487 | 0 | 0 | 0 | 0 | 0 | 0 | 0 | 0 | 0 | 6.8
61326_G_PGRB2 | SERC_VACAR | South Carolina | 45 | Calhoun | 17 | 61326 | PGRB2 | Cameron Solar II | 0 | 2017 | 9999 | Solar PV | [5 empty] | Non-Fossil | G | 2030 | Solar |  | 0 | 0 | 0 | 0 | 0 | 0 | 0 | 0 | 0 | 0 | 0 | 0 | 0 | 0 | 0 | 0 | 1.3784 | 2.5578 | 3.5146 | 7.4508 | 0 | 0 | 0 | 0 | 0 | 0 | 0 | 0 | 0 | 0 | 0 | 0 | 0 | 0 | 0 | 0 | 0 | 0 | 0 | 0 | 0.12955 | 0 | 0 | 0 | 0 | 0 | 0 | 0 | 0 | 0 | 4.1
61327_G_PGRB1 | SERC_VACAR | South Carolina | 45 | Barnwell | 11 | 61327 | PGRB1 | Barnwell Solar | 0 | 2017 | 9999 | Solar PV | [5 empty] | Non-Fossil | G | 2030 | Solar |  | 0 | 0 | 0 | 0 | 0 | 0 | 0 | 0 | 0 | 0 | 0 | 0 | 0 | 0 | 0 | 0 | 1.8155 | 3.3687 | 4.629 | 9.8132 | 0 | 0 | 0 | 0 | 0 | 0 | 0 | 0 | 0 | 0 | 0 | 0 | 0 | 0 | 0 | 0 | 0 | 0 | 0 | 0 | 0.17063 | 0 | 0 | 0 | 0 | 0 | 0 | 0 | 0 | 0 | 5.4
61328_G_TCCS1 | MISO_Minnesota and Western Wisconsin | Minnesota | 27 | Chippewa | 23 | 61328 | TCCS1 | Crater Community Solar | 0 | 2017 | 9999 | Solar PV | [5 empty] | Non-Fossil | G | 2030 | Solar |  | 0 | 0 | 0 | 0 | 0 | 0 | 0 | 0 | 0 | 0 | 0 | 0 | 0 | 0 | 0 | 0 | 0.19578 | 0.45454 | 0.86279 | 1.5131 | 0 | 0 | 0 | 0 | 0 | 0 | 0 | 0 | 0 | 0 | 0 | 0 | 0 | 0 | 0 | 0 | 0 | 0 | 0 | 0 | 0.028439 | 0 | 0 | 0 | 0 | 0 | 0 | 0 | 0 | 0 | 0.9
61328_G_TCCS2 | MISO_Minnesota and Western Wisconsin | Minnesota | 27 | Chippewa | 23 | 61328 | TCCS2 | Crater Community Solar | 0 | 2017 | 9999 | Solar PV | [5 empty] | Non-Fossil | G | 2030 | Solar |  | 0 | 0 | 0 | 0 | 0 | 0 | 0 | 0 | 0 | 0 | 0 | 0 | 0 | 0 | 0 | 0 | 0.19578 | 0.45454 | 0.86279 | 1.5131 | 0 | 0 | 0 | 0 | 0 | 0 | 0 | 0 | 0 | 0 | 0 | 0 | 0 | 0 | 0 | 0 | 0 | 0 | 0 | 0 | 0.028439 | 0 | 0 | 0 | 0 | 0 | 0 | 0 | 0 | 0 | 0.9
61328_G_TCCS3 | MISO_Minnesota and Western Wisconsin | Minnesota | 27 | Chippewa | 23 | 61328 | TCCS3 | Crater Community Solar | 0 | 2017 | 9999 | Solar PV | [5 empty] | Non-Fossil | G | 2030 | Solar |  | 0 | 0 | 0 | 0 | 0 | 0 | 0 | 0 | 0 | 0 | 0 | 0 | 0 | 0 | 0 | 0 | 0.19578 | 0.45454 | 0.86279 | 1.5131 | 0 | 0 | 0 | 0 | 0 | 0 | 0 | 0 | 0 | 0 | 0 | 0 | 0 | 0 | 0 | 0 | 0 | 0 | 0 | 0 | 0.028439 | 0 | 0 | 0 | 0 | 0 | 0 | 0 | 0 | 0 | 0.9
61329_G_QDCS1 | MISO_Minnesota and Western Wisconsin | Minnesota | 27 | Benton | 9 | 61329 | QDCS1 | Delphinus Community Solar | 0 | 2018 | 9999 | Solar PV | [5 empty] | Non-Fossil | G | 2030 | Solar |  | 0 | 0 | 0 | 0 | 0 | 0 | 0 | 0 | 0 | 0 | 0 | 0 | 0 | 0 | 0 | 0 | 0.19578 | 0.45454 | 0.86279 | 1.5131 | 0 | 0 | 0 | 0 | 0 | 0 | 0 | 0 | 0 | 0 | 0 | 0 | 0 | 0 | 0 | 0 | 0 | 0 | 0 | 0 | 0.028439 | 0 | 0 | 0 | 0 | 0 | 0 | 0 | 0 | 0 | 0.9
61329_G_QDCS2 | MISO_Minnesota and Western Wisconsin | Minnesota | 27 | Benton | 9 | 61329 | QDCS2 | Delphinus Community Solar | 0 | 2018 | 9999 | Solar PV | [5 empty] | Non-Fossil | G | 2030 | Solar |  | 0 | 0 | 0 | 0 | 0 | 0 | 0 | 0 | 0 | 0 | 0 | 0 | 0 | 0 | 0 | 0 | 0.19578 | 0.45454 | 0.86279 | 1.5131 | 0 | 0 | 0 | 0 | 0 | 0 | 0 | 0 | 0 | 0 | 0 | 0 | 0 | 0 | 0 | 0 | 0 | 0 | 0 | 0 | 0.028439 | 0 | 0 | 0 | 0 | 0 | 0 | 0 | 0 | 0 | 0.9
6133_G_1 | SERC_Southeastern | Georgia | 13 | Troup | 285 | 6133 | 1 | West Point (GA) | 0 | 1975 | 9999 | Hydro | [5 empty] | Non-Fossil | G | 2030 | Hydro |  | 0 | 0 | 0 | 0 | 0 | 0 | 0 | 0 | 0 | 0 | 0 | 0 | 0 | 0 | 0 | 0 | 1.2999 | 1.4124 | 1.7273 | 4.4396 | 0 | 0 | 0 | 0 | 0 | 0 | 0 | 0 | 0 | 0 | 0 | 0 | 0 | 0 | 0 | 0 | 0 | 0 | 0 | 0 | 0.047425 | 0.0018069 | 0.0019632 | 0.0024009 | 0.006171 | 0 | 0 | 0 | 0 | 0 | 3
6133_G_2 | SERC_Southeastern | Georgia | 13 | Troup | 285 | 6133 | 2 | West Point (GA) | 0 | 1975 | 9999 | Hydro | [5 empty] | Non-Fossil | G | 2030 | Hydro |  | 0 | 0 | 0 | 0 | 0 | 0 | 0 | 0 | 0 | 0 | 0 | 0 | 0 | 0 | 0 | 0 | 18.1985 | 19.7734 | 24.1818 | 62.1538 | 0 | 0 | 0 | 0 | 0 | 0 | 0 | 0 | 0 | 0 | 0 | 0 | 0 | 0 | 0 | 0 | 0 | 0 | 0 | 0 | 0.66395 | 0.025296 | 0.027485 | 0.033613 | 0.086394 | 0 | 0 | 0 | 0 | 0 | 42
6133_G_3 | SERC_Southeastern | Georgia | 13 | Troup | 285 | 6133 | 3 | West Point (GA) | 0 | 1975 | 9999 | Hydro | [5 empty] | Non-Fossil | G | 2030 | Hydro |  | 0 | 0 | 0 | 0 | 0 | 0 | 0 | 0 | 0 | 0 | 0 | 0 | 0 | 0 | 0 | 0 | 18.1985 | 19.7734 | 24.1818 | 62.1538 | 0 | 0 | 0 | 0 | 0 | 0 | 0 | 0 | 0 | 0 | 0 | 0 | 0 | 0 | 0 | 0 | 0 | 0 | 0 | 0 | 0.66395 | 0.025296 | 0.027485 | 0.033613 | 0.086394 | 0 | 0 | 0 | 0 | 0 | 42
61330_G_WT1 | PJM West | Ohio | 39 | Hardin | 65 | 61330 | WT1 | Hog Creek Wind Project | 0 | 2017 | 9999 | Onshore Wind | [5 empty] | Non-Fossil | G | 2030 | Wind |  | 0 | 0 | 0 | 0 | 0 | 0 | 0 | 0 | 0 | 0 | 0 | 0 | 0 | 0 | 0 | 0 | 60.5739 | 73.6086 | 48.3924 | 182.575 | 0 | 0 | 0 | 0 | 0 | 0 | 0 | 0 | 0 | 0 | 0 | 0 | 0 | 0 | 0 | 0 | 0 | 0 | 0 | 0 | 2.4313 | 0 | 0 | 0 | 0 | 0 | 0 | 0 | 0 | 0 | 66
61332_G_NIKE2 | SERC_Central_TVA | Tennessee | 47 | Shelby | 157 | 61332 | NIKE2 | SR Innovation - NIKE PV | 0 | 2019 | 9999 | Solar PV | [5 empty] | Non-Fossil | G | 2030 | Solar |  | 0 | 0 | 0 | 0 | 0 | 0 | 0 | 0 | 0 | 0 | 0 | 0 | 0 | 0 | 0 | 0 | 0.45936 | 0.88571 | 1.3296 | 2.6747 | 0 | 0 | 0 | 0 | 0 | 0 | 0 | 0 | 0 | 0 | 0 | 0 | 0 | 0 | 0 | 0 | 0 | 0 | 0 | 0 | 0.058892 | 0 | 0 | 0 | 0 | 0 | 0 | 0 | 0 | 0 | 1.7
61333_G_OHSA1 | MISO_Indiana (including parts of Kentucky) | Indiana | 18 | Vanderburgh | 163 | 61333 | OHSA1 | Oak Hill Solar Array | 0 | 2018 | 9999 | Solar PV | [5 empty] | Non-Fossil | G | 2030 | Solar |  | 0 | 0 | 0 | 0 | 0 | 0 | 0 | 0 | 0 | 0 | 0 | 0 | 0 | 0 | 0 | 0 | 0.40131 | 0.96627 | 1.7054 | 3.073 | 0 | 0 | 0 | 0 | 0 | 0 | 0 | 0 | 0 | 0 | 0 | 0 | 0 | 0 | 0 | 0 | 0 | 0 | 0 | 0 | 0.069591 | 0 | 0 | 0 | 0 | 0 | 0 | 0 | 0 | 0 | 2
61334_G_VRSA1 | MISO_Indiana (including parts of Kentucky) | Indiana | 18 | Vanderburgh | 163 | 61334 | VRSA1 | Volkman Road Solar Array Hybrid | 0 | 2018 | 9999 | Solar PV | [5 empty] | Non-Fossil | G | 2030 | Solar |  | 0 | 0 | 0 | 0 | 0 | 0 | 0 | 0 | 0 | 0 | 0 | 0 | 0 | 0 | 0 | 0 | 0.40131 | 0.96627 | 1.7054 | 3.073 | 0 | 0 | 0 | 0 | 0 | 0 | 0 | 0 | 0 | 0 | 0 | 0 | 0 | 0 | 0 | 0 | 0 | 0 | 0 | 0 | 0.069591 | 0 | 0 | 0 | 0 | 0 | 0 | 0 | 0 | 0 | 2
61334_G_VRSA2 | MISO_Indiana (including parts of Kentucky) | Indiana | 18 | Vanderburgh | 163 | 61334 | VRSA2 | Volkman Road Solar Array Hybrid | 0 | 2019 | 9999 | Energy Storage | [5 empty] | Non-Fossil | G | 2030 | EnerStor |  | 0 | 0 | 0 | 0 | 0 | 0 | 0 | 0 | 0 | 0 | 0 | 0 | 0 | 0 | 0 | 0 | 0.03989 | 0.054074 | 0.067814 | 0.16178 | 0 | 0 | 0 | 0 | 0 | 0 | 0 | 0 | 0 | 0 | 0 | 0 | 0 | 0 | 0 | 0 | 0 | 0 | 0 | 0 | 0.036776 | 0.00031394 | 0.00042557 | 0.0005337 | 0.0012732 | 0 | 0 | 0 | 0 | 0 | 1
61335_G_GDSMT | WECC_Montana | Montana | 30 | Lewis and Clark | 49 | 61335 | GDSMT | Great Divide Solar, LLC | 0 | 2017 | 9999 | Solar PV | [5 empty] | Non-Fossil | G | 2030 | Solar |  | 0 | 0 | 0 | 0 | 0 | 0 | 0 | 0 | 0 | 0 | 0 | 0 | 0 | 0 | 0 | 0 | 0.94206 | 1.8559 | 3.2041 | 6.0021 | 0 | 0 | 0 | 0 | 0 | 0 | 0 | 0 | 0 | 0 | 0 | 0 | 0 | 0 | 0 | 0 | 0 | 0 | 0 | 0 | 0.094795 | 0 | 0 | 0 | 0 | 0 | 0 | 0 | 0 | 0 | 3
61336_G_BESMT | WECC_Montana | Montana | 30 | Cascade | 13 | 61336 | BESMT | Black Eagle Solar, LLC | 0 | 2017 | 9999 | Solar PV | [5 empty] | Non-Fossil | G | 2030 | Solar |  | 0 | 0 | 0 | 0 | 0 | 0 | 0 | 0 | 0 | 0 | 0 | 0 | 0 | 0 | 0 | 0 | 0.94206 | 1.8559 | 3.2041 | 6.0021 | 0 | 0 | 0 | 0 | 0 | 0 | 0 | 0 | 0 | 0 | 0 | 0 | 0 | 0 | 0 | 0 | 0 | 0 | 0 | 0 | 0.094795 | 0 | 0 | 0 | 0 | 0 | 0 | 0 | 0 | 0 | 3
61337_G_MSMT | WECC_Montana | Montana | 30 | Golden Valley | 37 | 61337 | MSMT | Magpie Solar, LLC | 0 | 2017 | 9999 | Solar PV | [5 empty] | Non-Fossil | G | 2030 | Solar |  | 0 | 0 | 0 | 0 | 0 | 0 | 0 | 0 | 0 | 0 | 0 | 0 | 0 | 0 | 0 | 0 | 0.94206 | 1.8559 | 3.2041 | 6.0021 | 0 | 0 | 0 | 0 | 0 | 0 | 0 | 0 | 0 | 0 | 0 | 0 | 0 | 0 | 0 | 0 | 0 | 0 | 0 | 0 | 0.094795 | 0 | 0 | 0 | 0 | 0 | 0 | 0 | 0 | 0 | 3
61338_G_PGRC1 | WECC_Pacific Northwest | Oregon | 41 | Yamhill | 71 | 61338 | PGRC1 | Mill Creek Solar (OR) | 0 | 2017 | 9999 | Solar PV | [5 empty] | Non-Fossil | G | 2030 | Solar |  | 0 | 0 | 0 | 0 | 0 | 0 | 0 | 0 | 0 | 0 | 0 | 0 | 0 | 0 | 0 | 0 | 0.61576 | 1.3144 | 2.4357 | 4.3659 | 0 | 0 | 0 | 0 | 0 | 0 | 0 | 0 | 0 | 0 | 0 | 0 | 0 | 0 | 0 | 0 | 0 | 0 | 0 | 0 | 0.076943 | 0 | 0 | 0 | 0 | 0 | 0 | 0 | 0 | 0 | 2.2
61339_G_GBWXB | WECC_LADWP | California | 6 | Los Angeles | 37 | 61339 | GBWXB | Green Beanworks B PV | 0 | 2018 | 9999 | Solar PV | [5 empty] | Non-Fossil | G | 2030 | Solar |  | 0 | 0 | 0 | 0 | 0 | 0 | 0 | 0 | 0 | 0 | 0 | 0 | 0 | 0 | 0 | 0 | 1.1672 | 2.3736 | 4.0182 | 7.559 | 0 | 0 | 0 | 0 | 0 | 0 | 0 | 0 | 0 | 0 | 0 | 0 | 0 | 0 | 0 | 0 | 0 | 0 | 0 | 0 | 0.1403 | 0 | 0 | 0 | 0 | 0 | 0 | 0 | 0 | 0 | 3
61340_G_NGSF1 | ISONE_MA, VT, NH, RI (Rest of ISO New England) | Vermont | 50 | Addison | 1 | 61340 | NGSF1 | Next Generation Solar Farm | 0 | 2017 | 9999 | Solar PV | [5 empty] | Non-Fossil | G | 2030 | Solar |  | 0 | 0 | 0 | 0 | 0 | 0 | 0 | 0 | 0 | 0 | 0 | 0 | 0 | 0 | 0 | 0 | 0.47641 | 1.0086 | 1.6643 | 3.1493 | 0 | 0 | 0 | 0 | 0 | 0 | 0 | 0 | 0 | 0 | 0 | 0 | 0 | 0 | 0 | 0 | 0 | 0 | 0 | 0 | 0.076918 | 0 | 0 | 0 | 0 | 0 | 0 | 0 | 0 | 0 | 2.2
61341_G_MSBW1 | ISONE_MA, VT, NH, RI (Rest of ISO New England) | Massachusetts | 25 | Worcester | 27 | 61341 | MSBW1 | Grafton PV | 0 | 2016 | 9999 | Solar PV | [5 empty] | Non-Fossil | G | 2030 | Solar |  | 0 | 0 | 0 | 0 | 0 | 0 | 0 | 0 | 0 | 0 | 0 | 0 | 0 | 0 | 0 | 0 | 0.56497 | 1.133 | 2.0799 | 3.7779 | 0 | 0 | 0 | 0 | 0 | 0 | 0 | 0 | 0 | 0 | 0 | 0 | 0 | 0 | 0 | 0 | 0 | 0 | 0 | 0 | 0.11828 | 0 | 0 | 0 | 0 | 0 | 0 | 0 | 0 | 0 | 2.7
61342_G_MSBW2 | ISONE_MA, VT, NH, RI (Rest of ISO New England) | Massachusetts | 25 | Worcester | 27 | 61342 | MSBW2 | Barrett PV | 0 | 2016 | 9999 | Solar PV | [5 empty] | Non-Fossil | G | 2030 | Solar |  | 0 | 0 | 0 | 0 | 0 | 0 | 0 | 0 | 0 | 0 | 0 | 0 | 0 | 0 | 0 | 0 | 2.49 | 4.9936 | 9.1672 | 16.6508 | 0 | 0 | 0 | 0 | 0 | 0 | 0 | 0 | 0 | 0 | 0 | 0 | 0 | 0 | 0 | 0 | 0 | 0 | 0 | 0 | 0.5213 | 0 | 0 | 0 | 0 | 0 | 0 | 0 | 0 | 0 | 11.9
61343_G_WT1 | ERCOT_Rest | Texas | 48 | San Patricio | 409 | 61343 | WT1 | Karankawa Wind LLC | 0 | 2019 | 9999 | Onshore Wind | [5 empty] | Non-Fossil | G | 2030 | Wind |  | 0 | 0 | 0 | 0 | 0 | 0 | 0 | 0 | 0 | 0 | 0 | 0 | 0 | 0 | 0 | 0 | 152.1548 | 215.7525 | 252.503 | 620.4103 | 0 | 0 | 0 | 0 | 0 | 0 | 0 | 0 | 0 | 0 | 0 | 0 | 0 | 0 | 0 | 0 | 0 | 0 | 0 | 0 | 8.113 | 0 | 0 | 0 | 0 | 0 | 0 | 0 | 0 | 0 | 200
61344_G_WT1 | PJM_ComEd | Illinois | 17 | LaSalle | 99 | 61344 | WT1 | Otter Creek Wind Farm LLC | 0 | 2019 | 9999 | Onshore Wind | [5 empty] | Non-Fossil | G | 2030 | Wind |  | 0 | 0 | 0 | 0 | 0 | 0 | 0 | 0 | 0 | 0 | 0 | 0 | 0 | 0 | 0 | 0 | 105.4107 | 140.2445 | 93.4205 | 339.0757 | 0 | 0 | 0 | 0 | 0 | 0 | 0 | 0 | 0 | 0 | 0 | 0 | 0 | 0 | 0 | 0 | 0 | 0 | 0 | 0 | 5.4404 | 0 | 0 | 0 | 0 | 0 | 0 | 0 | 0 | 0 | 129
61345_G_PV1 | WECC_Pacific Northwest | Oregon | 41 | Sherman | 55 | 61345 | PV1 | WyEast Solar | 0 | 2018 | 9999 | Solar PV | [5 empty] | Non-Fossil | G | 2030 | Solar |  | 0 | 0 | 0 | 0 | 0 | 0 | 0 | 0 | 0 | 0 | 0 | 0 | 0 | 0 | 0 | 0 | 2.7989 | 5.9747 | 11.0713 | 19.8449 | 0 | 0 | 0 | 0 | 0 | 0 | 0 | 0 | 0 | 0 | 0 | 0 | 0 | 0 | 0 | 0 | 0 | 0 | 0 | 0 | 0.34974 | 0 | 0 | 0 | 0 | 0 | 0 | 0 | 0 | 0 | 10
61347_G_GEN1 | SERC_VACAR | North Carolina | 37 | Wayne | 191 | 61347 | GEN1 | Long Henry Solar | 0 | 2017 | 9999 | Solar PV | [5 empty] | Non-Fossil | G | 2030 | Solar |  | 0 | 0 | 0 | 0 | 0 | 0 | 0 | 0 | 0 | 0 | 0 | 0 | 0 | 0 | 0 | 0 | 0.58252 | 1.1581 | 1.8527 | 3.5933 | 0 | 0 | 0 | 0 | 0 | 0 | 0 | 0 | 0 | 0 | 0 | 0 | 0 | 0 | 0 | 0 | 0 | 0 | 0 | 0 | 0.085302 | 0 | 0 | 0 | 0 | 0 | 0 | 0 | 0 | 0 | 2
61348_G_W5691 | WECC_LADWP | California | 6 | Los Angeles | 37 | 61348 | W5691 | Westmont 400A | 0 | 2017 | 9999 | Solar PV | [5 empty] | Non-Fossil | G | 2030 | Solar |  | 0 | 0 | 0 | 0 | 0 | 0 | 0 | 0 | 0 | 0 | 0 | 0 | 0 | 0 | 0 | 0 | 0.89489 | 1.8197 | 3.0806 | 5.7953 | 0 | 0 | 0 | 0 | 0 | 0 | 0 | 0 | 0 | 0 | 0 | 0 | 0 | 0 | 0 | 0 | 0 | 0 | 0 | 0 | 0.10756 | 0 | 0 | 0 | 0 | 0 | 0 | 0 | 0 | 0 | 2.3
61349_G_W5694 | WECC_LADWP | California | 6 | Los Angeles | 37 | 61349 | W5694 | Westmont 400B | 0 | 2017 | 9999 | Solar PV | [5 empty] | Non-Fossil | G | 2030 | Solar |  | 0 | 0 | 0 | 0 | 0 | 0 | 0 | 0 | 0 | 0 | 0 | 0 | 0 | 0 | 0 | 0 | 0.85598 | 1.7406 | 2.9467 | 5.5433 | 0 | 0 | 0 | 0 | 0 | 0 | 0 | 0 | 0 | 0 | 0 | 0 | 0 | 0 | 0 | 0 | 0 | 0 | 0 | 0 | 0.10288 | 0 | 0 | 0 | 0 | 0 | 0 | 0 | 0 | 0 | 2.2
61350_G_SO145 | ISONE_MA, VT, NH, RI (Rest of ISO New England) | Massachusetts | 25 | Worcester | 27 | 61350 | SO145 | MDFA Devens-Saratoga | 0 | 2016 | 9999 | Solar PV | [5 empty] | Non-Fossil | G | 2030 | Solar |  | 0 | 0 | 0 | 0 | 0 | 0 | 0 | 0 | 0 | 0 | 0 | 0 | 0 | 0 | 0 | 0 | 0.52312 | 1.0491 | 1.9259 | 3.4981 | 0 | 0 | 0 | 0 | 0 | 0 | 0 | 0 | 0 | 0 | 0 | 0 | 0 | 0 | 0 | 0 | 0 | 0 | 0 | 0 | 0.10952 | 0 | 0 | 0 | 0 | 0 | 0 | 0 | 0 | 0 | 2.5
61351_G_GEN1 | SERC_VACAR | North Carolina | 37 | Chatham | 37 | 61351 | GEN1 | Bear Creek Solar | 0 | 2017 | 9999 | Solar PV | [5 empty] | Non-Fossil | G | 2030 | Solar |  | 0 | 0 | 0 | 0 | 0 | 0 | 0 | 0 | 0 | 0 | 0 | 0 | 0 | 0 | 0 | 0 | 0.58252 | 1.1581 | 1.8527 | 3.5933 | 0 | 0 | 0 | 0 | 0 | 0 | 0 | 0 | 0 | 0 | 0 | 0 | 0 | 0 | 0 | 0 | 0 | 0 | 0 | 0 | 0.085302 | 0 | 0 | 0 | 0 | 0 | 0 | 0 | 0 | 0 | 2
61352_G_GEN1 | SERC_VACAR | North Carolina | 37 | Jones | 103 | 61352 | GEN1 | Bondi Solar | 0 | 2017 | 9999 | Solar PV | [5 empty] | Non-Fossil | G | 2030 | Solar |  | 0 | 0 | 0 | 0 | 0 | 0 | 0 | 0 | 0 | 0 | 0 | 0 | 0 | 0 | 0 | 0 | 1.4563 | 2.8953 | 4.6316 | 8.9833 | 0 | 0 | 0 | 0 | 0 | 0 | 0 | 0 | 0 | 0 | 0 | 0 | 0 | 0 | 0 | 0 | 0 | 0 | 0 | 0 | 0.21326 | 0 | 0 | 0 | 0 | 0 | 0 | 0 | 0 | 0 | 5
61353_G_IVS2 | WECC_Imperial Irrigation District (IID) | California | 6 | Imperial | 25 | 61353 | IVS2 | Mount Signal Solar 2 | 0 | 2019 | 9999 | Solar PV | [5 empty] | Non-Fossil | G | 2030 | Solar |  | 0 | 0 | 0 | 0 | 0 | 0 | 0 | 0 | 0 | 0 | 0 | 0 | 0 | 0 | 0 | 0 | 65.6987 | 126.4164 | 207.1992 | 399.3143 | 0 | 0 | 0 | 0 | 0 | 0 | 0 | 0 | 0 | 0 | 0 | 0 | 0 | 0 | 0 | 0 | 0 | 0 | 0 | 0 | 5.3667 | 0 | 0 | 0 | 0 | 0 | 0 | 0 | 0 | 0 | 153.5
61354_G_STONY | PJM_EMAAC | New Jersey | 34 | Mercer | 21 | 61354 | STONY | Princeton Solar Project | 0 | 2017 | 9999 | Solar PV | [5 empty] | Non-Fossil | G | 2030 | Solar |  | 0 | 0 | 0 | 0 | 0 | 0 | 0 | 0 | 0 | 0 | 0 | 0 | 0 | 0 | 0 | 0 | 0.527 | 1.1387 | 1.8882 | 3.5539 | 0 | 0 | 0 | 0 | 0 | 0 | 0 | 0 | 0 | 0 | 0 | 0 | 0 | 0 | 0 | 0 | 0 | 0 | 0 | 0 | 0.11442 | 0 | 0 | 0 | 0 | 0 | 0 | 0 | 0 | 0 | 2.5
61355_G_HY1 | ERCOT_Rest | Texas | 48 | Tarrant | 439 | 61355 | HY1 | Arlington Outlet Hydroelectric Generator | 0 | 2015 | 9999 | Hydro | [5 empty] | Non-Fossil | G | 2030 | Hydro |  | 0 | 0 | 0 | 0 | 0 | 0 | 0 | 0 | 0 | 0 | 0 | 0 | 0 | 0 | 0 | 0 | 0.12653 | 0.18696 | 0.25486 | 0.56835 | 0 | 0 | 0 | 0 | 0 | 0 | 0 | 0 | 0 | 0 | 0 | 0 | 0 | 0 | 0 | 0 | 0 | 0 | 0 | 0 | 0.020551 | 0.00017588 | 0.00025987 | 0.00035425 | 0.00079 | 0 | 0 | 0 | 0 | 0 | 1.3
61356_G_W1 | PJM West | Ohio | 39 | Hancock | 63 | 61356 | W1 | Valfilm Wind Project | 0 | 2018 | 9999 | Onshore Wind | [5 empty] | Non-Fossil | G | 2030 | Wind |  | 0 | 0 | 0 | 0 | 0 | 0 | 0 | 0 | 0 | 0 | 0 | 0 | 0 | 0 | 0 | 0 | 1.3767 | 1.6729 | 1.0998 | 4.1494 | 0 | 0 | 0 | 0 | 0 | 0 | 0 | 0 | 0 | 0 | 0 | 0 | 0 | 0 | 0 | 0 | 0 | 0 | 0 | 0 | 0.055256 | 0 | 0 | 0 | 0 | 0 | 0 | 0 | 0 | 0 | 1.5
61356_G_W2 | PJM West | Ohio | 39 | Hancock | 63 | 61356 | W2 | Valfilm Wind Project | 0 | 2018 | 9999 | Onshore Wind | [5 empty] | Non-Fossil | G | 2030 | Wind |  | 0 | 0 | 0 | 0 | 0 | 0 | 0 | 0 | 0 | 0 | 0 | 0 | 0 | 0 | 0 | 0 | 1.3767 | 1.6729 | 1.0998 | 4.1494 | 0 | 0 | 0 | 0 | 0 | 0 | 0 | 0 | 0 | 0 | 0 | 0 | 0 | 0 | 0 | 0 | 0 | 0 | 0 | 0 | 0.055256 | 0 | 0 | 0 | 0 | 0 | 0 | 0 | 0 | 0 | 1.5
61357_G_RP1 | MISO_Minnesota and Western Wisconsin | Minnesota | 27 | Lincoln | 81 | 61357 | RP1 | Red Pine Wind Project | 0 | 2017 | 9999 | Onshore Wind | [5 empty] | Non-Fossil | G | 2030 | Wind |  | 0 | 0 | 0 | 0 | 0 | 0 | 0 | 0 | 0 | 0 | 0 | 0 | 0 | 0 | 0 | 0 | 171.9085 | 233.8843 | 194.7195 | 600.5123 | 0 | 0 | 0 | 0 | 0 | 0 | 0 | 0 | 0 | 0 | 0 | 0 | 0 | 0 | 0 | 0 | 0 | 0 | 0 | 0 | 8.448 | 0 | 0 | 0 | 0 | 0 | 0 | 0 | 0 | 0 | 200
61358_G_BWI5 | PJM_SWMAAC | Maryland | 24 | Baltimore | 5 | 61358 | BWI5 | IGS Solar I - BWI5 | 0 | 2016 | 9999 | Solar PV | [5 empty] | Non-Fossil | G | 2030 | Solar |  | 0 | 0 | 0 | 0 | 0 | 0 | 0 | 0 | 0 | 0 | 0 | 0 | 0 | 0 | 0 | 0 | 0.27816 | 0.56127 | 0.87313 | 1.7126 | 0 | 0 | 0 | 0 | 0 | 0 | 0 | 0 | 0 | 0 | 0 | 0 | 0 | 0 | 0 | 0 | 0 | 0 | 0 | 0 | 0.042141 | 0 | 0 | 0 | 0 | 0 | 0 | 0 | 0 | 0 | 1.1
61359_G_EWR5 | PJM_EMAAC | New Jersey | 34 | Middlesex | 23 | 61359 | EWR5 | IGS Solar I - EWR5 | 0 | 2016 | 9999 | Solar PV | [5 empty] | Non-Fossil | G | 2030 | Solar |  | 0 | 0 | 0 | 0 | 0 | 0 | 0 | 0 | 0 | 0 | 0 | 0 | 0 | 0 | 0 | 0 | 0.61132 | 1.3209 | 2.1903 | 4.1225 | 0 | 0 | 0 | 0 | 0 | 0 | 0 | 0 | 0 | 0 | 0 | 0 | 0 | 0 | 0 | 0 | 0 | 0 | 0 | 0 | 0.13273 | 0 | 0 | 0 | 0 | 0 | 0 | 0 | 0 | 0 | 2.9
61360_G_EWR6 | PJM_EMAAC | New Jersey | 34 | Middlesex | 23 | 61360 | EWR6 | IGS Solar I - EWR6 | 0 | 2016 | 9999 | Solar PV | [5 empty] | Non-Fossil | G | 2030 | Solar |  | 0 | 0 | 0 | 0 | 0 | 0 | 0 | 0 | 0 | 0 | 0 | 0 | 0 | 0 | 0 | 0 | 0.40052 | 0.86541 | 1.435 | 2.7009 | 0 | 0 | 0 | 0 | 0 | 0 | 0 | 0 | 0 | 0 | 0 | 0 | 0 | 0 | 0 | 0 | 0 | 0 | 0 | 0 | 0.086958 | 0 | 0 | 0 | 0 | 0 | 0 | 0 | 0 | 0 | 1.9
61362_G_ECBS | ERCOT_West | Texas | 48 | Howard | 227 | 61362 | ECBS | NRG Elbow Creek Energy Storage Project | 0 | 2017 | 9999 | Energy Storage | [5 empty] | Non-Fossil | G | 2030 | EnerStor |  | 0 | 0 | 0 | 0 | 0 | 0 | 0 | 0 | 0 | 0 | 0 | 0 | 0 | 0 | 0 | 0 | 0.13689 | 0.44838 | 0.05829 | 0.64356 | 0 | 0 | 0 | 0 | 0 | 0 | 0 | 0 | 0 | 0 | 0 | 0 | 0 | 0 | 0 | 0 | 0 | 0 | 0 | 0 | 0.073553 | 0.0010773 | 0.0035288 | 0.00045875 | 0.0050649 | 0 | 0 | 0 | 0 | 0 | 2
61363_G_CSG1 | MISO_Minnesota and Western Wisconsin | Minnesota | 27 | Dakota | 37 | 61363 | CSG1 | Equuleus Community Solar Gardens | 0 | 2017 | 9999 | Solar PV | [5 empty] | Non-Fossil | G | 2030 | Solar |  | 0 | 0 | 0 | 0 | 0 | 0 | 0 | 0 | 0 | 0 | 0 | 0 | 0 | 0 | 0 | 0 | 0.21753 | 0.50504 | 0.95866 | 1.6812 | 0 | 0 | 0 | 0 | 0 | 0 | 0 | 0 | 0 | 0 | 0 | 0 | 0 | 0 | 0 | 0 | 0 | 0 | 0 | 0 | 0.031598 | 0 | 0 | 0 | 0 | 0 | 0 | 0 | 0 | 0 | 1
61363_G_CSG2 | MISO_Minnesota and Western Wisconsin | Minnesota | 27 | Dakota | 37 | 61363 | CSG2 | Equuleus Community Solar Gardens | 0 | 2017 | 9999 | Solar PV | [5 empty] | Non-Fossil | G | 2030 | Solar |  | 0 | 0 | 0 | 0 | 0 | 0 | 0 | 0 | 0 | 0 | 0 | 0 | 0 | 0 | 0 | 0 | 0.21753 | 0.50504 | 0.95866 | 1.6812 | 0 | 0 | 0 | 0 | 0 | 0 | 0 | 0 | 0 | 0 | 0 | 0 | 0 | 0 | 0 | 0 | 0 | 0 | 0 | 0 | 0.031598 | 0 | 0 | 0 | 0 | 0 | 0 | 0 | 0 | 0 | 1
61363_G_CSG3 | MISO_Minnesota and Western Wisconsin | Minnesota | 27 | Dakota | 37 | 61363 | CSG3 | Equuleus Community Solar Gardens | 0 | 2017 | 9999 | Solar PV | [5 empty] | Non-Fossil | G | 2030 | Solar |  | 0 | 0 | 0 | 0 | 0 | 0 | 0 | 0 | 0 | 0 | 0 | 0 | 0 | 0 | 0 | 0 | 0.21753 | 0.50504 | 0.95866 | 1.6812 | 0 | 0 | 0 | 0 | 0 | 0 | 0 | 0 | 0 | 0 | 0 | 0 | 0 | 0 | 0 | 0 | 0 | 0 | 0 | 0 | 0.031598 | 0 | 0 | 0 | 0 | 0 | 0 | 0 | 0 | 0 | 1
61363_G_CSG4 | MISO_Minnesota and Western Wisconsin | Minnesota | 27 | Dakota | 37 | 61363 | CSG4 | Equuleus Community Solar Gardens | 0 | 2017 | 9999 | Solar PV | [5 empty] | Non-Fossil | G | 2030 | Solar |  | 0 | 0 | 0 | 0 | 0 | 0 | 0 | 0 | 0 | 0 | 0 | 0 | 0 | 0 | 0 | 0 | 0.21753 | 0.50504 | 0.95866 | 1.6812 | 0 | 0 | 0 | 0 | 0 | 0 | 0 | 0 | 0 | 0 | 0 | 0 | 0 | 0 | 0 | 0 | 0 | 0 | 0 | 0 | 0.031598 | 0 | 0 | 0 | 0 | 0 | 0 | 0 | 0 | 0 | 1
61363_G_CSG5 | MISO_Minnesota and Western Wisconsin | Minnesota | 27 | Dakota | 37 | 61363 | CSG5 | Equuleus Community Solar Gardens | 0 | 2017 | 9999 | Solar PV | [5 empty] | Non-Fossil | G | 2030 | Solar |  | 0 | 0 | 0 | 0 | 0 | 0 | 0 | 0 | 0 | 0 | 0 | 0 | 0 | 0 | 0 | 0 | 0.21753 | 0.50504 | 0.95866 | 1.6812 | 0 | 0 | 0 | 0 | 0 | 0 | 0 | 0 | 0 | 0 | 0 | 0 | 0 | 0 | 0 | 0 | 0 | 0 | 0 | 0 | 0.031598 | 0 | 0 | 0 | 0 | 0 | 0 | 0 | 0 | 0 | 1
61366_G_TGES | WECC_San Diego Gas and Electric | California | 6 | San Diego | 73 | 61366 | TGES | Top Gun Energy Storage | 0 | 2020 | 9999 | Energy Storage | [5 empty] | Non-Fossil | G | 2030 | EnerStor |  | 0 | 0 | 0 | 0 | 0 | 0 | 0 | 0 | 0 | 0 | 0 | 0 | 0 | 0 | 0 | 0 | 0 | 16.1962 | 20.3117 | 36.5079 | 0 | 0 | 0 | 0 | 0 | 0 | 0 | 0 | 0 | 0 | 0 | 0 | 0 | 0 | 0 | 0 | 0 | 0 | 0 | 0 | 1.1033 | 0 | 0.12747 | 0.15986 | 0.28732 | 0 | 0 | 0 | 0 | 0 | 30
61367_G_PV1 | ISONE_MA, VT, NH, RI (Rest of ISO New England) | Massachusetts | 25 | Hampden | 13 | 61367 | PV1 | Smith & Wesson at Springfield MA PV | 0 | 2017 | 9999 | Solar PV | [5 empty] | Non-Fossil | G | 2030 | Solar |  | 0 | 0 | 0 | 0 | 0 | 0 | 0 | 0 | 0 | 0 | 0 | 0 | 0 | 0 | 0 | 0 | 0.29295 | 0.58748 | 1.0785 | 1.9589 | 0 | 0 | 0 | 0 | 0 | 0 | 0 | 0 | 0 | 0 | 0 | 0 | 0 | 0 | 0 | 0 | 0 | 0 | 0 | 0 | 0.06133 | 0 | 0 | 0 | 0 | 0 | 0 | 0 | 0 | 0 | 1.4
61368_G_PV1 | ERCOT_West | Texas | 48 | Pecos | 371 | 61368 | PV1 | Midway Solar - TX | 0 | 2018 | 9999 | Solar PV | [5 empty] | Non-Fossil | G | 2030 | Solar |  | 0 | 0 | 0 | 0 | 0 | 0 | 0 | 0 | 0 | 0 | 0 | 0 | 0 | 0 | 0 | 0 | 82.9142 | 137.2793 | 206.1366 | 426.3301 | 0 | 0 | 0 | 0 | 0 | 0 | 0 | 0 | 0 | 0 | 0 | 0 | 0 | 0 | 0 | 0 | 0 | 0 | 0 | 0 | 5.7509 | 0 | 0 | 0 | 0 | 0 | 0 | 0 | 0 | 0 | 182
61369_G_PV1 | WECC_Wyoming | Wyoming | 56 | Sweetwater | 37 | 61369 | PV1 | Sweetwater Solar | 0 | 2018 | 9999 | Solar PV | [5 empty] | Non-Fossil | G | 2030 | Solar |  | 0 | 0 | 0 | 0 | 0 | 0 | 0 | 0 | 0 | 0 | 0 | 0 | 0 | 0 | 0 | 0 | 32.8039 | 63.7193 | 101.8358 | 198.359 | 0 | 0 | 0 | 0 | 0 | 0 | 0 | 0 | 0 | 0 | 0 | 0 | 0 | 0 | 0 | 0 | 0 | 0 | 0 | 0 | 2.9071 | 0 | 0 | 0 | 0 | 0 | 0 | 0 | 0 | 0 | 92
6137_G_4 | MISO_Indiana (including parts of Kentucky) | Indiana | 18 | Posey | 129 | 6137 | 4 | A B Brown | 13384 | 1991 | 9999 | Combustion Turbine |  |  |  | DLNB + H2O |  | Fossil | G | 2030 | NaturalGas |  | 0.01463 | 0 | 0.034906 | 0.049536 | 0 | 0 | 0 | 0 | 0 | 0 | 0 | 0 | 0 | 0 | 0 | 0 | 1.0931 | 0 | 2.6081 | 3.7011 | 0.85642 | 0 | 2.0434 | 2.8998 | 1.0241e-09 | 0 | 2.4434e-09 | 3.4675e-09 | 0.0011244 | 0 | 0.0026829 | 0.0038073 | 0 | 0 | 0 | 0 | 0 | 0 | 0 | 0 | 2.1003 | 0.0071268 | 0 | 0.017005 | 0.024131 | 0.040353 | 0 | 0.07691 | 0.11726 | 0 | 80
6137_G_5 | MISO_Indiana (including parts of Kentucky) | Indiana | 18 | Posey | 129 | 6137 | 5 | A B Brown | 13384 | 2002 | 9999 | Combustion Turbine |  |  |  | DLNB + H2O |  | Fossil | G | 2030 | NaturalGas |  | 0.01463 | 0 | 0.034906 | 0.049536 | 0 | 0 | 0 | 0 | 0 | 0 | 0 | 0 | 0 | 0 | 0 | 0 | 1.0931 | 0 | 2.6081 | 3.7011 | 0.85642 | 0 | 2.0434 | 2.8998 | 1.0241e-09 | 0 | 2.4434e-09 | 3.4675e-09 | 0.00020833 | 0 | 0.00049707 | 0.00070539 | 0 | 0 | 0 | 0 | 0 | 0 | 0 | 0 | 1.578 | 0.0071268 | 0 | 0.017005 | 0.024131 | 0.040353 | 0 | 0.07691 | 0.11726 | 0 | 80
61370_G_GEN1 | ERCOT_Rest | Texas | 48 | Bosque | 35 | 61370 | GEN1 | Walnut Springs Solar | 0 | 2016 | 9999 | Solar PV | [5 empty] | Non-Fossil | G | 2030 | Solar |  | 0 | 0 | 0 | 0 | 0 | 0 | 0 | 0 | 0 | 0 | 0 | 0 | 0 | 0 | 0 | 0 | 1.6449 | 2.9673 | 4.8375 | 9.4496 | 0 | 0 | 0 | 0 | 0 | 0 | 0 | 0 | 0 | 0 | 0 | 0 | 0 | 0 | 0 | 0 | 0 | 0 | 0 | 0 | 0.18913 | 0 | 0 | 0 | 0 | 0 | 0 | 0 | 0 | 0 | 5
61371_G_ASH24 | ISONE_MA, VT, NH, RI (Rest of ISO New England) | Massachusetts | 25 | Middlesex | 17 | 61371 | ASH24 | Centaurus Solar - MA | 0 | 2016 | 9999 | Solar PV | [5 empty] | Non-Fossil | G | 2030 | Solar |  | 0 | 0 | 0 | 0 | 0 | 0 | 0 | 0 | 0 | 0 | 0 | 0 | 0 | 0 | 0 | 0 | 0.50219 | 1.0071 | 1.8488 | 3.3581 | 0 | 0 | 0 | 0 | 0 | 0 | 0 | 0 | 0 | 0 | 0 | 0 | 0 | 0 | 0 | 0 | 0 | 0 | 0 | 0 | 0.10514 | 0 | 0 | 0 | 0 | 0 | 0 | 0 | 0 | 0 | 2.4
61373_G_BELL | ISONE_MA, VT, NH, RI (Rest of ISO New England) | Massachusetts | 25 | Norfolk | 21 | 61373 | BELL | Kearsarge Bellingham PV | 0 | 2016 | 9999 | Solar PV | [5 empty] | Non-Fossil | G | 2030 | Solar |  | 0 | 0 | 0 | 0 | 0 | 0 | 0 | 0 | 0 | 0 | 0 | 0 | 0 | 0 | 0 | 0 | 0.60682 | 1.2169 | 2.234 | 4.0578 | 0 | 0 | 0 | 0 | 0 | 0 | 0 | 0 | 0 | 0 | 0 | 0 | 0 | 0 | 0 | 0 | 0 | 0 | 0 | 0 | 0.12704 | 0 | 0 | 0 | 0 | 0 | 0 | 0 | 0 | 0 | 2.9
61374_G_PV1 | PJM_AP | Virginia | 51 | Clarke | 43 | 61374 | PV1 | Clarke Solar Power Facility | 0 | 2017 | 9999 | Solar PV | [5 empty] | Non-Fossil | G | 2030 | Solar |  | 0 | 0 | 0 | 0 | 0 | 0 | 0 | 0 | 0 | 0 | 0 | 0 | 0 | 0 | 0 | 0 | 3.1207 | 5.7729 | 7.8224 | 16.716 | 0 | 0 | 0 | 0 | 0 | 0 | 0 | 0 | 0 | 0 | 0 | 0 | 0 | 0 | 0 | 0 | 0 | 0 | 0 | 0 | 0.31598 | 0 | 0 | 0 | 0 | 0 | 0 | 0 | 0 | 0 | 10
61375_G_PV1 | PJM_EMAAC | Virginia | 51 | Northampton | 131 | 61375 | PV1 | Cherrydale Solar Power Facility | 0 | 2017 | 9999 | Solar PV | [5 empty] | Non-Fossil | G | 2030 | Solar |  | 0 | 0 | 0 | 0 | 0 | 0 | 0 | 0 | 0 | 0 | 0 | 0 | 0 | 0 | 0 | 0 | 11.4534 | 15.3558 | 11.2816 | 38.0908 | 0 | 0 | 0 | 0 | 0 | 0 | 0 | 0 | 0 | 0 | 0 | 0 | 0 | 0 | 0 | 0 | 0 | 0 | 0 | 0 | 0.63197 | 0 | 0 | 0 | 0 | 0 | 0 | 0 | 0 | 0 | 20
61376_G_CEDR1 | NY_Zone K (LI) | New York | 36 | Nassau | 59 | 61376 | CEDR1 | Cedar Creek PV | 0 | 2017 | 9999 | Solar PV | [5 empty] | Non-Fossil | G | 2030 | Solar |  | 0 | 0 | 0 | 0 | 0 | 0 | 0 | 0 | 0 | 0 | 0 | 0 | 0 | 0 | 0 | 0 | 0.46095 | 0.92364 | 1.4783 | 2.8629 | 0 | 0 | 0 | 0 | 0 | 0 | 0 | 0 | 0 | 0 | 0 | 0 | 0 | 0 | 0 | 0 | 0 | 0 | 0 | 0 | 0.063315 | 0 | 0 | 0 | 0 | 0 | 0 | 0 | 0 | 0 | 1.8
61377_G_PATT1 | WECC_Northern California (not including BANC) | California | 6 | Stanislaus | 99 | 61377 | PATT1 | Amazon - Patterson PV | 0 | 2017 | 9999 | Solar PV | [5 empty] | Non-Fossil | G | 2030 | Solar |  | 0 | 0 | 0 | 0 | 0 | 0 | 0 | 0 | 0 | 0 | 0 | 0 | 0 | 0 | 0 | 0 | 0.92896 | 1.8575 | 3.1334 | 5.9199 | 0 | 0 | 0 | 0 | 0 | 0 | 0 | 0 | 0 | 0 | 0 | 0 | 0 | 0 | 0 | 0 | 0 | 0 | 0 | 0 | 0.11338 | 0 | 0 | 0 | 0 | 0 | 0 | 0 | 0 | 0 | 2.5
61379_G_DODG1 | MISO_Minnesota and Western Wisconsin | Minnesota | 27 | Dodge | 39 | 61379 | DODG1 | DodgeSun CSG | 0 | 2017 | 9999 | Solar PV | [5 empty] | Non-Fossil | G | 2030 | Solar |  | 0 | 0 | 0 | 0 | 0 | 0 | 0 | 0 | 0 | 0 | 0 | 0 | 0 | 0 | 0 | 0 | 0.21753 | 0.50504 | 0.95866 | 1.6812 | 0 | 0 | 0 | 0 | 0 | 0 | 0 | 0 | 0 | 0 | 0 | 0 | 0 | 0 | 0 | 0 | 0 | 0 | 0 | 0 | 0.031598 | 0 | 0 | 0 | 0 | 0 | 0 | 0 | 0 | 0 | 1
61379_G_DODG2 | MISO_Minnesota and Western Wisconsin | Minnesota | 27 | Dodge | 39 | 61379 | DODG2 | DodgeSun CSG | 0 | 2017 | 9999 | Solar PV | [5 empty] | Non-Fossil | G | 2030 | Solar |  | 0 | 0 | 0 | 0 | 0 | 0 | 0 | 0 | 0 | 0 | 0 | 0 | 0 | 0 | 0 | 0 | 0.21753 | 0.50504 | 0.95866 | 1.6812 | 0 | 0 | 0 | 0 | 0 | 0 | 0 | 0 | 0 | 0 | 0 | 0 | 0 | 0 | 0 | 0 | 0 | 0 | 0 | 0 | 0.031598 | 0 | 0 | 0 | 0 | 0 | 0 | 0 | 0 | 0 | 1
61379_G_DODG3 | MISO_Minnesota and Western Wisconsin | Minnesota | 27 | Dodge | 39 | 61379 | DODG3 | DodgeSun CSG | 0 | 2017 | 9999 | Solar PV | [5 empty] | Non-Fossil | G | 2030 | Solar |  | 0 | 0 | 0 | 0 | 0 | 0 | 0 | 0 | 0 | 0 | 0 | 0 | 0 | 0 | 0 | 0 | 0.21753 | 0.50504 | 0.95866 | 1.6812 | 0 | 0 | 0 | 0 | 0 | 0 | 0 | 0 | 0 | 0 | 0 | 0 | 0 | 0 | 0 | 0 | 0 | 0 | 0 | 0 | 0.031598 | 0 | 0 | 0 | 0 | 0 | 0 | 0 | 0 | 0 | 1
61379_G_DODG4 | MISO_Minnesota and Western Wisconsin | Minnesota | 27 | Dodge | 39 | 61379 | DODG4 | DodgeSun CSG | 0 | 2017 | 9999 | Solar PV | [5 empty] | Non-Fossil | G | 2030 | Solar |  | 0 | 0 | 0 | 0 | 0 | 0 | 0 | 0 | 0 | 0 | 0 | 0 | 0 | 0 | 0 | 0 | 0.21753 | 0.50504 | 0.95866 | 1.6812 | 0 | 0 | 0 | 0 | 0 | 0 | 0 | 0 | 0 | 0 | 0 | 0 | 0 | 0 | 0 | 0 | 0 | 0 | 0 | 0 | 0.031598 | 0 | 0 | 0 | 0 | 0 | 0 | 0 | 0 | 0 | 1
61379_G_DODG5 | MISO_Minnesota and Western Wisconsin | Minnesota | 27 | Dodge | 39 | 61379 | DODG5 | DodgeSun CSG | 0 | 2017 | 9999 | Solar PV | [5 empty] | Non-Fossil | G | 2030 | Solar |  | 0 | 0 | 0 | 0 | 0 | 0 | 0 | 0 | 0 | 0 | 0 | 0 | 0 | 0 | 0 | 0 | 0.21753 | 0.50504 | 0.95866 | 1.6812 | 0 | 0 | 0 | 0 | 0 | 0 | 0 | 0 | 0 | 0 | 0 | 0 | 0 | 0 | 0 | 0 | 0 | 0 | 0 | 0 | 0.031598 | 0 | 0 | 0 | 0 | 0 | 0 | 0 | 0 | 0 | 1
6138_B_1 | SPP West (Oklahoma, Arkansas, Louisiana) | Arkansas | 5 | Benton | 7 | 6138 | 1 | Flint Creek | 10629 | 1978 | 9999 | Coal Steam | wall | dry | ESPH + Baghouse + Dry Scrubber + Mercury Control | LNBO | Dry Scrubber | Fossil | B | 2030 |  | Coal Retirement | 0 | 0 | 0 | 0 | 0 | 0 | 0 | 0 | 0 | 0 | 0 | 0 | 0 | 0 | 0 | 0 | 0 | 0 | 0 | 0 | 0 | 0 | 0 | 0 | 0 | 0 | 0 | 0 | 0 | 0 | 0 | 0 | 0 | 0 | 0 | 0 | 0 | 0 | 0 | 0 | 0 | 0 | 0 | 0 | 0 | 0 | 0 | 0 | 0 | 0 | 528 | Scrubber / Mercury Control | Dry Scrubber
61380_G_JOHN1 | MISO_Minnesota and Western Wisconsin | Minnesota | 27 | Pipestone | 117 | 61380 | JOHN1 | Johnson Solar CSG | 0 | 2018 | 9999 | Solar PV | [5 empty] | Non-Fossil | G | 2030 | Solar |  | 0 | 0 | 0 | 0 | 0 | 0 | 0 | 0 | 0 | 0 | 0 | 0 | 0 | 0 | 0 | 0 | 0.21753 | 0.50504 | 0.95866 | 1.6812 | 0 | 0 | 0 | 0 | 0 | 0 | 0 | 0 | 0 | 0 | 0 | 0 | 0 | 0 | 0 | 0 | 0 | 0 | 0 | 0 | 0.031598 | 0 | 0 | 0 | 0 | 0 | 0 | 0 | 0 | 0 | 1
61380_G_JOHN2 | MISO_Minnesota and Western Wisconsin | Minnesota | 27 | Pipestone | 117 | 61380 | JOHN2 | Johnson Solar CSG | 0 | 2018 | 9999 | Solar PV | [5 empty] | Non-Fossil | G | 2030 | Solar |  | 0 | 0 | 0 | 0 | 0 | 0 | 0 | 0 | 0 | 0 | 0 | 0 | 0 | 0 | 0 | 0 | 0.21753 | 0.50504 | 0.95866 | 1.6812 | 0 | 0 | 0 | 0 | 0 | 0 | 0 | 0 | 0 | 0 | 0 | 0 | 0 | 0 | 0 | 0 | 0 | 0 | 0 | 0 | 0.031598 | 0 | 0 | 0 | 0 | 0 | 0 | 0 | 0 | 0 | 1
61380_G_JOHN3 | MISO_Minnesota and Western Wisconsin | Minnesota | 27 | Pipestone | 117 | 61380 | JOHN3 | Johnson Solar CSG | 0 | 2018 | 9999 | Solar PV | [5 empty] | Non-Fossil | G | 2030 | Solar |  | 0 | 0 | 0 | 0 | 0 | 0 | 0 | 0 | 0 | 0 | 0 | 0 | 0 | 0 | 0 | 0 | 0.21753 | 0.50504 | 0.95866 | 1.6812 | 0 | 0 | 0 | 0 | 0 | 0 | 0 | 0 | 0 | 0 | 0 | 0 | 0 | 0 | 0 | 0 | 0 | 0 | 0 | 0 | 0.031598 | 0 | 0 | 0 | 0 | 0 | 0 | 0 | 0 | 0 | 1
61380_G_JOHN4 | MISO_Minnesota and Western Wisconsin | Minnesota | 27 | Pipestone | 117 | 61380 | JOHN4 | Johnson Solar CSG | 0 | 2018 | 9999 | Solar PV | [5 empty] | Non-Fossil | G | 2030 | Solar |  | 0 | 0 | 0 | 0 | 0 | 0 | 0 | 0 | 0 | 0 | 0 | 0 | 0 | 0 | 0 | 0 | 0.21753 | 0.50504 | 0.95866 | 1.6812 | 0 | 0 | 0 | 0 | 0 | 0 | 0 | 0 | 0 | 0 | 0 | 0 | 0 | 0 | 0 | 0 | 0 | 0 | 0 | 0 | 0.031598 | 0 | 0 | 0 | 0 | 0 | 0 | 0 | 0 | 0 | 1
61380_G_JOHN5 | MISO_Minnesota and Western Wisconsin | Minnesota | 27 | Pipestone | 117 | 61380 | JOHN5 | Johnson Solar CSG | 0 | 2018 | 9999 | Solar PV | [5 empty] | Non-Fossil | G | 2030 | Solar |  | 0 | 0 | 0 | 0 | 0 | 0 | 0 | 0 | 0 | 0 | 0 | 0 | 0 | 0 | 0 | 0 | 0.21753 | 0.50504 | 0.95866 | 1.6812 | 0 | 0 | 0 | 0 | 0 | 0 | 0 | 0 | 0 | 0 | 0 | 0 | 0 | 0 | 0 | 0 | 0 | 0 | 0 | 0 | 0.031598 | 0 | 0 | 0 | 0 | 0 | 0 | 0 | 0 | 0 | 1
61381_G_KOPP1 | MISO_Minnesota and Western Wisconsin | Minnesota | 27 | Blue Earth | 13 | 61381 | KOPP1 | Koppelman Sun CSG | 0 | 2017 | 9999 | Solar PV | [5 empty] | Non-Fossil | G | 2030 | Solar |  | 0 | 0 | 0 | 0 | 0 | 0 | 0 | 0 | 0 | 0 | 0 | 0 | 0 | 0 | 0 | 0 | 0.21753 | 0.50504 | 0.95866 | 1.6812 | 0 | 0 | 0 | 0 | 0 | 0 | 0 | 0 | 0 | 0 | 0 | 0 | 0 | 0 | 0 | 0 | 0 | 0 | 0 | 0 | 0.031598 | 0 | 0 | 0 | 0 | 0 | 0 | 0 | 0 | 0 | 1
61381_G_KOPP2 | MISO_Minnesota and Western Wisconsin | Minnesota | 27 | Blue Earth | 13 | 61381 | KOPP2 | Koppelman Sun CSG | 0 | 2017 | 9999 | Solar PV | [5 empty] | Non-Fossil | G | 2030 | Solar |  | 0 | 0 | 0 | 0 | 0 | 0 | 0 | 0 | 0 | 0 | 0 | 0 | 0 | 0 | 0 | 0 | 0.21753 | 0.50504 | 0.95866 | 1.6812 | 0 | 0 | 0 | 0 | 0 | 0 | 0 | 0 | 0 | 0 | 0 | 0 | 0 | 0 | 0 | 0 | 0 | 0 | 0 | 0 | 0.031598 | 0 | 0 | 0 | 0 | 0 | 0 | 0 | 0 | 0 | 1
61381_G_KOPP3 | MISO_Minnesota and Western Wisconsin | Minnesota | 27 | Blue Earth | 13 | 61381 | KOPP3 | Koppelman Sun CSG | 0 | 2017 | 9999 | Solar PV | [5 empty] | Non-Fossil | G | 2030 | Solar |  | 0 | 0 | 0 | 0 | 0 | 0 | 0 | 0 | 0 | 0 | 0 | 0 | 0 | 0 | 0 | 0 | 0.21753 | 0.50504 | 0.95866 | 1.6812 | 0 | 0 | 0 | 0 | 0 | 0 | 0 | 0 | 0 | 0 | 0 | 0 | 0 | 0 | 0 | 0 | 0 | 0 | 0 | 0 | 0.031598 | 0 | 0 | 0 | 0 | 0 | 0 | 0 | 0 | 0 | 1
61381_G_KOPP4 | MISO_Minnesota and Western Wisconsin | Minnesota | 27 | Blue Earth | 13 | 61381 | KOPP4 | Koppelman Sun CSG | 0 | 2017 | 9999 | Solar PV | [5 empty] | Non-Fossil | G | 2030 | Solar |  | 0 | 0 | 0 | 0 | 0 | 0 | 0 | 0 | 0 | 0 | 0 | 0 | 0 | 0 | 0 | 0 | 0.21753 | 0.50504 | 0.95866 | 1.6812 | 0 | 0 | 0 | 0 | 0 | 0 | 0 | 0 | 0 | 0 | 0 | 0 | 0 | 0 | 0 | 0 | 0 | 0 | 0 | 0 | 0.031598 | 0 | 0 | 0 | 0 | 0 | 0 | 0 | 0 | 0 | 1
61381_G_KOPP5 | MISO_Minnesota and Western Wisconsin | Minnesota | 27 | Blue Earth | 13 | 61381 | KOPP5 | Koppelman Sun CSG | 0 | 2017 | 9999 | Solar PV | [5 empty] | Non-Fossil | G | 2030 | Solar |  | 0 | 0 | 0 | 0 | 0 | 0 | 0 | 0 | 0 | 0 | 0 | 0 | 0 | 0 | 0 | 0 | 0.21753 | 0.50504 | 0.95866 | 1.6812 | 0 | 0 | 0 | 0 | 0 | 0 | 0 | 0 | 0 | 0 | 0 | 0 | 0 | 0 | 0 | 0 | 0 | 0 | 0 | 0 | 0.031598 | 0 | 0 | 0 | 0 | 0 | 0 | 0 | 0 | 0 | 1
61382_G_LIND1 | MISO_Minnesota and Western Wisconsin | Minnesota | 27 | Chisago | 25 | 61382 | LIND1 | Lindstrom Solar CSG | 0 | 2018 | 9999 | Solar PV | [5 empty] | Non-Fossil | G | 2030 | Solar |  | 0 | 0 | 0 | 0 | 0 | 0 | 0 | 0 | 0 | 0 | 0 | 0 | 0 | 0 | 0 | 0 | 0.21753 | 0.50504 | 0.95866 | 1.6812 | 0 | 0 | 0 | 0 | 0 | 0 | 0 | 0 | 0 | 0 | 0 | 0 | 0 | 0 | 0 | 0 | 0 | 0 | 0 | 0 | 0.031598 | 0 | 0 | 0 | 0 | 0 | 0 | 0 | 0 | 0 | 1
61382_G_LIND2 | MISO_Minnesota and Western Wisconsin | Minnesota | 27 | Chisago | 25 | 61382 | LIND2 | Lindstrom Solar CSG | 0 | 2018 | 9999 | Solar PV | [5 empty] | Non-Fossil | G | 2030 | Solar |  | 0 | 0 | 0 | 0 | 0 | 0 | 0 | 0 | 0 | 0 | 0 | 0 | 0 | 0 | 0 | 0 | 0.21753 | 0.50504 | 0.95866 | 1.6812 | 0 | 0 | 0 | 0 | 0 | 0 | 0 | 0 | 0 | 0 | 0 | 0 | 0 | 0 | 0 | 0 | 0 | 0 | 0 | 0 | 0.031598 | 0 | 0 | 0 | 0 | 0 | 0 | 0 | 0 | 0 | 1
61382_G_LIND3 | MISO_Minnesota and Western Wisconsin | Minnesota | 27 | Chisago | 25 | 61382 | LIND3 | Lindstrom Solar CSG | 0 | 2018 | 9999 | Solar PV | [5 empty] | Non-Fossil | G | 2030 | Solar |  | 0 | 0 | 0 | 0 | 0 | 0 | 0 | 0 | 0 | 0 | 0 | 0 | 0 | 0 | 0 | 0 | 0.21753 | 0.50504 | 0.95866 | 1.6812 | 0 | 0 | 0 | 0 | 0 | 0 | 0 | 0 | 0 | 0 | 0 | 0 | 0 | 0 | 0 | 0 | 0 | 0 | 0 | 0 | 0.031598 | 0 | 0 | 0 | 0 | 0 | 0 | 0 | 0 | 0 | 1
61383_G_RENG1 | MISO_Minnesota and Western Wisconsin | Minnesota | 27 | Nicollet | 103 | 61383 | RENG1 | Rengstorf Solar CSG | 0 | 2017 | 9999 | Solar PV | [5 empty] | Non-Fossil | G | 2030 | Solar |  | 0 | 0 | 0 | 0 | 0 | 0 | 0 | 0 | 0 | 0 | 0 | 0 | 0 | 0 | 0 | 0 | 0.21753 | 0.50504 | 0.95866 | 1.6812 | 0 | 0 | 0 | 0 | 0 | 0 | 0 | 0 | 0 | 0 | 0 | 0 | 0 | 0 | 0 | 0 | 0 | 0 | 0 | 0 | 0.031598 | 0 | 0 | 0 | 0 | 0 | 0 | 0 | 0 | 0 | 1
61383_G_RENG2 | MISO_Minnesota and Western Wisconsin | Minnesota | 27 | Nicollet | 103 | 61383 | RENG2 | Rengstorf Solar CSG | 0 | 2017 | 9999 | Solar PV | [5 empty] | Non-Fossil | G | 2030 | Solar |  | 0 | 0 | 0 | 0 | 0 | 0 | 0 | 0 | 0 | 0 | 0 | 0 | 0 | 0 | 0 | 0 | 0.21753 | 0.50504 | 0.95866 | 1.6812 | 0 | 0 | 0 | 0 | 0 | 0 | 0 | 0 | 0 | 0 | 0 | 0 | 0 | 0 | 0 | 0 | 0 | 0 | 0 | 0 | 0.031598 | 0 | 0 | 0 | 0 | 0 | 0 | 0 | 0 | 0 | 1
61383_G_RENG3 | MISO_Minnesota and Western Wisconsin | Minnesota | 27 | Nicollet | 103 | 61383 | RENG3 | Rengstorf Solar CSG | 0 | 2017 | 9999 | Solar PV | [5 empty] | Non-Fossil | G | 2030 | Solar |  | 0 | 0 | 0 | 0 | 0 | 0 | 0 | 0 | 0 | 0 | 0 | 0 | 0 | 0 | 0 | 0 | 0.21753 | 0.50504 | 0.95866 | 1.6812 | 0 | 0 | 0 | 0 | 0 | 0 | 0 | 0 | 0 | 0 | 0 | 0 | 0 | 0 | 0 | 0 | 0 | 0 | 0 | 0 | 0.031598 | 0 | 0 | 0 | 0 | 0 | 0 | 0 | 0 | 0 | 1
61383_G_RENG4 | MISO_Minnesota and Western Wisconsin | Minnesota | 27 | Nicollet | 103 | 61383 | RENG4 | Rengstorf Solar CSG | 0 | 2017 | 9999 | Solar PV | [5 empty] | Non-Fossil | G | 2030 | Solar |  | 0 | 0 | 0 | 0 | 0 | 0 | 0 | 0 | 0 | 0 | 0 | 0 | 0 | 0 | 0 | 0 | 0.21753 | 0.50504 | 0.95866 | 1.6812 | 0 | 0 | 0 | 0 | 0 | 0 | 0 | 0 | 0 | 0 | 0 | 0 | 0 | 0 | 0 | 0 | 0 | 0 | 0 | 0 | 0.031598 | 0 | 0 | 0 | 0 | 0 | 0 | 0 | 0 | 0 | 1
61383_G_RENG5 | MISO_Minnesota and Western Wisconsin | Minnesota | 27 | Nicollet | 103 | 61383 | RENG5 | Rengstorf Solar CSG | 0 | 2017 | 9999 | Solar PV | [5 empty] | Non-Fossil | G | 2030 | Solar |  | 0 | 0 | 0 | 0 | 0 | 0 | 0 | 0 | 0 | 0 | 0 | 0 | 0 | 0 | 0 | 0 | 0.21753 | 0.50504 | 0.95866 | 1.6812 | 0 | 0 | 0 | 0 | 0 | 0 | 0 | 0 | 0 | 0 | 0 | 0 | 0 | 0 | 0 | 0 | 0 | 0 | 0 | 0 | 0.031598 | 0 | 0 | 0 | 0 | 0 | 0 | 0 | 0 | 0 | 1
61384_G_STCL1 | MISO_Minnesota and Western Wisconsin | Minnesota | 27 | Stearns | 145 | 61384 | STCL1 | St. Cloud Solar CSG | 0 | 2018 | 9999 | Solar PV | [5 empty] | Non-Fossil | G | 2030 | Solar |  | 0 | 0 | 0 | 0 | 0 | 0 | 0 | 0 | 0 | 0 | 0 | 0 | 0 | 0 | 0 | 0 | 0.21753 | 0.50504 | 0.95866 | 1.6812 | 0 | 0 | 0 | 0 | 0 | 0 | 0 | 0 | 0 | 0 | 0 | 0 | 0 | 0 | 0 | 0 | 0 | 0 | 0 | 0 | 0.031598 | 0 | 0 | 0 | 0 | 0 | 0 | 0 | 0 | 0 | 1
61384_G_STCL2 | MISO_Minnesota and Western Wisconsin | Minnesota | 27 | Stearns | 145 | 61384 | STCL2 | St. Cloud Solar CSG | 0 | 2018 | 9999 | Solar PV | [5 empty] | Non-Fossil | G | 2030 | Solar |  | 0 | 0 | 0 | 0 | 0 | 0 | 0 | 0 | 0 | 0 | 0 | 0 | 0 | 0 | 0 | 0 | 0.21753 | 0.50504 | 0.95866 | 1.6812 | 0 | 0 | 0 | 0 | 0 | 0 | 0 | 0 | 0 | 0 | 0 | 0 | 0 | 0 | 0 | 0 | 0 | 0 | 0 | 0 | 0.031598 | 0 | 0 | 0 | 0 | 0 | 0 | 0 | 0 | 0 | 1
61384_G_STCL3 | MISO_Minnesota and Western Wisconsin | Minnesota | 27 | Stearns | 145 | 61384 | STCL3 | St. Cloud Solar CSG | 0 | 2018 | 9999 | Solar PV | [5 empty] | Non-Fossil | G | 2030 | Solar |  | 0 | 0 | 0 | 0 | 0 | 0 | 0 | 0 | 0 | 0 | 0 | 0 | 0 | 0 | 0 | 0 | 0.21753 | 0.50504 | 0.95866 | 1.6812 | 0 | 0 | 0 | 0 | 0 | 0 | 0 | 0 | 0 | 0 | 0 | 0 | 0 | 0 | 0 | 0 | 0 | 0 | 0 | 0 | 0.031598 | 0 | 0 | 0 | 0 | 0 | 0 | 0 | 0 | 0 | 1
61384_G_STCL4 | MISO_Minnesota and Western Wisconsin | Minnesota | 27 | Stearns | 145 | 61384 | STCL4 | St. Cloud Solar CSG | 0 | 2018 | 9999 | Solar PV | [5 empty] | Non-Fossil | G | 2030 | Solar |  | 0 | 0 | 0 | 0 | 0 | 0 | 0 | 0 | 0 | 0 | 0 | 0 | 0 | 0 | 0 | 0 | 0.21753 | 0.50504 | 0.95866 | 1.6812 | 0 | 0 | 0 | 0 | 0 | 0 | 0 | 0 | 0 | 0 | 0 | 0 | 0 | 0 | 0 | 0 | 0 | 0 | 0 | 0 | 0.031598 | 0 | 0 | 0 | 0 | 0 | 0 | 0 | 0 | 0 | 1
61384_G_STCL5 | MISO_Minnesota and Western Wisconsin | Minnesota | 27 | Stearns | 145 | 61384 | STCL5 | St. Cloud Solar CSG | 0 | 2018 | 9999 | Solar PV | [5 empty] | Non-Fossil | G | 2030 | Solar |  | 0 | 0 | 0 | 0 | 0 | 0 | 0 | 0 | 0 | 0 | 0 | 0 | 0 | 0 | 0 | 0 | 0.21753 | 0.50504 | 0.95866 | 1.6812 | 0 | 0 | 0 | 0 | 0 | 0 | 0 | 0 | 0 | 0 | 0 | 0 | 0 | 0 | 0 | 0 | 0 | 0 | 0 | 0 | 0.031598 | 0 | 0 | 0 | 0 | 0 | 0 | 0 | 0 | 0 | 1
61385_G_GM01 | SERC_Southeastern | Georgia | 13 | Barrow | 13 | 61385 | GM01 | Georgia LFG Oak Grove Plant | 13500 | 2016 | 9999 | Landfill Gas | [5 empty] | Non-Fossil | G | 2030 | LF Gas |  | 0.037827 | 0.050834 | 0.068702 | 0.15736 | 0 | 0 | 0 | 0 | 0 | 0 | 0 | 0 | 0 | 0 | 0 | 0 | 2.7983 | 3.7606 | 5.0824 | 11.6412 | 2.1799 | 2.9295 | 3.9592 | 9.0686 | 0 | 0 | 0 | 0 | 0.0041831 | 0.0056215 | 0.0075974 | 0.017402 | 0 | 0 | 0 | 0 | 0 | 0 | 0 | 0 | 0.56825 | 0.019412 | 0.026087 | 0.035256 | 0.080755 | 0 | 0 | 0 | 0 | 0 | 2.1
61385_G_GM02 | SERC_Southeastern | Georgia | 13 | Barrow | 13 | 61385 | GM02 | Georgia LFG Oak Grove Plant | 13500 | 2016 | 9999 | Landfill Gas | [5 empty] | Non-Fossil | G | 2030 | LF Gas |  | 0.037827 | 0.050834 | 0.068702 | 0.15736 | 0 | 0 | 0 | 0 | 0 | 0 | 0 | 0 | 0 | 0 | 0 | 0 | 2.7983 | 3.7606 | 5.0824 | 11.6412 | 2.1799 | 2.9295 | 3.9592 | 9.0686 | 0 | 0 | 0 | 0 | 0.0041831 | 0.0056215 | 0.0075974 | 0.017402 | 0 | 0 | 0 | 0 | 0 | 0 | 0 | 0 | 0.56825 | 0.019412 | 0.026087 | 0.035256 | 0.080755 | 0 | 0 | 0 | 0 | 0 | 2.1
61385_G_GM03 | SERC_Southeastern | Georgia | 13 | Barrow | 13 | 61385 | GM03 | Georgia LFG Oak Grove Plant | 13500 | 2016 | 9999 | Landfill Gas | [5 empty] | Non-Fossil | G | 2030 | LF Gas |  | 0.037827 | 0.050834 | 0.068702 | 0.15736 | 0 | 0 | 0 | 0 | 0 | 0 | 0 | 0 | 0 | 0 | 0 | 0 | 2.7983 | 3.7606 | 5.0824 | 11.6412 | 2.1799 | 2.9295 | 3.9592 | 9.0686 | 0 | 0 | 0 | 0 | 0.0041831 | 0.0056215 | 0.0075974 | 0.017402 | 0 | 0 | 0 | 0 | 0 | 0 | 0 | 0 | 0.56825 | 0.019412 | 0.026087 | 0.035256 | 0.080755 | 0 | 0 | 0 | 0 | 0 | 2.1
61386_G_GM01 | SERC_Southeastern | Georgia | 13 | Spalding | 255 | 61386 | GM01 | Georgia LFG Pine Ridge Plant | 13500 | 2016 | 9999 | Landfill Gas | [5 empty] | Non-Fossil | G | 2030 | LF Gas |  | 0.037827 | 0.050834 | 0.068702 | 0.15736 | 0 | 0 | 0 | 0 | 0 | 0 | 0 | 0 | 0 | 0 | 0 | 0 | 2.7983 | 3.7606 | 5.0824 | 11.6412 | 2.1799 | 2.9295 | 3.9592 | 9.0686 | 0 | 0 | 0 | 0 | 0.0041831 | 0.0056215 | 0.0075974 | 0.017402 | 0 | 0 | 0 | 0 | 0 | 0 | 0 | 0 | 0.56825 | 0.019412 | 0.026087 | 0.035256 | 0.080755 | 0 | 0 | 0 | 0 | 0 | 2.1
61386_G_GM02 | SERC_Southeastern | Georgia | 13 | Spalding | 255 | 61386 | GM02 | Georgia LFG Pine Ridge Plant | 13500 | 2016 | 9999 | Landfill Gas | [5 empty] | Non-Fossil | G | 2030 | LF Gas |  | 0.037827 | 0.050834 | 0.068702 | 0.15736 | 0 | 0 | 0 | 0 | 0 | 0 | 0 | 0 | 0 | 0 | 0 | 0 | 2.7983 | 3.7606 | 5.0824 | 11.6412 | 2.1799 | 2.9295 | 3.9592 | 9.0686 | 0 | 0 | 0 | 0 | 0.0041831 | 0.0056215 | 0.0075974 | 0.017402 | 0 | 0 | 0 | 0 | 0 | 0 | 0 | 0 | 0.56825 | 0.019412 | 0.026087 | 0.035256 | 0.080755 | 0 | 0 | 0 | 0 | 0 | 2.1
61386_G_GM03 | SERC_Southeastern | Georgia | 13 | Spalding | 255 | 61386 | GM03 | Georgia LFG Pine Ridge Plant | 13500 | 2016 | 9999 | Landfill Gas | [5 empty] | Non-Fossil | G | 2030 | LF Gas |  | 0.037827 | 0.050834 | 0.068702 | 0.15736 | 0 | 0 | 0 | 0 | 0 | 0 | 0 | 0 | 0 | 0 | 0 | 0 | 2.7983 | 3.7606 | 5.0824 | 11.6412 | 2.1799 | 2.9295 | 3.9592 | 9.0686 | 0 | 0 | 0 | 0 | 0.0041831 | 0.0056215 | 0.0075974 | 0.017402 | 0 | 0 | 0 | 0 | 0 | 0 | 0 | 0 | 0.56825 | 0.019412 | 0.026087 | 0.035256 | 0.080755 | 0 | 0 | 0 | 0 | 0 | 2.1
61387_G_GM01 | SERC_Southeastern | Georgia | 13 | Gwinnett | 135 | 61387 | GM01 | Georgia LFG Richland Creek Plant | 13500 | 2016 | 9999 | Landfill Gas | [5 empty] | Non-Fossil | G | 2030 | LF Gas |  | 0.037827 | 0.050834 | 0.068702 | 0.15736 | 0 | 0 | 0 | 0 | 0 | 0 | 0 | 0 | 0 | 0 | 0 | 0 | 2.7983 | 3.7606 | 5.0824 | 11.6412 | 2.1799 | 2.9295 | 3.9592 | 9.0686 | 0 | 0 | 0 | 0 | 0.0041831 | 0.0056215 | 0.0075974 | 0.017402 | 0 | 0 | 0 | 0 | 0 | 0 | 0 | 0 | 0.56825 | 0.019412 | 0.026087 | 0.035256 | 0.080755 | 0 | 0 | 0 | 0 | 0 | 2.1
61387_G_GM02 | SERC_Southeastern | Georgia | 13 | Gwinnett | 135 | 61387 | GM02 | Georgia LFG Richland Creek Plant | 13500 | 2016 | 9999 | Landfill Gas | [5 empty] | Non-Fossil | G | 2030 | LF Gas |  | 0.037827 | 0.050834 | 0.068702 | 0.15736 | 0 | 0 | 0 | 0 | 0 | 0 | 0 | 0 | 0 | 0 | 0 | 0 | 2.7983 | 3.7606 | 5.0824 | 11.6412 | 2.1799 | 2.9295 | 3.9592 | 9.0686 | 0 | 0 | 0 | 0 | 0.0041831 | 0.0056215 | 0.0075974 | 0.017402 | 0 | 0 | 0 | 0 | 0 | 0 | 0 | 0 | 0.56825 | 0.019412 | 0.026087 | 0.035256 | 0.080755 | 0 | 0 | 0 | 0 | 0 | 2.1
61387_G_GM03 | SERC_Southeastern | Georgia | 13 | Gwinnett | 135 | 61387 | GM03 | Georgia LFG Richland Creek Plant | 13500 | 2016 | 9999 | Landfill Gas | [5 empty] | Non-Fossil | G | 2030 | LF Gas |  | 0.037827 | 0.050834 | 0.068702 | 0.15736 | 0 | 0 | 0 | 0 | 0 | 0 | 0 | 0 | 0 | 0 | 0 | 0 | 2.7983 | 3.7606 | 5.0824 | 11.6412 | 2.1799 | 2.9295 | 3.9592 | 9.0686 | 0 | 0 | 0 | 0 | 0.0041831 | 0.0056215 | 0.0075974 | 0.017402 | 0 | 0 | 0 | 0 | 0 | 0 | 0 | 0 | 0.56825 | 0.019412 | 0.026087 | 0.035256 | 0.080755 | 0 | 0 | 0 | 0 | 0 | 2.1
61387_G_GM04 | SERC_Southeastern | Georgia | 13 | Gwinnett | 135 | 61387 | GM04 | Georgia LFG Richland Creek Plant | 13500 | 2016 | 9999 | Landfill Gas | [5 empty] | Non-Fossil | G | 2030 | LF Gas |  | 0.037827 | 0.050834 | 0.068702 | 0.15736 | 0 | 0 | 0 | 0 | 0 | 0 | 0 | 0 | 0 | 0 | 0 | 0 | 2.7983 | 3.7606 | 5.0824 | 11.6412 | 2.1799 | 2.9295 | 3.9592 | 9.0686 | 0 | 0 | 0 | 0 | 0.0041831 | 0.0056215 | 0.0075974 | 0.017402 | 0 | 0 | 0 | 0 | 0 | 0 | 0 | 0 | 0.56825 | 0.019412 | 0.026087 | 0.035256 | 0.080755 | 0 | 0 | 0 | 0 | 0 | 2.1
61387_G_GM05 | SERC_Southeastern | Georgia | 13 | Gwinnett | 135 | 61387 | GM05 | Georgia LFG Richland Creek Plant | 13500 | 2016 | 9999 | Landfill Gas | [5 empty] | Non-Fossil | G | 2030 | LF Gas |  | 0.037827 | 0.050834 | 0.068702 | 0.15736 | 0 | 0 | 0 | 0 | 0 | 0 | 0 | 0 | 0 | 0 | 0 | 0 | 2.7983 | 3.7606 | 5.0824 | 11.6412 | 2.1799 | 2.9295 | 3.9592 | 9.0686 | 0 | 0 | 0 | 0 | 0.0041831 | 0.0056215 | 0.0075974 | 0.017402 | 0 | 0 | 0 | 0 | 0 | 0 | 0 | 0 | 0.56825 | 0.019412 | 0.026087 | 0.035256 | 0.080755 | 0 | 0 | 0 | 0 | 0 | 2.1
61388_G_PV1 | FRCC | Florida | 12 | Duval | 31 | 61388 | PV1 | AEP Jacksonville Solar Project | 0 | 2017 | 9999 | Solar PV | [5 empty] | Non-Fossil | G | 2030 | Solar |  | 0 | 0 | 0 | 0 | 0 | 0 | 0 | 0 | 0 | 0 | 0 | 0 | 0 | 0 | 0 | 0 | 2.8533 | 4.6821 | 5.854 | 13.3895 | 0 | 0 | 0 | 0 | 0 | 0 | 0 | 0 | 0 | 0 | 0 | 0 | 0 | 0 | 0 | 0 | 0 | 0 | 0 | 0 | 0.29728 | 0 | 0 | 0 | 0 | 0 | 0 | 0 | 0 | 0 | 7.1
61389_G_PV1 | NY_Zone A (West) | New York | 36 | Wyoming | 121 | 61389 | PV1 | Letchworth Solar Project | 0 | 2017 | 9999 | Solar PV | [5 empty] | Non-Fossil | G | 2030 | Solar |  | 0 | 0 | 0 | 0 | 0 | 0 | 0 | 0 | 0 | 0 | 0 | 0 | 0 | 0 | 0 | 0 | 0.30725 | 0.57879 | 1.0155 | 1.9015 | 0 | 0 | 0 | 0 | 0 | 0 | 0 | 0 | 0 | 0 | 0 | 0 | 0 | 0 | 0 | 0 | 0 | 0 | 0 | 0 | 0.037918 | 0 | 0 | 0 | 0 | 0 | 0 | 0 | 0 | 0 | 1.2
6139_B_1 | SPP West (Oklahoma, Arkansas, Louisiana) | Texas | 48 | Titus | 449 | 6139 | 1 | Welsh | 10922 | 1977 | 9999 | Coal Steam | wall | dry | ESPH + Baghouse + Mercury Control | LNBO |  | Fossil | B | 2030 | NaturalGas | Coal to Gas | 0 | 0 | 0 | 0 | 0 | 0 | 0 | 0 | 0 | 0 | 0 | 0 | 0 | 0 | 0 | 0 | 0 | 0 | 0 | 0 | 0 | 0 | 0 | 0 | 0 | 0 | 0 | 0 | 0 | 0 | 0 | 0 | 0 | 0 | 0 | 0 | 0 | 0 | 0 | 0 | 23.239 | 0 | 0 | 0 | 0 | 0 | 0 | 0 | 0 | 0 | 528 | Mercury Control / Coal to Gas
6139_B_3 | SPP West (Oklahoma, Arkansas, Louisiana) | Texas | 48 | Titus | 449 | 6139 | 3 | Welsh | 10833 | 1982 | 9999 | Coal Steam | wall | dry | ESPH + Baghouse + Mercury Control | LNBO |  | Fossil | B | 2030 | NaturalGas | Coal to Gas | 0 | 0 | 0 | 0 | 0 | 0 | 0 | 0 | 0 | 0 | 0 | 0 | 0 | 0 | 0 | 0 | 0 | 0 | 0 | 0 | 0 | 0 | 0 | 0 | 0 | 0 | 0 | 0 | 0 | 0 | 0 | 0 | 0 | 0 | 0 | 0 | 0 | 0 | 0 | 0 | 23.239 | 0 | 0 | 0 | 0 | 0 | 0 | 0 | 0 | 0 | 528 | Mercury Control / Coal to Gas
61391_G_M1 | MISO_Wisconsin- Upper Michigan (WUMS) | Michigan | 26 | Baraga | 13 | 61391 | M1 | A.J. Mihm Generating Station | 10745 | 2019 | 9999 | Combustion Turbine | [5 empty] | Fossil | G | 2030 | NaturalGas |  | 0.0048013 | 0.0049638 | 0.058615 | 0.06838 | 0 | 0 | 0 | 0 | 0 | 0 | 0 | 0 | 0 | 0 | 0 | 0 | 0.44684 | 0.46196 | 5.4551 | 6.3639 | 0.28107 | 0.29058 | 3.4313 | 4.003 | 3.3609e-10 | 3.4746e-10 | 4.1031e-09 | 4.7866e-09 | 0.002547 | 0.0026331 | 0.031094 | 0.036274 | 0 | 0 | 0 | 0 | 0 | 0 | 0 | 0 | 0.36097 | 0.0021091 | 0.0021805 | 0.025748 | 0.030038 | 0.014453 | 0.013281 | 0.13186 | 0.1596 | 0 | 18.3
61391_G_M2 | MISO_Wisconsin- Upper Michigan (WUMS) | Michigan | 26 | Baraga | 13 | 61391 | M2 | A.J. Mihm Generating Station | 10745 | 2019 | 9999 | Combustion Turbine | [5 empty] | Fossil | G | 2030 | NaturalGas |  | 0.0048013 | 0.0049638 | 0.058615 | 0.06838 | 0 | 0 | 0 | 0 | 0 | 0 | 0 | 0 | 0 | 0 | 0 | 0 | 0.44684 | 0.46196 | 5.4551 | 6.3639 | 0.28107 | 0.29058 | 3.4313 | 4.003 | 3.3609e-10 | 3.4746e-10 | 4.1031e-09 | 4.7866e-09 | 0.002547 | 0.0026331 | 0.031094 | 0.036274 | 0 | 0 | 0 | 0 | 0 | 0 | 0 | 0 | 0.36097 | 0.0021091 | 0.0021805 | 0.025748 | 0.030038 | 0.014453 | 0.013281 | 0.13186 | 0.1596 | 0 | 18.3
61391_G_M3 | MISO_Wisconsin- Upper Michigan (WUMS) | Michigan | 26 | Baraga | 13 | 61391 | M3 | A.J. Mihm Generating Station | 10745 | 2019 | 9999 | Combustion Turbine | [5 empty] | Fossil | G | 2030 | NaturalGas |  | 0.0048013 | 0.0049638 | 0.058615 | 0.06838 | 0 | 0 | 0 | 0 | 0 | 0 | 0 | 0 | 0 | 0 | 0 | 0 | 0.44684 | 0.46196 | 5.4551 | 6.3639 | 0.28107 | 0.29058 | 3.4313 | 4.003 | 3.3609e-10 | 3.4746e-10 | 4.1031e-09 | 4.7866e-09 | 0.002547 | 0.0026331 | 0.031094 | 0.036274 | 0 | 0 | 0 | 0 | 0 | 0 | 0 | 0 | 0.36097 | 0.0021091 | 0.0021805 | 0.025748 | 0.030038 | 0.014453 | 0.013281 | 0.13186 | 0.1596 | 0 | 18.3
61392_G_K1 | MISO_Wisconsin- Upper Michigan (WUMS) | Michigan | 26 | Marquette | 103 | 61392 | K1 | F.D. Kuester Generating Station | 10745 | 2019 | 9999 | Combustion Turbine | [5 empty] | Fossil | G | 2030 | NaturalGas |  | 0.0048013 | 0.0049638 | 0.058615 | 0.06838 | 0 | 0 | 0 | 0 | 0 | 0 | 0 | 0 | 0 | 0 | 0 | 0 | 0.44684 | 0.46196 | 5.4551 | 6.3639 | 0.28107 | 0.29058 | 3.4313 | 4.003 | 3.3609e-10 | 3.4746e-10 | 4.1031e-09 | 4.7866e-09 | 0.002547 | 0.0026331 | 0.031094 | 0.036274 | 0 | 0 | 0 | 0 | 0 | 0 | 0 | 0 | 0.36097 | 0.0021091 | 0.0021805 | 0.025748 | 0.030038 | 0.014453 | 0.013281 | 0.13186 | 0.1596 | 0 | 18.3
61392_G_K2 | MISO_Wisconsin- Upper Michigan (WUMS) | Michigan | 26 | Marquette | 103 | 61392 | K2 | F.D. Kuester Generating Station | 10745 | 2019 | 9999 | Combustion Turbine | [5 empty] | Fossil | G | 2030 | NaturalGas |  | 0.0048013 | 0.0049638 | 0.058615 | 0.06838 | 0 | 0 | 0 | 0 | 0 | 0 | 0 | 0 | 0 | 0 | 0 | 0 | 0.44684 | 0.46196 | 5.4551 | 6.3639 | 0.28107 | 0.29058 | 3.4313 | 4.003 | 3.3609e-10 | 3.4746e-10 | 4.1031e-09 | 4.7866e-09 | 0.002547 | 0.0026331 | 0.031094 | 0.036274 | 0 | 0 | 0 | 0 | 0 | 0 | 0 | 0 | 0.36097 | 0.0021091 | 0.0021805 | 0.025748 | 0.030038 | 0.014453 | 0.013281 | 0.13186 | 0.1596 | 0 | 18.3
61392_G_K3 | MISO_Wisconsin- Upper Michigan (WUMS) | Michigan | 26 | Marquette | 103 | 61392 | K3 | F.D. Kuester Generating Station | 10745 | 2019 | 9999 | Combustion Turbine | [5 empty] | Fossil | G | 2030 | NaturalGas |  | 0.0048013 | 0.0049638 | 0.058615 | 0.06838 | 0 | 0 | 0 | 0 | 0 | 0 | 0 | 0 | 0 | 0 | 0 | 0 | 0.44684 | 0.46196 | 5.4551 | 6.3639 | 0.28107 | 0.29058 | 3.4313 | 4.003 | 3.3609e-10 | 3.4746e-10 | 4.1031e-09 | 4.7866e-09 | 0.002547 | 0.0026331 | 0.031094 | 0.036274 | 0 | 0 | 0 | 0 | 0 | 0 | 0 | 0 | 0.36097 | 0.0021091 | 0.0021805 | 0.025748 | 0.030038 | 0.014453 | 0.013281 | 0.13186 | 0.1596 | 0 | 18.3
61392_G_K4 | MISO_Wisconsin- Upper Michigan (WUMS) | Michigan | 26 | Marquette | 103 | 61392 | K4 | F.D. Kuester Generating Station | 10745 | 2019 | 9999 | Combustion Turbine | [5 empty] | Fossil | G | 2030 | NaturalGas |  | 0.0048013 | 0.0049638 | 0.058615 | 0.06838 | 0 | 0 | 0 | 0 | 0 | 0 | 0 | 0 | 0 | 0 | 0 | 0 | 0.44684 | 0.46196 | 5.4551 | 6.3639 | 0.28107 | 0.29058 | 3.4313 | 4.003 | 3.3609e-10 | 3.4746e-10 | 4.1031e-09 | 4.7866e-09 | 0.002547 | 0.0026331 | 0.031094 | 0.036274 | 0 | 0 | 0 | 0 | 0 | 0 | 0 | 0 | 0.36097 | 0.0021091 | 0.0021805 | 0.025748 | 0.030038 | 0.014453 | 0.013281 | 0.13186 | 0.1596 | 0 | 18.3
61392_G_K5 | MISO_Wisconsin- Upper Michigan (WUMS) | Michigan | 26 | Marquette | 103 | 61392 | K5 | F.D. Kuester Generating Station | 10745 | 2019 | 9999 | Combustion Turbine | [5 empty] | Fossil | G | 2030 | NaturalGas |  | 0.0048013 | 0.0049638 | 0.058615 | 0.06838 | 0 | 0 | 0 | 0 | 0 | 0 | 0 | 0 | 0 | 0 | 0 | 0 | 0.44684 | 0.46196 | 5.4551 | 6.3639 | 0.28107 | 0.29058 | 3.4313 | 4.003 | 3.3609e-10 | 3.4746e-10 | 4.1031e-09 | 4.7866e-09 | 0.002547 | 0.0026331 | 0.031094 | 0.036274 | 0 | 0 | 0 | 0 | 0 | 0 | 0 | 0 | 0.36097 | 0.0021091 | 0.0021805 | 0.025748 | 0.030038 | 0.014453 | 0.013281 | 0.13186 | 0.1596 | 0 | 18.3
61392_G_K6 | MISO_Wisconsin- Upper Michigan (WUMS) | Michigan | 26 | Marquette | 103 | 61392 | K6 | F.D. Kuester Generating Station | 10745 | 2019 | 9999 | Combustion Turbine | [5 empty] | Fossil | G | 2030 | NaturalGas |  | 0.0048013 | 0.0049638 | 0.058615 | 0.06838 | 0 | 0 | 0 | 0 | 0 | 0 | 0 | 0 | 0 | 0 | 0 | 0 | 0.44684 | 0.46196 | 5.4551 | 6.3639 | 0.28107 | 0.29058 | 3.4313 | 4.003 | 3.3609e-10 | 3.4746e-10 | 4.1031e-09 | 4.7866e-09 | 0.002547 | 0.0026331 | 0.031094 | 0.036274 | 0 | 0 | 0 | 0 | 0 | 0 | 0 | 0 | 0.36097 | 0.0021091 | 0.0021805 | 0.025748 | 0.030038 | 0.014453 | 0.013281 | 0.13186 | 0.1596 | 0 | 18.3
61392_G_K7 | MISO_Wisconsin- Upper Michigan (WUMS) | Michigan | 26 | Marquette | 103 | 61392 | K7 | F.D. Kuester Generating Station | 10745 | 2019 | 9999 | Combustion Turbine | [5 empty] | Fossil | G | 2030 | NaturalGas |  | 0.0048013 | 0.0049638 | 0.058615 | 0.06838 | 0 | 0 | 0 | 0 | 0 | 0 | 0 | 0 | 0 | 0 | 0 | 0 | 0.44684 | 0.46196 | 5.4551 | 6.3639 | 0.28107 | 0.29058 | 3.4313 | 4.003 | 3.3609e-10 | 3.4746e-10 | 4.1031e-09 | 4.7866e-09 | 0.002547 | 0.0026331 | 0.031094 | 0.036274 | 0 | 0 | 0 | 0 | 0 | 0 | 0 | 0 | 0.36097 | 0.0021091 | 0.0021805 | 0.025748 | 0.030038 | 0.014453 | 0.013281 | 0.13186 | 0.1596 | 0 | 18.3
61397_G_PV1 | SERC_Southeastern | Georgia | 13 | Early | 99 | 61397 | PV1 | Georgia Power at Jakin GA PV | 0 | 2017 | 9999 | Solar PV | [5 empty] | Non-Fossil | G | 2030 | Solar |  | 0 | 0 | 0 | 0 | 0 | 0 | 0 | 0 | 0 | 0 | 0 | 0 | 0 | 0 | 0 | 0 | 0.54294 | 0.97282 | 1.5082 | 3.0239 | 0 | 0 | 0 | 0 | 0 | 0 | 0 | 0 | 0 | 0 | 0 | 0 | 0 | 0 | 0 | 0 | 0 | 0 | 0 | 0 | 0.051878 | 0 | 0 | 0 | 0 | 0 | 0 | 0 | 0 | 0 | 1.5
61398_G_S1980 | ISONE_Connecticut | Connecticut | 9 | Hartford | 3 | 61398 | S1980 | Canis Major Solar Farm | 0 | 2016 | 9999 | Solar PV | [5 empty] | Non-Fossil | G | 2030 | Solar |  | 0 | 0 | 0 | 0 | 0 | 0 | 0 | 0 | 0 | 0 | 0 | 0 | 0 | 0 | 0 | 0 | 0.44056 | 0.95354 | 1.4797 | 2.8738 | 0 | 0 | 0 | 0 | 0 | 0 | 0 | 0 | 0 | 0 | 0 | 0 | 0 | 0 | 0 | 0 | 0 | 0 | 0 | 0 | 0.063197 | 0 | 0 | 0 | 0 | 0 | 0 | 0 | 0 | 0 | 2
61399_G_DU183 | ISONE_MA, VT, NH, RI (Rest of ISO New England) | Massachusetts | 25 | Middlesex | 17 | 61399 | DU183 | Ashby Duffy CSG Solar Farm | 0 | 2017 | 9999 | Solar PV | [5 empty] | Non-Fossil | G | 2030 | Solar |  | 0 | 0 | 0 | 0 | 0 | 0 | 0 | 0 | 0 | 0 | 0 | 0 | 0 | 0 | 0 | 0 | 0.37665 | 0.75534 | 1.3866 | 2.5186 | 0 | 0 | 0 | 0 | 0 | 0 | 0 | 0 | 0 | 0 | 0 | 0 | 0 | 0 | 0 | 0 | 0 | 0 | 0 | 0 | 0.078852 | 0 | 0 | 0 | 0 | 0 | 0 | 0 | 0 | 0 | 1.8
6140_G_1 | SERC_Delta_AECI | Missouri | 29 | Ralls | 173 | 6140 | 1 | Clarence Cannon | 0 | 1984 | 9999 | Hydro | [5 empty] | Non-Fossil | G | 2030 | Hydro |  | 0 | 0 | 0 | 0 | 0 | 0 | 0 | 0 | 0 | 0 | 0 | 0 | 0 | 0 | 0 | 0 | 6.7952 | 12.1109 | 17.9743 | 36.8804 | 0 | 0 | 0 | 0 | 0 | 0 | 0 | 0 | 0 | 0 | 0 | 0 | 0 | 0 | 0 | 0 | 0 | 0 | 0 | 0 | 0.42682 | 0.0094453 | 0.016834 | 0.024984 | 0.051264 | 0 | 0 | 0 | 0 | 0 | 27
6140_G_2 | SERC_Delta_AECI | Missouri | 29 | Ralls | 173 | 6140 | 2 | Clarence Cannon | 0 | 1984 | 9999 | Pumped Storage | [5 empty] | Non-Fossil | G | 2030 | Pumps |  | 0 | 0 | 0 | 0 | 0 | 0 | 0 | 0 | 0 | 0 | 0 | 0 | 0 | 0 | 0 | 0 | 3.8473 | 1.8996 | 13.7896 | 19.5365 | 0 | 0 | 0 | 0 | 0 | 0 | 0 | 0 | 0 | 0 | 0 | 0 | 0 | 0 | 0 | 0 | 0 | 0 | 0 | 0 | 0.56684 | 5.8467e-05 | 2.8868e-05 | 0.00020956 | 0.00029689 | 0 | 0 | 0 | 0 | 0 | 31
61402_G_FOARD | ERCOT_West | Texas | 48 | Foard | 155 | 61402 | FOARD | Foard City Wind | 0 | 2019 | 9999 | Onshore Wind | [5 empty] | Non-Fossil | G | 2030 | Wind |  | 0 | 0 | 0 | 0 | 0 | 0 | 0 | 0 | 0 | 0 | 0 | 0 | 0 | 0 | 0 | 0 | 251.6972 | 369.3383 | 375.445 | 996.4805 | 0 | 0 | 0 | 0 | 0 | 0 | 0 | 0 | 0 | 0 | 0 | 0 | 0 | 0 | 0 | 0 | 0 | 0 | 0 | 0 | 14.7583 | 0 | 0 | 0 | 0 | 0 | 0 | 0 | 0 | 0 | 352.8
61403_G_1 | SERC_VACAR | North Carolina | 37 | Robeson | 155 | 61403 | 1 | Deep Branch Farm | 0 | 2017 | 9999 | Solar PV | [5 empty] | Non-Fossil | G | 2030 | Solar |  | 0 | 0 | 0 | 0 | 0 | 0 | 0 | 0 | 0 | 0 | 0 | 0 | 0 | 0 | 0 | 0 | 1.4563 | 2.8953 | 4.6316 | 8.9833 | 0 | 0 | 0 | 0 | 0 | 0 | 0 | 0 | 0 | 0 | 0 | 0 | 0 | 0 | 0 | 0 | 0 | 0 | 0 | 0 | 0.21326 | 0 | 0 | 0 | 0 | 0 | 0 | 0 | 0 | 0 | 5
61404_G_1 | SERC_VACAR | North Carolina | 37 | Wayne | 191 | 61404 | 1 | Pikeville Farm | 0 | 2017 | 9999 | Solar PV | [5 empty] | Non-Fossil | G | 2030 | Solar |  | 0 | 0 | 0 | 0 | 0 | 0 | 0 | 0 | 0 | 0 | 0 | 0 | 0 | 0 | 0 | 0 | 1.4563 | 2.8953 | 4.6316 | 8.9833 | 0 | 0 | 0 | 0 | 0 | 0 | 0 | 0 | 0 | 0 | 0 | 0 | 0 | 0 | 0 | 0 | 0 | 0 | 0 | 0 | 0.21326 | 0 | 0 | 0 | 0 | 0 | 0 | 0 | 0 | 0 | 5
61405_G_1 | SERC_VACAR | North Carolina | 37 | Lenoir | 107 | 61405 | 1 | Moorings Farm 2 | 0 | 2017 | 9999 | Solar PV | [5 empty] | Non-Fossil | G | 2030 | Solar |  | 0 | 0 | 0 | 0 | 0 | 0 | 0 | 0 | 0 | 0 | 0 | 0 | 0 | 0 | 0 | 0 | 1.4563 | 2.8953 | 4.6316 | 8.9833 | 0 | 0 | 0 | 0 | 0 | 0 | 0 | 0 | 0 | 0 | 0 | 0 | 0 | 0 | 0 | 0 | 0 | 0 | 0 | 0 | 0.21326 | 0 | 0 | 0 | 0 | 0 | 0 | 0 | 0 | 0 | 5
61406_G_ESSEX | PJM_Dominion | Virginia | 51 | Essex | 57 | 61406 | ESSEX | Essex Solar Center | 0 | 2017 | 9999 | Solar PV | [5 empty] | Non-Fossil | G | 2030 | Solar |  | 0 | 0 | 0 | 0 | 0 | 0 | 0 | 0 | 0 | 0 | 0 | 0 | 0 | 0 | 0 | 0 | 9.7625 | 16.6094 | 20.1221 | 46.494 | 0 | 0 | 0 | 0 | 0 | 0 | 0 | 0 | 0 | 0 | 0 | 0 | 0 | 0 | 0 | 0 | 0 | 0 | 0 | 0 | 0.63197 | 0 | 0 | 0 | 0 | 0 | 0 | 0 | 0 | 0 | 20
61407_G_CTNWD | SPP Nebraska | Nebraska | 31 | Webster | 181 | 61407 | CTNWD | Cottonwood Wind Energy Center | 0 | 2017 | 9999 | Onshore Wind | [5 empty] | Non-Fossil | G | 2030 | Wind |  | 0 | 0 | 0 | 0 | 0 | 0 | 0 | 0 | 0 | 0 | 0 | 0 | 0 | 0 | 0 | 0 | 95.5898 | 124.9354 | 118.7091 | 339.2344 | 0 | 0 | 0 | 0 | 0 | 0 | 0 | 0 | 0 | 0 | 0 | 0 | 0 | 0 | 0 | 0 | 0 | 0 | 0 | 0 | 3.7763 | 0 | 0 | 0 | 0 | 0 | 0 | 0 | 0 | 0 | 89.7
61408_G_B1000 | ISONE_Connecticut | Connecticut | 9 | Litchfield | 5 | 61408 | B1000 | Canis Minor Solar Farm | 0 | 2016 | 9999 | Solar PV | [5 empty] | Non-Fossil | G | 2030 | Solar |  | 0 | 0 | 0 | 0 | 0 | 0 | 0 | 0 | 0 | 0 | 0 | 0 | 0 | 0 | 0 | 0 | 0.22028 | 0.47677 | 0.73985 | 1.4369 | 0 | 0 | 0 | 0 | 0 | 0 | 0 | 0 | 0 | 0 | 0 | 0 | 0 | 0 | 0 | 0 | 0 | 0 | 0 | 0 | 0.031598 | 0 | 0 | 0 | 0 | 0 | 0 | 0 | 0 | 0 | 1
61409_G_GEN1 | ERCOT_Rest | Texas | 48 | Grayson | 181 | 61409 | GEN1 | Highway 56 Solar | 0 | 2017 | 9999 | Solar PV | [5 empty] | Non-Fossil | G | 2030 | Solar |  | 0 | 0 | 0 | 0 | 0 | 0 | 0 | 0 | 0 | 0 | 0 | 0 | 0 | 0 | 0 | 0 | 1.7436 | 3.1453 | 5.1278 | 10.0166 | 0 | 0 | 0 | 0 | 0 | 0 | 0 | 0 | 0 | 0 | 0 | 0 | 0 | 0 | 0 | 0 | 0 | 0 | 0 | 0 | 0.20048 | 0 | 0 | 0 | 0 | 0 | 0 | 0 | 0 | 0 | 5.3
6141_G_1 | SPP West (Oklahoma, Arkansas, Louisiana) | Missouri | 29 | Benton | 15 | 6141 | 1 | Harry Truman | 0 | 1982 | 9999 | Pumped Storage | [5 empty] | Non-Fossil | G | 2030 | Pumps |  | 0 | 0 | 0 | 0 | 0 | 0 | 0 | 0 | 0 | 0 | 0 | 0 | 0 | 0 | 0 | 0 | 8.2958 | 16.6959 | 14.6056 | 39.5973 | 0 | 0 | 0 | 0 | 0 | 0 | 0 | 0 | 0 | 0 | 0 | 0 | 0 | 0 | 0 | 0 | 0 | 0 | 0 | 0 | 0.56684 | 0.00012607 | 0.00025373 | 0.00022196 | 0.00060175 | 0 | 0 | 0 | 0 | 0 | 31
6141_G_2 | SPP West (Oklahoma, Arkansas, Louisiana) | Missouri | 29 | Benton | 15 | 6141 | 2 | Harry Truman | 0 | 1982 | 9999 | Pumped Storage | [5 empty] | Non-Fossil | G | 2030 | Pumps |  | 0 | 0 | 0 | 0 | 0 | 0 | 0 | 0 | 0 | 0 | 0 | 0 | 0 | 0 | 0 | 0 | 8.2958 | 16.6959 | 14.6056 | 39.5973 | 0 | 0 | 0 | 0 | 0 | 0 | 0 | 0 | 0 | 0 | 0 | 0 | 0 | 0 | 0 | 0 | 0 | 0 | 0 | 0 | 0.56684 | 0.00012607 | 0.00025373 | 0.00022196 | 0.00060175 | 0 | 0 | 0 | 0 | 0 | 31
6141_G_3 | SPP West (Oklahoma, Arkansas, Louisiana) | Missouri | 29 | Benton | 15 | 6141 | 3 | Harry Truman | 0 | 1982 | 9999 | Pumped Storage | [5 empty] | Non-Fossil | G | 2030 | Pumps |  | 0 | 0 | 0 | 0 | 0 | 0 | 0 | 0 | 0 | 0 | 0 | 0 | 0 | 0 | 0 | 0 | 8.2958 | 16.6959 | 14.6056 | 39.5973 | 0 | 0 | 0 | 0 | 0 | 0 | 0 | 0 | 0 | 0 | 0 | 0 | 0 | 0 | 0 | 0 | 0 | 0 | 0 | 0 | 0.56684 | 0.00012607 | 0.00025373 | 0.00022196 | 0.00060175 | 0 | 0 | 0 | 0 | 0 | 31
6141_G_4 | SPP West (Oklahoma, Arkansas, Louisiana) | Missouri | 29 | Benton | 15 | 6141 | 4 | Harry Truman | 0 | 1982 | 9999 | Pumped Storage | [5 empty] | Non-Fossil | G | 2030 | Pumps |  | 0 | 0 | 0 | 0 | 0 | 0 | 0 | 0 | 0 | 0 | 0 | 0 | 0 | 0 | 0 | 0 | 8.2958 | 16.6959 | 14.6056 | 39.5973 | 0 | 0 | 0 | 0 | 0 | 0 | 0 | 0 | 0 | 0 | 0 | 0 | 0 | 0 | 0 | 0 | 0 | 0 | 0 | 0 | 0.56684 | 0.00012607 | 0.00025373 | 0.00022196 | 0.00060175 | 0 | 0 | 0 | 0 | 0 | 31
6141_G_5 | SPP West (Oklahoma, Arkansas, Louisiana) | Missouri | 29 | Benton | 15 | 6141 | 5 | Harry Truman | 0 | 1981 | 9999 | Pumped Storage | [5 empty] | Non-Fossil | G | 2030 | Pumps |  | 0 | 0 | 0 | 0 | 0 | 0 | 0 | 0 | 0 | 0 | 0 | 0 | 0 | 0 | 0 | 0 | 8.2958 | 16.6959 | 14.6056 | 39.5973 | 0 | 0 | 0 | 0 | 0 | 0 | 0 | 0 | 0 | 0 | 0 | 0 | 0 | 0 | 0 | 0 | 0 | 0 | 0 | 0 | 0.56684 | 0.00012607 | 0.00025373 | 0.00022196 | 0.00060175 | 0 | 0 | 0 | 0 | 0 | 31
6141_G_6 | SPP West (Oklahoma, Arkansas, Louisiana) | Missouri | 29 | Benton | 15 | 6141 | 6 | Harry Truman | 0 | 1979 | 9999 | Pumped Storage | [5 empty] | Non-Fossil | G | 2030 | Pumps |  | 0 | 0 | 0 | 0 | 0 | 0 | 0 | 0 | 0 | 0 | 0 | 0 | 0 | 0 | 0 | 0 | 8.2958 | 16.6959 | 14.6056 | 39.5973 | 0 | 0 | 0 | 0 | 0 | 0 | 0 | 0 | 0 | 0 | 0 | 0 | 0 | 0 | 0 | 0 | 0 | 0 | 0 | 0 | 0.56684 | 0.00012607 | 0.00025373 | 0.00022196 | 0.00060175 | 0 | 0 | 0 | 0 | 0 | 31
61410_G_GEN1 | ERCOT_Rest | Texas | 48 | Grayson | 181 | 61410 | GEN1 | Whitesboro Solar | 0 | 2017 | 9999 | Solar PV | [5 empty] | Non-Fossil | G | 2030 | Solar |  | 0 | 0 | 0 | 0 | 0 | 0 | 0 | 0 | 0 | 0 | 0 | 0 | 0 | 0 | 0 | 0 | 1.6449 | 2.9673 | 4.8375 | 9.4496 | 0 | 0 | 0 | 0 | 0 | 0 | 0 | 0 | 0 | 0 | 0 | 0 | 0 | 0 | 0 | 0 | 0 | 0 | 0 | 0 | 0.18913 | 0 | 0 | 0 | 0 | 0 | 0 | 0 | 0 | 0 | 5
61411_G_GEN1 | ERCOT_Rest | Texas | 48 | Grayson | 181 | 61411 | GEN1 | Whitesboro Solar II | 0 | 2017 | 9999 | Solar PV | [5 empty] | Non-Fossil | G | 2030 | Solar |  | 0 | 0 | 0 | 0 | 0 | 0 | 0 | 0 | 0 | 0 | 0 | 0 | 0 | 0 | 0 | 0 | 1.6449 | 2.9673 | 4.8375 | 9.4496 | 0 | 0 | 0 | 0 | 0 | 0 | 0 | 0 | 0 | 0 | 0 | 0 | 0 | 0 | 0 | 0 | 0 | 0 | 0 | 0 | 0.18913 | 0 | 0 | 0 | 0 | 0 | 0 | 0 | 0 | 0 | 5
61412_G_LATSC | SERC_Central_TVA | Tennessee | 47 | Hardeman | 69 | 61412 | LATSC | Latitude Solar Center | 0 | 2018 | 9999 | Solar PV | [5 empty] | Non-Fossil | G | 2030 | Solar |  | 0 | 0 | 0 | 0 | 0 | 0 | 0 | 0 | 0 | 0 | 0 | 0 | 0 | 0 | 0 | 0 | 4.0532 | 7.8151 | 11.732 | 23.6003 | 0 | 0 | 0 | 0 | 0 | 0 | 0 | 0 | 0 | 0 | 0 | 0 | 0 | 0 | 0 | 0 | 0 | 0 | 0 | 0 | 0.51963 | 0 | 0 | 0 | 0 | 0 | 0 | 0 | 0 | 0 | 15
61413_G_GEN1 | NY_Zone J (NYC) | New York | 36 | Kings | 47 | 61413 | GEN1 | NYC-HH - CONEY ISLAND HOSPITAL | 13469 | 1993 | 9999 | Combustion Turbine | [5 empty] | Fossil | G | 2030 | Oil |  | 0 | 0 | 0 | 0 | 0 | 0 | 0 | 0 | 0 | 0 | 0 | 0 | 0 | 0 | 0 | 0 | 0 | 0 | 0 | 0 | 0 | 0 | 0 | 0 | 0 | 0 | 0 | 0 | 0 | 0 | 0 | 0 | 0 | 0 | 0 | 0 | 0 | 0 | 0 | 0 | 0.056953 | 0 | 0 | 0 | 0 | 0 | 0 | 0 | 0 | 0 | 1.2
61413_G_GEN2 | NY_Zone J (NYC) | New York | 36 | Kings | 47 | 61413 | GEN2 | NYC-HH - CONEY ISLAND HOSPITAL | 13469 | 2005 | 9999 | Combustion Turbine | [5 empty] | Fossil | G | 2030 | Oil |  | 0 | 0 | 0 | 0 | 0 | 0 | 0 | 0 | 0 | 0 | 0 | 0 | 0 | 0 | 0 | 0 | 0 | 0 | 0 | 0 | 0 | 0 | 0 | 0 | 0 | 0 | 0 | 0 | 0 | 0 | 0 | 0 | 0 | 0 | 0 | 0 | 0 | 0 | 0 | 0 | 0.061699 | 0 | 0 | 0 | 0 | 0 | 0 | 0 | 0 | 0 | 1.3
61413_G_GEN3 | NY_Zone J (NYC) | New York | 36 | Kings | 47 | 61413 | GEN3 | NYC-HH - CONEY ISLAND HOSPITAL | 13469 | 2014 | 9999 | Combustion Turbine | [5 empty] | Fossil | G | 2030 | Oil |  | 0 | 0 | 0 | 0 | 0 | 0 | 0 | 0 | 0 | 0 | 0 | 0 | 0 | 0 | 0 | 0 | 0 | 0 | 0 | 0 | 0 | 0 | 0 | 0 | 0 | 0 | 0 | 0 | 0 | 0 | 0 | 0 | 0 | 0 | 0 | 0 | 0 | 0 | 0 | 0 | 0.014238 | 0 | 0 | 0 | 0 | 0 | 0 | 0 | 0 | 0 | 0.3
61415_G_CS1 | ISONE_MA, VT, NH, RI (Rest of ISO New England) | Massachusetts | 25 | Worcester | 27 | 61415 | CS1 | West Boylston Community Shared Solar | 0 | 2016 | 9999 | Solar PV | [5 empty] | Non-Fossil | G | 2030 | Solar |  | 0 | 0 | 0 | 0 | 0 | 0 | 0 | 0 | 0 | 0 | 0 | 0 | 0 | 0 | 0 | 0 | 0.31387 | 0.62945 | 1.1555 | 2.0988 | 0 | 0 | 0 | 0 | 0 | 0 | 0 | 0 | 0 | 0 | 0 | 0 | 0 | 0 | 0 | 0 | 0 | 0 | 0 | 0 | 0.06571 | 0 | 0 | 0 | 0 | 0 | 0 | 0 | 0 | 0 | 1.5
61417_G_GCWF | ERCOT_West | Texas | 48 | Borden | 33 | 61417 | GCWF | Gopher Creek Wind Farm | 0 | 2019 | 9999 | Onshore Wind | [5 empty] | Non-Fossil | G | 2030 | Wind |  | 0 | 0 | 0 | 0 | 0 | 0 | 0 | 0 | 0 | 0 | 0 | 0 | 0 | 0 | 0 | 0 | 112.7215 | 165.4066 | 168.1415 | 446.2696 | 0 | 0 | 0 | 0 | 0 | 0 | 0 | 0 | 0 | 0 | 0 | 0 | 0 | 0 | 0 | 0 | 0 | 0 | 0 | 0 | 6.6094 | 0 | 0 | 0 | 0 | 0 | 0 | 0 | 0 | 0 | 158
61418_G_VAL1 | WECC_Imperial Irrigation District (IID) | California | 6 | Imperial | 25 | 61418 | VAL1 | Valencia 1 Solar CA | 0 | 2017 | 9999 | Solar PV | [5 empty] | Non-Fossil | G | 2030 | Solar |  | 0 | 0 | 0 | 0 | 0 | 0 | 0 | 0 | 0 | 0 | 0 | 0 | 0 | 0 | 0 | 0 | 1.284 | 2.4707 | 4.0495 | 7.8042 | 0 | 0 | 0 | 0 | 0 | 0 | 0 | 0 | 0 | 0 | 0 | 0 | 0 | 0 | 0 | 0 | 0 | 0 | 0 | 0 | 0.10489 | 0 | 0 | 0 | 0 | 0 | 0 | 0 | 0 | 0 | 3
61419_G_OTP | WECC_LADWP | California | 6 | Los Angeles | 37 | 61419 | OTP | One Ten Partners PV | 0 | 2017 | 9999 | Solar PV | [5 empty] | Non-Fossil | G | 2030 | Solar |  | 0 | 0 | 0 | 0 | 0 | 0 | 0 | 0 | 0 | 0 | 0 | 0 | 0 | 0 | 0 | 0 | 0.77816 | 1.5824 | 2.6788 | 5.0394 | 0 | 0 | 0 | 0 | 0 | 0 | 0 | 0 | 0 | 0 | 0 | 0 | 0 | 0 | 0 | 0 | 0 | 0 | 0 | 0 | 0.093531 | 0 | 0 | 0 | 0 | 0 | 0 | 0 | 0 | 0 | 2
6142_G_1 | SPP West (Oklahoma, Arkansas, Louisiana) | Arkansas | 5 | Franklin | 47 | 6142 | 1 | Ozark | 0 | 1972 | 9999 | Hydro | [5 empty] | Non-Fossil | G | 2030 | Hydro |  | 0 | 0 | 0 | 0 | 0 | 0 | 0 | 0 | 0 | 0 | 0 | 0 | 0 | 0 | 0 | 0 | 14.2898 | 20.551 | 29.2341 | 64.0749 | 0 | 0 | 0 | 0 | 0 | 0 | 0 | 0 | 0 | 0 | 0 | 0 | 0 | 0 | 0 | 0 | 0 | 0 | 0 | 0 | 0.36359 | 0.019863 | 0.028566 | 0.040635 | 0.089064 | 0 | 0 | 0 | 0 | 0 | 23
6142_G_2 | SPP West (Oklahoma, Arkansas, Louisiana) | Arkansas | 5 | Franklin | 47 | 6142 | 2 | Ozark | 0 | 1973 | 9999 | Hydro | [5 empty] | Non-Fossil | G | 2030 | Hydro |  | 0 | 0 | 0 | 0 | 0 | 0 | 0 | 0 | 0 | 0 | 0 | 0 | 0 | 0 | 0 | 0 | 14.2898 | 20.551 | 29.2341 | 64.0749 | 0 | 0 | 0 | 0 | 0 | 0 | 0 | 0 | 0 | 0 | 0 | 0 | 0 | 0 | 0 | 0 | 0 | 0 | 0 | 0 | 0.36359 | 0.019863 | 0.028566 | 0.040635 | 0.089064 | 0 | 0 | 0 | 0 | 0 | 23
6142_G_3 | SPP West (Oklahoma, Arkansas, Louisiana) | Arkansas | 5 | Franklin | 47 | 6142 | 3 | Ozark | 0 | 1973 | 9999 | Hydro | [5 empty] | Non-Fossil | G | 2030 | Hydro |  | 0 | 0 | 0 | 0 | 0 | 0 | 0 | 0 | 0 | 0 | 0 | 0 | 0 | 0 | 0 | 0 | 14.2898 | 20.551 | 29.2341 | 64.0749 | 0 | 0 | 0 | 0 | 0 | 0 | 0 | 0 | 0 | 0 | 0 | 0 | 0 | 0 | 0 | 0 | 0 | 0 | 0 | 0 | 0.36359 | 0.019863 | 0.028566 | 0.040635 | 0.089064 | 0 | 0 | 0 | 0 | 0 | 23
6142_G_4 | SPP West (Oklahoma, Arkansas, Louisiana) | Arkansas | 5 | Franklin | 47 | 6142 | 4 | Ozark | 0 | 1973 | 9999 | Hydro | [5 empty] | Non-Fossil | G | 2030 | Hydro |  | 0 | 0 | 0 | 0 | 0 | 0 | 0 | 0 | 0 | 0 | 0 | 0 | 0 | 0 | 0 | 0 | 14.2898 | 20.551 | 29.2341 | 64.0749 | 0 | 0 | 0 | 0 | 0 | 0 | 0 | 0 | 0 | 0 | 0 | 0 | 0 | 0 | 0 | 0 | 0 | 0 | 0 | 0 | 0.36359 | 0.019863 | 0.028566 | 0.040635 | 0.089064 | 0 | 0 | 0 | 0 | 0 | 23
6142_G_5 | SPP West (Oklahoma, Arkansas, Louisiana) | Arkansas | 5 | Franklin | 47 | 6142 | 5 | Ozark | 0 | 1974 | 9999 | Hydro | [5 empty] | Non-Fossil | G | 2030 | Hydro |  | 0 | 0 | 0 | 0 | 0 | 0 | 0 | 0 | 0 | 0 | 0 | 0 | 0 | 0 | 0 | 0 | 14.2898 | 20.551 | 29.2341 | 64.0749 | 0 | 0 | 0 | 0 | 0 | 0 | 0 | 0 | 0 | 0 | 0 | 0 | 0 | 0 | 0 | 0 | 0 | 0 | 0 | 0 | 0.36359 | 0.019863 | 0.028566 | 0.040635 | 0.089064 | 0 | 0 | 0 | 0 | 0 | 23
61420_G_MRCD1 | WECC_Northern California (not including BANC) | California | 6 | Merced | 47 | 61420 | MRCD1 | Merced 1 PV | 0 | 2018 | 9999 | Solar PV | [5 empty] | Non-Fossil | G | 2030 | Solar |  | 0 | 0 | 0 | 0 | 0 | 0 | 0 | 0 | 0 | 0 | 0 | 0 | 0 | 0 | 0 | 0 | 1.1147 | 2.229 | 3.7601 | 7.1039 | 0 | 0 | 0 | 0 | 0 | 0 | 0 | 0 | 0 | 0 | 0 | 0 | 0 | 0 | 0 | 0 | 0 | 0 | 0 | 0 | 0.13606 | 0 | 0 | 0 | 0 | 0 | 0 | 0 | 0 | 0 | 3
61421_G_MDRA1 | WECC_Northern California (not including BANC) | California | 6 | Madera | 39 | 61421 | MDRA1 | Madera 1 PV | 0 | 2017 | 9999 | Solar PV | [5 empty] | Non-Fossil | G | 2030 | Solar |  | 0 | 0 | 0 | 0 | 0 | 0 | 0 | 0 | 0 | 0 | 0 | 0 | 0 | 0 | 0 | 0 | 0.55737 | 1.1145 | 1.8801 | 3.5519 | 0 | 0 | 0 | 0 | 0 | 0 | 0 | 0 | 0 | 0 | 0 | 0 | 0 | 0 | 0 | 0 | 0 | 0 | 0 | 0 | 0.06803 | 0 | 0 | 0 | 0 | 0 | 0 | 0 | 0 | 0 | 1.5
61422_G_PV1 | PJM_Dominion | Virginia | 51 | Southampton | 175 | 61422 | PV1 | Southampton Solar, LLC | 0 | 2017 | 9999 | Solar PV | [5 empty] | Non-Fossil | G | 2030 | Solar |  | 0 | 0 | 0 | 0 | 0 | 0 | 0 | 0 | 0 | 0 | 0 | 0 | 0 | 0 | 0 | 0 | 48.8127 | 83.0469 | 100.6103 | 232.4699 | 0 | 0 | 0 | 0 | 0 | 0 | 0 | 0 | 0 | 0 | 0 | 0 | 0 | 0 | 0 | 0 | 0 | 0 | 0 | 0 | 3.1598 | 0 | 0 | 0 | 0 | 0 | 0 | 0 | 0 | 0 | 100
61423_G_PV1 | WECC_Pacific Northwest | Oregon | 41 | Klamath | 35 | 61423 | PV1 | OR Solar 5, LLC | 0 | 2018 | 9999 | Solar PV | [5 empty] | Non-Fossil | G | 2030 | Solar |  | 0 | 0 | 0 | 0 | 0 | 0 | 0 | 0 | 0 | 0 | 0 | 0 | 0 | 0 | 0 | 0 | 2.2391 | 4.7798 | 8.8571 | 15.8759 | 0 | 0 | 0 | 0 | 0 | 0 | 0 | 0 | 0 | 0 | 0 | 0 | 0 | 0 | 0 | 0 | 0 | 0 | 0 | 0 | 0.27979 | 0 | 0 | 0 | 0 | 0 | 0 | 0 | 0 | 0 | 8
61424_G_PV1 | WECC_Pacific Northwest | Oregon | 41 | Klamath | 35 | 61424 | PV1 | OR Solar 8, LLC | 0 | 2018 | 9999 | Solar PV | [5 empty] | Non-Fossil | G | 2030 | Solar |  | 0 | 0 | 0 | 0 | 0 | 0 | 0 | 0 | 0 | 0 | 0 | 0 | 0 | 0 | 0 | 0 | 2.7989 | 5.9747 | 11.0713 | 19.8449 | 0 | 0 | 0 | 0 | 0 | 0 | 0 | 0 | 0 | 0 | 0 | 0 | 0 | 0 | 0 | 0 | 0 | 0 | 0 | 0 | 0.34974 | 0 | 0 | 0 | 0 | 0 | 0 | 0 | 0 | 0 | 10
61425_G_COYCS | WECC_Colorado | Colorado | 8 | Larimer | 69 | 61425 | COYCS | Coyote Ridge Community Solar | 0 | 2017 | 9999 | Solar PV | [5 empty] | Non-Fossil | G | 2030 | Solar |  | 0 | 0 | 0 | 0 | 0 | 0 | 0 | 0 | 0 | 0 | 0 | 0 | 0 | 0 | 0 | 0 | 0.53485 | 1.0389 | 1.6604 | 3.2341 | 0 | 0 | 0 | 0 | 0 | 0 | 0 | 0 | 0 | 0 | 0 | 0 | 0 | 0 | 0 | 0 | 0 | 0 | 0 | 0 | 0.065772 | 0 | 0 | 0 | 0 | 0 | 0 | 0 | 0 | 0 | 1.5
61426_G_PV1 | MISO_Minnesota and Western Wisconsin | Minnesota | 27 | Chisago | 25 | 61426 | PV1 | Gopher CSG | 0 | 2018 | 9999 | Solar PV | [5 empty] | Non-Fossil | G | 2030 | Solar |  | 0 | 0 | 0 | 0 | 0 | 0 | 0 | 0 | 0 | 0 | 0 | 0 | 0 | 0 | 0 | 0 | 1.0877 | 2.5252 | 4.7933 | 8.4061 | 0 | 0 | 0 | 0 | 0 | 0 | 0 | 0 | 0 | 0 | 0 | 0 | 0 | 0 | 0 | 0 | 0 | 0 | 0 | 0 | 0.15799 | 0 | 0 | 0 | 0 | 0 | 0 | 0 | 0 | 0 | 5
61427_G_PV1 | MISO_Minnesota and Western Wisconsin | Minnesota | 27 | Stearns | 145 | 61427 | PV1 | Richmond CSG | 0 | 2017 | 9999 | Solar PV | [5 empty] | Non-Fossil | G | 2030 | Solar |  | 0 | 0 | 0 | 0 | 0 | 0 | 0 | 0 | 0 | 0 | 0 | 0 | 0 | 0 | 0 | 0 | 1.0877 | 2.5252 | 4.7933 | 8.4061 | 0 | 0 | 0 | 0 | 0 | 0 | 0 | 0 | 0 | 0 | 0 | 0 | 0 | 0 | 0 | 0 | 0 | 0 | 0 | 0 | 0.15799 | 0 | 0 | 0 | 0 | 0 | 0 | 0 | 0 | 0 | 5
61428_G_PV1 | MISO_Minnesota and Western Wisconsin | Minnesota | 27 | Chisago | 25 | 61428 | PV1 | Taylors Falls CSG | 0 | 2018 | 9999 | Solar PV | [5 empty] | Non-Fossil | G | 2030 | Solar |  | 0 | 0 | 0 | 0 | 0 | 0 | 0 | 0 | 0 | 0 | 0 | 0 | 0 | 0 | 0 | 0 | 1.0877 | 2.5252 | 4.7933 | 8.4061 | 0 | 0 | 0 | 0 | 0 | 0 | 0 | 0 | 0 | 0 | 0 | 0 | 0 | 0 | 0 | 0 | 0 | 0 | 0 | 0 | 0.15799 | 0 | 0 | 0 | 0 | 0 | 0 | 0 | 0 | 0 | 5
61429_G_12344 | ISONE_MA, VT, NH, RI (Rest of ISO New England) | Massachusetts | 25 | Plymouth | 23 | 61429 | 12344 | Big George PV CSG | 0 | 2018 | 9999 | Solar PV | [5 empty] | Non-Fossil | G | 2030 | Solar |  | 0 | 0 | 0 | 0 | 0 | 0 | 0 | 0 | 0 | 0 | 0 | 0 | 0 | 0 | 0 | 0 | 0.20925 | 0.41963 | 0.77035 | 1.3992 | 0 | 0 | 0 | 0 | 0 | 0 | 0 | 0 | 0 | 0 | 0 | 0 | 0 | 0 | 0 | 0 | 0 | 0 | 0 | 0 | 0.043807 | 0 | 0 | 0 | 0 | 0 | 0 | 0 | 0 | 0 | 1
61430_G_PV6 | WECC_Pacific Northwest | Oregon | 41 | Lake | 37 | 61430 | PV6 | OR Solar 6, LLC | 0 | 2017 | 9999 | Solar PV | [5 empty] | Non-Fossil | G | 2030 | Solar |  | 0 | 0 | 0 | 0 | 0 | 0 | 0 | 0 | 0 | 0 | 0 | 0 | 0 | 0 | 0 | 0 | 2.7989 | 5.9747 | 11.0713 | 19.8449 | 0 | 0 | 0 | 0 | 0 | 0 | 0 | 0 | 0 | 0 | 0 | 0 | 0 | 0 | 0 | 0 | 0 | 0 | 0 | 0 | 0.34974 | 0 | 0 | 0 | 0 | 0 | 0 | 0 | 0 | 0 | 10
61431_G_BCNB1 | WECC_LADWP | California | 6 | Kern | 29 | 61431 | BCNB1 | Beacon BESS 1 | 0 | 2018 | 9999 | Energy Storage | [5 empty] | Non-Fossil | G | 2030 | EnerStor |  | 0 | 0 | 0 | 0 | 0 | 0 | 0 | 0 | 0 | 0 | 0 | 0 | 0 | 0 | 0 | 0 | 0 | 0 | 1.7566 | 1.7566 | 0 | 0 | 0 | 0 | 0 | 0 | 0 | 0 | 0 | 0 | 0 | 0 | 0 | 0 | 0 | 0 | 0 | 0 | 0 | 0 | 0.73553 | 0 | 0 | 0.013824 | 0.013824 | 0 | 0 | 0 | 0 | 0 | 20
61432_G_SCCU1 | SERC_VACAR | South Carolina | 45 | Hampton | 49 | 61432 | SCCU1 | SCE&G Curie CSG | 0 | 2019 | 9999 | Solar PV | [5 empty] | Non-Fossil | G | 2030 | Solar |  | 0 | 0 | 0 | 0 | 0 | 0 | 0 | 0 | 0 | 0 | 0 | 0 | 0 | 0 | 0 | 0 | 0.67241 | 1.2477 | 1.7144 | 3.6345 | 0 | 0 | 0 | 0 | 0 | 0 | 0 | 0 | 0 | 0 | 0 | 0 | 0 | 0 | 0 | 0 | 0 | 0 | 0 | 0 | 0.063197 | 0 | 0 | 0 | 0 | 0 | 0 | 0 | 0 | 0 | 2
61433_G_SCNM1 | SERC_VACAR | South Carolina | 45 | Jasper | 53 | 61433 | SCNM1 | SCE&G Nimitz CSG | 0 | 2018 | 9999 | Solar PV | [5 empty] | Non-Fossil | G | 2030 | Solar |  | 0 | 0 | 0 | 0 | 0 | 0 | 0 | 0 | 0 | 0 | 0 | 0 | 0 | 0 | 0 | 0 | 2.6896 | 4.9907 | 6.8577 | 14.5381 | 0 | 0 | 0 | 0 | 0 | 0 | 0 | 0 | 0 | 0 | 0 | 0 | 0 | 0 | 0 | 0 | 0 | 0 | 0 | 0 | 0.25279 | 0 | 0 | 0 | 0 | 0 | 0 | 0 | 0 | 0 | 8
61434_G_SCSP1 | SERC_VACAR | South Carolina | 45 | Orangeburg | 75 | 61434 | SCSP1 | SCE&G Springfield CSG | 0 | 2018 | 9999 | Solar PV | [5 empty] | Non-Fossil | G | 2030 | Solar |  | 0 | 0 | 0 | 0 | 0 | 0 | 0 | 0 | 0 | 0 | 0 | 0 | 0 | 0 | 0 | 0 | 2.0509 | 3.8054 | 5.229 | 11.0853 | 0 | 0 | 0 | 0 | 0 | 0 | 0 | 0 | 0 | 0 | 0 | 0 | 0 | 0 | 0 | 0 | 0 | 0 | 0 | 0 | 0.19275 | 0 | 0 | 0 | 0 | 0 | 0 | 0 | 0 | 0 | 6.1
61435_G_AMPCW | MISO_Lower Michigan | Michigan | 26 | Branch | 23 | 61435 | AMPCW | DG AMP Solar Coldwater | 0 | 2018 | 9999 | Solar PV | [5 empty] | Non-Fossil | G | 2030 | Solar |  | 0 | 0 | 0 | 0 | 0 | 0 | 0 | 0 | 0 | 0 | 0 | 0 | 0 | 0 | 0 | 0 | 0.16518 | 0.5529 | 1.0468 | 1.7648 | 0 | 0 | 0 | 0 | 0 | 0 | 0 | 0 | 0 | 0 | 0 | 0 | 0 | 0 | 0 | 0 | 0 | 0 | 0 | 0 | 0.041078 | 0 | 0 | 0 | 0 | 0 | 0 | 0 | 0 | 0 | 1.3
61436_G_AMPO3 | PJM_ATSI | Ohio | 39 | Wayne | 169 | 61436 | AMPO3 | DG AMP Solar Orrville 3 | 0 | 2018 | 9999 | Solar PV | [5 empty] | Non-Fossil | G | 2030 | Solar |  | 0 | 0 | 0 | 0 | 0 | 0 | 0 | 0 | 0 | 0 | 0 | 0 | 0 | 0 | 0 | 0 | 0.46833 | 1.1302 | 1.9947 | 3.5932 | 0 | 0 | 0 | 0 | 0 | 0 | 0 | 0 | 0 | 0 | 0 | 0 | 0 | 0 | 0 | 0 | 0 | 0 | 0 | 0 | 0.080036 | 0 | 0 | 0 | 0 | 0 | 0 | 0 | 0 | 0 | 2.3
61437_G_AMPVS | PJM West | Ohio | 39 | Darke | 37 | 61437 | AMPVS | DG AMP Solar Versailles | 0 | 2018 | 9999 | Solar PV | [5 empty] | Non-Fossil | G | 2030 | Solar |  | 0 | 0 | 0 | 0 | 0 | 0 | 0 | 0 | 0 | 0 | 0 | 0 | 0 | 0 | 0 | 0 | 0.33623 | 0.79437 | 1.4253 | 2.5559 | 0 | 0 | 0 | 0 | 0 | 0 | 0 | 0 | 0 | 0 | 0 | 0 | 0 | 0 | 0 | 0 | 0 | 0 | 0 | 0 | 0.06845 | 0 | 0 | 0 | 0 | 0 | 0 | 0 | 0 | 0 | 1.8
61438_G_AMPJC | PJM West | Ohio | 39 | Shelby | 149 | 61438 | AMPJC | DG AMP Solar Jackson Center | 0 | 2018 | 9999 | Solar PV | [5 empty] | Non-Fossil | G | 2030 | Solar |  | 0 | 0 | 0 | 0 | 0 | 0 | 0 | 0 | 0 | 0 | 0 | 0 | 0 | 0 | 0 | 0 | 0.29887 | 0.70611 | 1.2669 | 2.2719 | 0 | 0 | 0 | 0 | 0 | 0 | 0 | 0 | 0 | 0 | 0 | 0 | 0 | 0 | 0 | 0 | 0 | 0 | 0 | 0 | 0.060845 | 0 | 0 | 0 | 0 | 0 | 0 | 0 | 0 | 0 | 1.6
61439_G_PANBS | WECC_Colorado | Colorado | 8 | Adams | 1 | 61439 | PANBS | Panasonic Carport Solar Hybrid | 0 | 2017 | 9999 | Energy Storage | [5 empty] | Non-Fossil | G | 2030 | EnerStor |  | 0 | 0 | 0 | 0 | 0 | 0 | 0 | 0 | 0 | 0 | 0 | 0 | 0 | 0 | 0 | 0 | 0.00082557 | 0.064766 | 0.081223 | 0.14682 | 0 | 0 | 0 | 0 | 0 | 0 | 0 | 0 | 0 | 0 | 0 | 0 | 0 | 0 | 0 | 0 | 0 | 0 | 0 | 0 | 0.036776 | 6.4974e-06 | 0.00050972 | 0.00063924 | 0.0011555 | 0 | 0 | 0 | 0 | 0 | 1
61439_G_PANPV | WECC_Colorado | Colorado | 8 | Adams | 1 | 61439 | PANPV | Panasonic Carport Solar Hybrid | 0 | 2017 | 9999 | Solar PV | [5 empty] | Non-Fossil | G | 2030 | Solar |  | 0 | 0 | 0 | 0 | 0 | 0 | 0 | 0 | 0 | 0 | 0 | 0 | 0 | 0 | 0 | 0 | 0.46353 | 0.90038 | 1.439 | 2.8029 | 0 | 0 | 0 | 0 | 0 | 0 | 0 | 0 | 0 | 0 | 0 | 0 | 0 | 0 | 0 | 0 | 0 | 0 | 0 | 0 | 0.057002 | 0 | 0 | 0 | 0 | 0 | 0 | 0 | 0 | 0 | 1.3
61441_G_GPDB1 | SERC_Southeastern | Georgia | 13 | Colquitt | 71 | 61441 | GPDB1 | Denver Braswell PV | 0 | 2017 | 9999 | Solar PV | [5 empty] | Non-Fossil | G | 2030 | Solar |  | 0 | 0 | 0 | 0 | 0 | 0 | 0 | 0 | 0 | 0 | 0 | 0 | 0 | 0 | 0 | 0 | 0.57914 | 1.0377 | 1.6087 | 3.2255 | 0 | 0 | 0 | 0 | 0 | 0 | 0 | 0 | 0 | 0 | 0 | 0 | 0 | 0 | 0 | 0 | 0 | 0 | 0 | 0 | 0.055337 | 0 | 0 | 0 | 0 | 0 | 0 | 0 | 0 | 0 | 1.6
61442_G_WTG1 | WECC_Northern California (not including BANC) | California | 6 | Monterey | 53 | 61442 | WTG1 | Foundation California Training Facility | 0 | 2018 | 9999 | Onshore Wind | [5 empty] | Non-Fossil | G | 2030 | Wind |  | 0 | 0 | 0 | 0 | 0 | 0 | 0 | 0 | 0 | 0 | 0 | 0 | 0 | 0 | 0 | 0 | 0.58231 | 1.1537 | 2.9949 | 4.7308 | 0 | 0 | 0 | 0 | 0 | 0 | 0 | 0 | 0 | 0 | 0 | 0 | 0 | 0 | 0 | 0 | 0 | 0 | 0 | 0 | 0.076907 | 0 | 0 | 0 | 0 | 0 | 0 | 0 | 0 | 0 | 1.8
61443_G_WTG1 | WECC_Northern California (not including BANC) | California | 6 | Monterey | 53 | 61443 | WTG1 | Foundation Mann Packing | 0 | 2019 | 9999 | Onshore Wind | [5 empty] | Non-Fossil | G | 2030 | Wind |  | 0 | 0 | 0 | 0 | 0 | 0 | 0 | 0 | 0 | 0 | 0 | 0 | 0 | 0 | 0 | 0 | 0.58231 | 1.1537 | 2.9949 | 4.7308 | 0 | 0 | 0 | 0 | 0 | 0 | 0 | 0 | 0 | 0 | 0 | 0 | 0 | 0 | 0 | 0 | 0 | 0 | 0 | 0 | 0.076907 | 0 | 0 | 0 | 0 | 0 | 0 | 0 | 0 | 0 | 1.8
61444_G_WTG1 | WECC_Northern California (not including BANC) | California | 6 | Monterey | 53 | 61444 | WTG1 | Foundation SaIinas Valley State Prison | 0 | 2018 | 9999 | Onshore Wind | [5 empty] | Non-Fossil | G | 2030 | Wind |  | 0 | 0 | 0 | 0 | 0 | 0 | 0 | 0 | 0 | 0 | 0 | 0 | 0 | 0 | 0 | 0 | 0.58231 | 1.1537 | 2.9949 | 4.7308 | 0 | 0 | 0 | 0 | 0 | 0 | 0 | 0 | 0 | 0 | 0 | 0 | 0 | 0 | 0 | 0 | 0 | 0 | 0 | 0 | 0.076907 | 0 | 0 | 0 | 0 | 0 | 0 | 0 | 0 | 0 | 1.8
61445_G_PV1 | WECC_Southern California Edison | California | 6 | Kern | 29 | 61445 | PV1 | RE Gaskell West 1 LLC | 0 | 2018 | 9999 | Solar PV | [5 empty] | Non-Fossil | G | 2030 | Solar |  | 0 | 0 | 0 | 0 | 0 | 0 | 0 | 0 | 0 | 0 | 0 | 0 | 0 | 0 | 0 | 0 | 8.0477 | 15.8275 | 26.7337 | 50.609 | 0 | 0 | 0 | 0 | 0 | 0 | 0 | 0 | 0 | 0 | 0 | 0 | 0 | 0 | 0 | 0 | 0 | 0 | 0 | 0 | 0.91736 | 0 | 0 | 0 | 0 | 0 | 0 | 0 | 0 | 0 | 20
6145_G_1 | ERCOT_Rest | Texas | 48 | Somervell | 425 | 6145 | 1 | Comanche Peak | 10456 | 1990 | 9999 | Nuclear | [5 empty] | Non-Fossil | G | 2030 | Nuclear |  | 24.6733 | 33.446 | 44.5261 | 102.6454 | 0 | 0 | 0 | 0 | 0 | 0 | 0 | 0 | 0 | 0 | 0 | 0 | 2359.7256 | 3198.7391 | 4258.4293 | 9816.894 | 0 | 0 | 0 | 0 | 0 | 0 | 0 | 0 | 0 | 0 | 0 | 0 | 0 | 0 | 0 | 0 | 0 | 0 | 0 | 0 | 237.1654 | 0.30554 | 0.41418 | 0.55139 | 1.2711 | 17.0867 | 23.162 | 30.8352 | 71.084 | 0 | 1205
6145_G_2 | ERCOT_Rest | Texas | 48 | Somervell | 425 | 6145 | 2 | Comanche Peak | 10456 | 1993 | 9999 | Nuclear | [5 empty] | Non-Fossil | G | 2030 | Nuclear |  | 23.6792 | 32.0985 | 42.7322 | 98.5099 | 0 | 0 | 0 | 0 | 0 | 0 | 0 | 0 | 0 | 0 | 0 | 0 | 2264.6543 | 3069.8648 | 4086.8609 | 9421.38 | 0 | 0 | 0 | 0 | 0 | 0 | 0 | 0 | 0 | 0 | 0 | 0 | 0 | 0 | 0 | 0 | 0 | 0 | 0 | 0 | 227.0198 | 0.28394 | 0.38489 | 0.5124 | 1.1812 | 16.3983 | 22.2288 | 29.5929 | 68.2201 | 0 | 1195
61450_G_FSF1 | MISO_Missouri | Missouri | 29 | St Francois | 187 | 61450 | FSF1 | Farmington Solar Farm | 0 | 2018 | 9999 | Solar PV | [5 empty] | Non-Fossil | G | 2030 | Solar |  | 0 | 0 | 0 | 0 | 0 | 0 | 0 | 0 | 0 | 0 | 0 | 0 | 0 | 0 | 0 | 0 | 0.59971 | 1.1656 | 2.0554 | 3.8207 | 0 | 0 | 0 | 0 | 0 | 0 | 0 | 0 | 0 | 0 | 0 | 0 | 0 | 0 | 0 | 0 | 0 | 0 | 0 | 0 | 0.078996 | 0 | 0 | 0 | 0 | 0 | 0 | 0 | 0 | 0 | 2.5
61451_G_NORTH | MISO_Minnesota and Western Wisconsin | Minnesota | 27 | Rice | 131 | 61451 | NORTH | Northfield Holdco CSG | 0 | 2017 | 9999 | Solar PV | [5 empty] | Non-Fossil | G | 2030 | Solar |  | 0 | 0 | 0 | 0 | 0 | 0 | 0 | 0 | 0 | 0 | 0 | 0 | 0 | 0 | 0 | 0 | 1.0877 | 2.5252 | 4.7933 | 8.4061 | 0 | 0 | 0 | 0 | 0 | 0 | 0 | 0 | 0 | 0 | 0 | 0 | 0 | 0 | 0 | 0 | 0 | 0 | 0 | 0 | 0.15799 | 0 | 0 | 0 | 0 | 0 | 0 | 0 | 0 | 0 | 5
61452_G_WATER | MISO_Minnesota and Western Wisconsin | Minnesota | 27 | Rice | 131 | 61452 | WATER | Waterford Holdco CSG | 0 | 2017 | 9999 | Solar PV | [5 empty] | Non-Fossil | G | 2030 | Solar |  | 0 | 0 | 0 | 0 | 0 | 0 | 0 | 0 | 0 | 0 | 0 | 0 | 0 | 0 | 0 | 0 | 0.58734 | 1.3636 | 2.5884 | 4.5393 | 0 | 0 | 0 | 0 | 0 | 0 | 0 | 0 | 0 | 0 | 0 | 0 | 0 | 0 | 0 | 0 | 0 | 0 | 0 | 0 | 0.085316 | 0 | 0 | 0 | 0 | 0 | 0 | 0 | 0 | 0 | 2.7
61453_G_42278 | MISO_Minnesota and Western Wisconsin | Minnesota | 27 | Hennepin | 53 | 61453 | 42278 | B.R. Corcoran CSG | 0 | 2017 | 9999 | Solar PV | [5 empty] | Non-Fossil | G | 2030 | Solar |  | 0 | 0 | 0 | 0 | 0 | 0 | 0 | 0 | 0 | 0 | 0 | 0 | 0 | 0 | 0 | 0 | 0.21753 | 0.50504 | 0.95866 | 1.6812 | 0 | 0 | 0 | 0 | 0 | 0 | 0 | 0 | 0 | 0 | 0 | 0 | 0 | 0 | 0 | 0 | 0 | 0 | 0 | 0 | 0.031598 | 0 | 0 | 0 | 0 | 0 | 0 | 0 | 0 | 0 | 1
61453_G_42279 | MISO_Minnesota and Western Wisconsin | Minnesota | 27 | Hennepin | 53 | 61453 | 42279 | B.R. Corcoran CSG | 0 | 2017 | 9999 | Solar PV | [5 empty] | Non-Fossil | G | 2030 | Solar |  | 0 | 0 | 0 | 0 | 0 | 0 | 0 | 0 | 0 | 0 | 0 | 0 | 0 | 0 | 0 | 0 | 0.21753 | 0.50504 | 0.95866 | 1.6812 | 0 | 0 | 0 | 0 | 0 | 0 | 0 | 0 | 0 | 0 | 0 | 0 | 0 | 0 | 0 | 0 | 0 | 0 | 0 | 0 | 0.031598 | 0 | 0 | 0 | 0 | 0 | 0 | 0 | 0 | 0 | 1
61453_G_42280 | MISO_Minnesota and Western Wisconsin | Minnesota | 27 | Hennepin | 53 | 61453 | 42280 | B.R. Corcoran CSG | 0 | 2017 | 9999 | Solar PV | [5 empty] | Non-Fossil | G | 2030 | Solar |  | 0 | 0 | 0 | 0 | 0 | 0 | 0 | 0 | 0 | 0 | 0 | 0 | 0 | 0 | 0 | 0 | 0.21753 | 0.50504 | 0.95866 | 1.6812 | 0 | 0 | 0 | 0 | 0 | 0 | 0 | 0 | 0 | 0 | 0 | 0 | 0 | 0 | 0 | 0 | 0 | 0 | 0 | 0 | 0.031598 | 0 | 0 | 0 | 0 | 0 | 0 | 0 | 0 | 0 | 1
61453_G_42281 | MISO_Minnesota and Western Wisconsin | Minnesota | 27 | Hennepin | 53 | 61453 | 42281 | B.R. Corcoran CSG | 0 | 2017 | 9999 | Solar PV | [5 empty] | Non-Fossil | G | 2030 | Solar |  | 0 | 0 | 0 | 0 | 0 | 0 | 0 | 0 | 0 | 0 | 0 | 0 | 0 | 0 | 0 | 0 | 0.21753 | 0.50504 | 0.95866 | 1.6812 | 0 | 0 | 0 | 0 | 0 | 0 | 0 | 0 | 0 | 0 | 0 | 0 | 0 | 0 | 0 | 0 | 0 | 0 | 0 | 0 | 0.031598 | 0 | 0 | 0 | 0 | 0 | 0 | 0 | 0 | 0 | 1
61453_G_42282 | MISO_Minnesota and Western Wisconsin | Minnesota | 27 | Hennepin | 53 | 61453 | 42282 | B.R. Corcoran CSG | 0 | 2017 | 9999 | Solar PV | [5 empty] | Non-Fossil | G | 2030 | Solar |  | 0 | 0 | 0 | 0 | 0 | 0 | 0 | 0 | 0 | 0 | 0 | 0 | 0 | 0 | 0 | 0 | 0.21753 | 0.50504 | 0.95866 | 1.6812 | 0 | 0 | 0 | 0 | 0 | 0 | 0 | 0 | 0 | 0 | 0 | 0 | 0 | 0 | 0 | 0 | 0 | 0 | 0 | 0 | 0.031598 | 0 | 0 | 0 | 0 | 0 | 0 | 0 | 0 | 0 | 1
61454_G_42286 | MISO_Minnesota and Western Wisconsin | Minnesota | 27 | Stearns | 145 | 61454 | 42286 | B.R. Sartell CSG | 0 | 2017 | 9999 | Solar PV | [5 empty] | Non-Fossil | G | 2030 | Solar |  | 0 | 0 | 0 | 0 | 0 | 0 | 0 | 0 | 0 | 0 | 0 | 0 | 0 | 0 | 0 | 0 | 0.21753 | 0.50504 | 0.95866 | 1.6812 | 0 | 0 | 0 | 0 | 0 | 0 | 0 | 0 | 0 | 0 | 0 | 0 | 0 | 0 | 0 | 0 | 0 | 0 | 0 | 0 | 0.031598 | 0 | 0 | 0 | 0 | 0 | 0 | 0 | 0 | 0 | 1
61454_G_42287 | MISO_Minnesota and Western Wisconsin | Minnesota | 27 | Stearns | 145 | 61454 | 42287 | B.R. Sartell CSG | 0 | 2017 | 9999 | Solar PV | [5 empty] | Non-Fossil | G | 2030 | Solar |  | 0 | 0 | 0 | 0 | 0 | 0 | 0 | 0 | 0 | 0 | 0 | 0 | 0 | 0 | 0 | 0 | 0.21753 | 0.50504 | 0.95866 | 1.6812 | 0 | 0 | 0 | 0 | 0 | 0 | 0 | 0 | 0 | 0 | 0 | 0 | 0 | 0 | 0 | 0 | 0 | 0 | 0 | 0 | 0.031598 | 0 | 0 | 0 | 0 | 0 | 0 | 0 | 0 | 0 | 1
61454_G_42288 | MISO_Minnesota and Western Wisconsin | Minnesota | 27 | Stearns | 145 | 61454 | 42288 | B.R. Sartell CSG | 0 | 2017 | 9999 | Solar PV | [5 empty] | Non-Fossil | G | 2030 | Solar |  | 0 | 0 | 0 | 0 | 0 | 0 | 0 | 0 | 0 | 0 | 0 | 0 | 0 | 0 | 0 | 0 | 0.21753 | 0.50504 | 0.95866 | 1.6812 | 0 | 0 | 0 | 0 | 0 | 0 | 0 | 0 | 0 | 0 | 0 | 0 | 0 | 0 | 0 | 0 | 0 | 0 | 0 | 0 | 0.031598 | 0 | 0 | 0 | 0 | 0 | 0 | 0 | 0 | 0 | 1
61455_G_42292 | MISO_Minnesota and Western Wisconsin | Minnesota | 27 | Benton | 9 | 61455 | 42292 | B.R. Sauk Rapids CSG | 0 | 2017 | 9999 | Solar PV | [5 empty] | Non-Fossil | G | 2030 | Solar |  | 0 | 0 | 0 | 0 | 0 | 0 | 0 | 0 | 0 | 0 | 0 | 0 | 0 | 0 | 0 | 0 | 0.21753 | 0.50504 | 0.95866 | 1.6812 | 0 | 0 | 0 | 0 | 0 | 0 | 0 | 0 | 0 | 0 | 0 | 0 | 0 | 0 | 0 | 0 | 0 | 0 | 0 | 0 | 0.031598 | 0 | 0 | 0 | 0 | 0 | 0 | 0 | 0 | 0 | 1
61455_G_42294 | MISO_Minnesota and Western Wisconsin | Minnesota | 27 | Benton | 9 | 61455 | 42294 | B.R. Sauk Rapids CSG | 0 | 2017 | 9999 | Solar PV | [5 empty] | Non-Fossil | G | 2030 | Solar |  | 0 | 0 | 0 | 0 | 0 | 0 | 0 | 0 | 0 | 0 | 0 | 0 | 0 | 0 | 0 | 0 | 0.21753 | 0.50504 | 0.95866 | 1.6812 | 0 | 0 | 0 | 0 | 0 | 0 | 0 | 0 | 0 | 0 | 0 | 0 | 0 | 0 | 0 | 0 | 0 | 0 | 0 | 0 | 0.031598 | 0 | 0 | 0 | 0 | 0 | 0 | 0 | 0 | 0 | 1
61455_G_42295 | MISO_Minnesota and Western Wisconsin | Minnesota | 27 | Benton | 9 | 61455 | 42295 | B.R. Sauk Rapids CSG | 0 | 2017 | 9999 | Solar PV | [5 empty] | Non-Fossil | G | 2030 | Solar |  | 0 | 0 | 0 | 0 | 0 | 0 | 0 | 0 | 0 | 0 | 0 | 0 | 0 | 0 | 0 | 0 | 0.21753 | 0.50504 | 0.95866 | 1.6812 | 0 | 0 | 0 | 0 | 0 | 0 | 0 | 0 | 0 | 0 | 0 | 0 | 0 | 0 | 0 | 0 | 0 | 0 | 0 | 0 | 0.031598 | 0 | 0 | 0 | 0 | 0 | 0 | 0 | 0 | 0 | 1
61455_G_42296 | MISO_Minnesota and Western Wisconsin | Minnesota | 27 | Benton | 9 | 61455 | 42296 | B.R. Sauk Rapids CSG | 0 | 2017 | 9999 | Solar PV | [5 empty] | Non-Fossil | G | 2030 | Solar |  | 0 | 0 | 0 | 0 | 0 | 0 | 0 | 0 | 0 | 0 | 0 | 0 | 0 | 0 | 0 | 0 | 0.21753 | 0.50504 | 0.95866 | 1.6812 | 0 | 0 | 0 | 0 | 0 | 0 | 0 | 0 | 0 | 0 | 0 | 0 | 0 | 0 | 0 | 0 | 0 | 0 | 0 | 0 | 0.031598 | 0 | 0 | 0 | 0 | 0 | 0 | 0 | 0 | 0 | 1
61455_G_42297 | MISO_Minnesota and Western Wisconsin | Minnesota | 27 | Benton | 9 | 61455 | 42297 | B.R. Sauk Rapids CSG | 0 | 2017 | 9999 | Solar PV | [5 empty] | Non-Fossil | G | 2030 | Solar |  | 0 | 0 | 0 | 0 | 0 | 0 | 0 | 0 | 0 | 0 | 0 | 0 | 0 | 0 | 0 | 0 | 0.21753 | 0.50504 | 0.95866 | 1.6812 | 0 | 0 | 0 | 0 | 0 | 0 | 0 | 0 | 0 | 0 | 0 | 0 | 0 | 0 | 0 | 0 | 0 | 0 | 0 | 0 | 0.031598 | 0 | 0 | 0 | 0 | 0 | 0 | 0 | 0 | 0 | 1
61456_G_41620 | MISO_Minnesota and Western Wisconsin | Minnesota | 27 | McLeod | 85 | 61456 | 41620 | Montgomery Winsted CSG | 0 | 2017 | 9999 | Solar PV | [5 empty] | Non-Fossil | G | 2030 | Solar |  | 0 | 0 | 0 | 0 | 0 | 0 | 0 | 0 | 0 | 0 | 0 | 0 | 0 | 0 | 0 | 0 | 0.21753 | 0.50504 | 0.95866 | 1.6812 | 0 | 0 | 0 | 0 | 0 | 0 | 0 | 0 | 0 | 0 | 0 | 0 | 0 | 0 | 0 | 0 | 0 | 0 | 0 | 0 | 0.031598 | 0 | 0 | 0 | 0 | 0 | 0 | 0 | 0 | 0 | 1
61456_G_41621 | MISO_Minnesota and Western Wisconsin | Minnesota | 27 | McLeod | 85 | 61456 | 41621 | Montgomery Winsted CSG | 0 | 2017 | 9999 | Solar PV | [5 empty] | Non-Fossil | G | 2030 | Solar |  | 0 | 0 | 0 | 0 | 0 | 0 | 0 | 0 | 0 | 0 | 0 | 0 | 0 | 0 | 0 | 0 | 0.21753 | 0.50504 | 0.95866 | 1.6812 | 0 | 0 | 0 | 0 | 0 | 0 | 0 | 0 | 0 | 0 | 0 | 0 | 0 | 0 | 0 | 0 | 0 | 0 | 0 | 0 | 0.031598 | 0 | 0 | 0 | 0 | 0 | 0 | 0 | 0 | 0 | 1
61456_G_41622 | MISO_Minnesota and Western Wisconsin | Minnesota | 27 | McLeod | 85 | 61456 | 41622 | Montgomery Winsted CSG | 0 | 2017 | 9999 | Solar PV | [5 empty] | Non-Fossil | G | 2030 | Solar |  | 0 | 0 | 0 | 0 | 0 | 0 | 0 | 0 | 0 | 0 | 0 | 0 | 0 | 0 | 0 | 0 | 0.21753 | 0.50504 | 0.95866 | 1.6812 | 0 | 0 | 0 | 0 | 0 | 0 | 0 | 0 | 0 | 0 | 0 | 0 | 0 | 0 | 0 | 0 | 0 | 0 | 0 | 0 | 0.031598 | 0 | 0 | 0 | 0 | 0 | 0 | 0 | 0 | 0 | 1
61457_G_PALM | PJM_Dominion | Virginia | 51 | Fluvanna | 65 | 61457 | PALM | Palmer Solar Center | 0 | 2017 | 9999 | Solar PV | [5 empty] | Non-Fossil | G | 2030 | Solar |  | 0 | 0 | 0 | 0 | 0 | 0 | 0 | 0 | 0 | 0 | 0 | 0 | 0 | 0 | 0 | 0 | 2.4406 | 4.1523 | 5.0305 | 11.6235 | 0 | 0 | 0 | 0 | 0 | 0 | 0 | 0 | 0 | 0 | 0 | 0 | 0 | 0 | 0 | 0 | 0 | 0 | 0 | 0 | 0.15799 | 0 | 0 | 0 | 0 | 0 | 0 | 0 | 0 | 0 | 5
61458_G_MARTN | PJM_Dominion | Virginia | 51 | Goochland | 75 | 61458 | MARTN | Martin Solar Center | 0 | 2017 | 9999 | Solar PV | [5 empty] | Non-Fossil | G | 2030 | Solar |  | 0 | 0 | 0 | 0 | 0 | 0 | 0 | 0 | 0 | 0 | 0 | 0 | 0 | 0 | 0 | 0 | 2.4406 | 4.1523 | 5.0305 | 11.6235 | 0 | 0 | 0 | 0 | 0 | 0 | 0 | 0 | 0 | 0 | 0 | 0 | 0 | 0 | 0 | 0 | 0 | 0 | 0 | 0 | 0.15799 | 0 | 0 | 0 | 0 | 0 | 0 | 0 | 0 | 0 | 5
61459_G_PV1 | SERC_Southeastern | Georgia | 13 | Emanuel | 107 | 61459 | PV1 | Georgia Power at Swainsboro | 0 | 2017 | 9999 | Solar PV | [5 empty] | Non-Fossil | G | 2030 | Solar |  | 0 | 0 | 0 | 0 | 0 | 0 | 0 | 0 | 0 | 0 | 0 | 0 | 0 | 0 | 0 | 0 | 1.0497 | 1.8808 | 2.9158 | 5.8462 | 0 | 0 | 0 | 0 | 0 | 0 | 0 | 0 | 0 | 0 | 0 | 0 | 0 | 0 | 0 | 0 | 0 | 0 | 0 | 0 | 0.1003 | 0 | 0 | 0 | 0 | 0 | 0 | 0 | 0 | 0 | 2.9
6146_B_1 | ERCOT_Rest | Texas | 48 | Rusk | 401 | 6146 | 1 | Martin Lake | 11495 | 1977 | 9999 | Coal Steam | tangential | dry | ESPC + Wet Scrubber + Mercury Control | LNC3 | Wet Scrubber | Fossil | B | 2030 |  | Coal Retirement | 0 | 0 | 0 | 0 | 0 | 0 | 0 | 0 | 0 | 0 | 0 | 0 | 0 | 0 | 0 | 0 | 0 | 0 | 0 | 0 | 0 | 0 | 0 | 0 | 0 | 0 | 0 | 0 | 0 | 0 | 0 | 0 | 0 | 0 | 0 | 0 | 0 | 0 | 0 | 0 | 0 | 0 | 0 | 0 | 0 | 0 | 0 | 0 | 0 | 0 | 800 | Scrubber / Mercury Control | Wet Scrubber
6146_B_2 | ERCOT_Rest | Texas | 48 | Rusk | 401 | 6146 | 2 | Martin Lake | 11314 | 1978 | 9999 | Coal Steam | tangential | dry | ESPC + Wet Scrubber + Mercury Control | LNC3 | Wet Scrubber | Fossil | B | 2030 |  | Coal Retirement | 0 | 0 | 0 | 0 | 0 | 0 | 0 | 0 | 0 | 0 | 0 | 0 | 0 | 0 | 0 | 0 | 0 | 0 | 0 | 0 | 0 | 0 | 0 | 0 | 0 | 0 | 0 | 0 | 0 | 0 | 0 | 0 | 0 | 0 | 0 | 0 | 0 | 0 | 0 | 0 | 0 | 0 | 0 | 0 | 0 | 0 | 0 | 0 | 0 | 0 | 805 | Scrubber / Mercury Control | Wet Scrubber
6146_B_3 | ERCOT_Rest | Texas | 48 | Rusk | 401 | 6146 | 3 | Martin Lake | 11423 | 1979 | 9999 | Coal Steam | tangential | dry | ESPC + Wet Scrubber + Mercury Control | LNC2 | Wet Scrubber | Fossil | B | 2030 |  | Coal Retirement | 0 | 0 | 0 | 0 | 0 | 0 | 0 | 0 | 0 | 0 | 0 | 0 | 0 | 0 | 0 | 0 | 0 | 0 | 0 | 0 | 0 | 0 | 0 | 0 | 0 | 0 | 0 | 0 | 0 | 0 | 0 | 0 | 0 | 0 | 0 | 0 | 0 | 0 | 0 | 0 | 0 | 0 | 0 | 0 | 0 | 0 | 0 | 0 | 0 | 0 | 805 | Scrubber / Mercury Control | Wet Scrubber
61460_G_MEW1 | ISONE_Maine | Maine | 23 | Somerset | 25 | 61460 | MEW1 | IOS - MEW Phase 1 | 0 | 2017 | 9999 | Solar PV | [5 empty] | Non-Fossil | G | 2030 | Solar |  | 0 | 0 | 0 | 0 | 0 | 0 | 0 | 0 | 0 | 0 | 0 | 0 | 0 | 0 | 0 | 0 | 1.3621 | 2.8485 | 4.5982 | 8.8089 | 0 | 0 | 0 | 0 | 0 | 0 | 0 | 0 | 0 | 0 | 0 | 0 | 0 | 0 | 0 | 0 | 0 | 0 | 0 | 0 | 0.12955 | 0 | 0 | 0 | 0 | 0 | 0 | 0 | 0 | 0 | 4.1
61461_G_NSS01 | ISONE_MA, VT, NH, RI (Rest of ISO New England) | Rhode Island | 44 | Providence | 7 | 61461 | NSS01 | North Smithfield Solar Power 1 | 0 | 2018 | 9999 | Solar PV | [5 empty] | Non-Fossil | G | 2030 | Solar |  | 0 | 0 | 0 | 0 | 0 | 0 | 0 | 0 | 0 | 0 | 0 | 0 | 0 | 0 | 0 | 0 | 0.43828 | 0.93425 | 1.5208 | 2.8933 | 0 | 0 | 0 | 0 | 0 | 0 | 0 | 0 | 0 | 0 | 0 | 0 | 0 | 0 | 0 | 0 | 0 | 0 | 0 | 0 | 0.063197 | 0 | 0 | 0 | 0 | 0 | 0 | 0 | 0 | 0 | 2
61462_G_PV1 | WECC_Colorado | Colorado | 8 | Weld | 123 | 61462 | PV1 | SR Platte Solar Farm | 0 | 2017 | 9999 | Solar PV | [5 empty] | Non-Fossil | G | 2030 | Solar |  | 0 | 0 | 0 | 0 | 0 | 0 | 0 | 0 | 0 | 0 | 0 | 0 | 0 | 0 | 0 | 0 | 5.705 | 11.0816 | 17.7106 | 34.4972 | 0 | 0 | 0 | 0 | 0 | 0 | 0 | 0 | 0 | 0 | 0 | 0 | 0 | 0 | 0 | 0 | 0 | 0 | 0 | 0 | 0.70157 | 0 | 0 | 0 | 0 | 0 | 0 | 0 | 0 | 0 | 16
61463_G_VBERG | WECC_Southern California Edison | California | 6 | Santa Barbara | 83 | 61463 | VBERG | Vandenberg Solar Project | 0 | 2017 | 9999 | Solar PV | [5 empty] | Non-Fossil | G | 2030 | Solar |  | 0 | 0 | 0 | 0 | 0 | 0 | 0 | 0 | 0 | 0 | 0 | 0 | 0 | 0 | 0 | 0 | 8.2892 | 16.3024 | 27.5357 | 52.1273 | 0 | 0 | 0 | 0 | 0 | 0 | 0 | 0 | 0 | 0 | 0 | 0 | 0 | 0 | 0 | 0 | 0 | 0 | 0 | 0 | 0.94488 | 0 | 0 | 0 | 0 | 0 | 0 | 0 | 0 | 0 | 20.6
61464_G_G-1 | WECC_Northern California (not including BANC) | California | 6 | Santa Clara | 85 | 61464 | G-1 | CoreSite Real Estate 2972 Stender, L.P. | 12283 | 2011 | 9999 | Combustion Turbine | [5 empty] | Fossil | G | 2030 | Oil |  | 0 | 0 | 0 | 0 | 0 | 0 | 0 | 0 | 0 | 0 | 0 | 0 | 0 | 0 | 0 | 0 | 0 | 0 | 0 | 0 | 0 | 0 | 0 | 0 | 0 | 0 | 0 | 0 | 0 | 0 | 0 | 0 | 0 | 0 | 0 | 0 | 0 | 0 | 0 | 0 | 0.03945 | 0 | 0 | 0 | 0 | 0 | 0 | 0 | 0 | 0 | 2
61464_G_G-2 | WECC_Northern California (not including BANC) | California | 6 | Santa Clara | 85 | 61464 | G-2 | CoreSite Real Estate 2972 Stender, L.P. | 12283 | 2011 | 9999 | Combustion Turbine | [5 empty] | Fossil | G | 2030 | Oil |  | 0 | 0 | 0 | 0 | 0 | 0 | 0 | 0 | 0 | 0 | 0 | 0 | 0 | 0 | 0 | 0 | 0 | 0 | 0 | 0 | 0 | 0 | 0 | 0 | 0 | 0 | 0 | 0 | 0 | 0 | 0 | 0 | 0 | 0 | 0 | 0 | 0 | 0 | 0 | 0 | 0.03945 | 0 | 0 | 0 | 0 | 0 | 0 | 0 | 0 | 0 | 2
61464_G_G-3 | WECC_Northern California (not including BANC) | California | 6 | Santa Clara | 85 | 61464 | G-3 | CoreSite Real Estate 2972 Stender, L.P. | 12283 | 2011 | 9999 | Combustion Turbine | [5 empty] | Fossil | G | 2030 | Oil |  | 0 | 0 | 0 | 0 | 0 | 0 | 0 | 0 | 0 | 0 | 0 | 0 | 0 | 0 | 0 | 0 | 0 | 0 | 0 | 0 | 0 | 0 | 0 | 0 | 0 | 0 | 0 | 0 | 0 | 0 | 0 | 0 | 0 | 0 | 0 | 0 | 0 | 0 | 0 | 0 | 0.03945 | 0 | 0 | 0 | 0 | 0 | 0 | 0 | 0 | 0 | 2
61464_G_G-4 | WECC_Northern California (not including BANC) | California | 6 | Santa Clara | 85 | 61464 | G-4 | CoreSite Real Estate 2972 Stender, L.P. | 12283 | 2011 | 9999 | Combustion Turbine | [5 empty] | Fossil | G | 2030 | Oil |  | 0 | 0 | 0 | 0 | 0 | 0 | 0 | 0 | 0 | 0 | 0 | 0 | 0 | 0 | 0 | 0 | 0 | 0 | 0 | 0 | 0 | 0 | 0 | 0 | 0 | 0 | 0 | 0 | 0 | 0 | 0 | 0 | 0 | 0 | 0 | 0 | 0 | 0 | 0 | 0 | 0.03945 | 0 | 0 | 0 | 0 | 0 | 0 | 0 | 0 | 0 | 2
61464_G_G-5 | WECC_Northern California (not including BANC) | California | 6 | Santa Clara | 85 | 61464 | G-5 | CoreSite Real Estate 2972 Stender, L.P. | 12283 | 2011 | 9999 | Combustion Turbine | [5 empty] | Fossil | G | 2030 | Oil |  | 0 | 0 | 0 | 0 | 0 | 0 | 0 | 0 | 0 | 0 | 0 | 0 | 0 | 0 | 0 | 0 | 0 | 0 | 0 | 0 | 0 | 0 | 0 | 0 | 0 | 0 | 0 | 0 | 0 | 0 | 0 | 0 | 0 | 0 | 0 | 0 | 0 | 0 | 0 | 0 | 0.03945 | 0 | 0 | 0 | 0 | 0 | 0 | 0 | 0 | 0 | 2
61464_G_G-6 | WECC_Northern California (not including BANC) | California | 6 | Santa Clara | 85 | 61464 | G-6 | CoreSite Real Estate 2972 Stender, L.P. | 12283 | 2011 | 9999 | Combustion Turbine | [5 empty] | Fossil | G | 2030 | Oil |  | 0 | 0 | 0 | 0 | 0 | 0 | 0 | 0 | 0 | 0 | 0 | 0 | 0 | 0 | 0 | 0 | 0 | 0 | 0 | 0 | 0 | 0 | 0 | 0 | 0 | 0 | 0 | 0 | 0 | 0 | 0 | 0 | 0 | 0 | 0 | 0 | 0 | 0 | 0 | 0 | 0.03945 | 0 | 0 | 0 | 0 | 0 | 0 | 0 | 0 | 0 | 2
61465_G_BWI2 | PJM_SWMAAC | Maryland | 24 | Baltimore | 5 | 61465 | BWI2 | IGS Solar I - BWI2 | 0 | 2017 | 9999 | Solar PV | [5 empty] | Non-Fossil | G | 2030 | Solar |  | 0 | 0 | 0 | 0 | 0 | 0 | 0 | 0 | 0 | 0 | 0 | 0 | 0 | 0 | 0 | 0 | 0.35402 | 0.71434 | 1.1113 | 2.1796 | 0 | 0 | 0 | 0 | 0 | 0 | 0 | 0 | 0 | 0 | 0 | 0 | 0 | 0 | 0 | 0 | 0 | 0 | 0 | 0 | 0.053635 | 0 | 0 | 0 | 0 | 0 | 0 | 0 | 0 | 0 | 1.4
61466_G_EWR9 | PJM_EMAAC | New Jersey | 34 | Middlesex | 23 | 61466 | EWR9 | IOS - ERW9 | 0 | 2017 | 9999 | Solar PV | [5 empty] | Non-Fossil | G | 2030 | Solar |  | 0 | 0 | 0 | 0 | 0 | 0 | 0 | 0 | 0 | 0 | 0 | 0 | 0 | 0 | 0 | 0 | 1.054 | 2.2774 | 3.7764 | 7.1078 | 0 | 0 | 0 | 0 | 0 | 0 | 0 | 0 | 0 | 0 | 0 | 0 | 0 | 0 | 0 | 0 | 0 | 0 | 0 | 0 | 0.22884 | 0 | 0 | 0 | 0 | 0 | 0 | 0 | 0 | 0 | 5
61467_G_LXNE1 | SPP Nebraska | Nebraska | 31 | Dawson | 47 | 61467 | LXNE1 | City of Lexington | 0 | 2017 | 9999 | Solar PV | [5 empty] | Non-Fossil | G | 2030 | Solar |  | 0 | 0 | 0 | 0 | 0 | 0 | 0 | 0 | 0 | 0 | 0 | 0 | 0 | 0 | 0 | 0 | 0.83307 | 1.7945 | 3.4397 | 6.0673 | 0 | 0 | 0 | 0 | 0 | 0 | 0 | 0 | 0 | 0 | 0 | 0 | 0 | 0 | 0 | 0 | 0 | 0 | 0 | 0 | 0.11375 | 0 | 0 | 0 | 0 | 0 | 0 | 0 | 0 | 0 | 3.6
61468_G_GPVP1 | SERC_Southeastern | Georgia | 13 | Lowndes | 185 | 61468 | GPVP1 | Valdosta Prison | 0 | 2017 | 9999 | Solar PV | [5 empty] | Non-Fossil | G | 2030 | Solar |  | 0 | 0 | 0 | 0 | 0 | 0 | 0 | 0 | 0 | 0 | 0 | 0 | 0 | 0 | 0 | 0 | 0.43435 | 0.77825 | 1.2065 | 2.4191 | 0 | 0 | 0 | 0 | 0 | 0 | 0 | 0 | 0 | 0 | 0 | 0 | 0 | 0 | 0 | 0 | 0 | 0 | 0 | 0 | 0.041502 | 0 | 0 | 0 | 0 | 0 | 0 | 0 | 0 | 0 | 1.2
61469_G_LIC01 | NY_Zone B (Genesee) | New York | 36 | Genesee | 37 | 61469 | LIC01 | Lichtenthal | 0 | 2018 | 9999 | Solar PV | [5 empty] | Non-Fossil | G | 2030 | Solar |  | 0 | 0 | 0 | 0 | 0 | 0 | 0 | 0 | 0 | 0 | 0 | 0 | 0 | 0 | 0 | 0 | 0.4155 | 0.82067 | 1.4886 | 2.7248 | 0 | 0 | 0 | 0 | 0 | 0 | 0 | 0 | 0 | 0 | 0 | 0 | 0 | 0 | 0 | 0 | 0 | 0 | 0 | 0 | 0.063197 | 0 | 0 | 0 | 0 | 0 | 0 | 0 | 0 | 0 | 2
61470_G_CFM11 | NY_Zone B (Genesee) | New York | 36 | Genesee | 37 | 61470 | CFM11 | Call Farms 1 | 0 | 2018 | 9999 | Solar PV | [5 empty] | Non-Fossil | G | 2030 | Solar |  | 0 | 0 | 0 | 0 | 0 | 0 | 0 | 0 | 0 | 0 | 0 | 0 | 0 | 0 | 0 | 0 | 0.4155 | 0.82067 | 1.4886 | 2.7248 | 0 | 0 | 0 | 0 | 0 | 0 | 0 | 0 | 0 | 0 | 0 | 0 | 0 | 0 | 0 | 0 | 0 | 0 | 0 | 0 | 0.063197 | 0 | 0 | 0 | 0 | 0 | 0 | 0 | 0 | 0 | 2
61471_G_CFM31 | NY_Zone B (Genesee) | New York | 36 | Genesee | 37 | 61471 | CFM31 | Call Farms 3 | 0 | 2018 | 9999 | Solar PV | [5 empty] | Non-Fossil | G | 2030 | Solar |  | 0 | 0 | 0 | 0 | 0 | 0 | 0 | 0 | 0 | 0 | 0 | 0 | 0 | 0 | 0 | 0 | 0.4155 | 0.82067 | 1.4886 | 2.7248 | 0 | 0 | 0 | 0 | 0 | 0 | 0 | 0 | 0 | 0 | 0 | 0 | 0 | 0 | 0 | 0 | 0 | 0 | 0 | 0 | 0.063197 | 0 | 0 | 0 | 0 | 0 | 0 | 0 | 0 | 0 | 2
61472_G_ANTO2 | WECC_Colorado | Colorado | 8 | Conejos | 21 | 61472 | ANTO2 | San Luis Solar Garden | 0 | 2017 | 9999 | Solar PV | [5 empty] | Non-Fossil | G | 2030 | Solar |  | 0 | 0 | 0 | 0 | 0 | 0 | 0 | 0 | 0 | 0 | 0 | 0 | 0 | 0 | 0 | 0 | 0.42788 | 0.83112 | 1.3283 | 2.5873 | 0 | 0 | 0 | 0 | 0 | 0 | 0 | 0 | 0 | 0 | 0 | 0 | 0 | 0 | 0 | 0 | 0 | 0 | 0 | 0 | 0.052618 | 0 | 0 | 0 | 0 | 0 | 0 | 0 | 0 | 0 | 1.2
61473_G_BA1 | PJM_EMAAC | New Jersey | 34 | Mercer | 21 | 61473 | BA1 | Hopewell Valley High School Hybrid | 0 | 2015 | 9999 | Energy Storage | [5 empty] | Non-Fossil | G | 2030 | EnerStor |  | 0 | 0 | 0 | 0 | 0 | 0 | 0 | 0 | 0 | 0 | 0 | 0 | 0 | 0 | 0 | 0 | 0.062014 | 0.013496 | 0.10394 | 0.17945 | 0 | 0 | 0 | 0 | 0 | 0 | 0 | 0 | 0 | 0 | 0 | 0 | 0 | 0 | 0 | 0 | 0 | 0 | 0 | 0 | 0.036776 | 0.00048806 | 0.00010622 | 0.00081802 | 0.0014123 | 0 | 0 | 0 | 0 | 0 | 1
61473_G_HWVHS | PJM_EMAAC | New Jersey | 34 | Mercer | 21 | 61473 | HWVHS | Hopewell Valley High School Hybrid | 0 | 2015 | 9999 | Solar PV | [5 empty] | Non-Fossil | G | 2030 | Solar |  | 0 | 0 | 0 | 0 | 0 | 0 | 0 | 0 | 0 | 0 | 0 | 0 | 0 | 0 | 0 | 0 | 0.18972 | 0.40993 | 0.67975 | 1.2794 | 0 | 0 | 0 | 0 | 0 | 0 | 0 | 0 | 0 | 0 | 0 | 0 | 0 | 0 | 0 | 0 | 0 | 0 | 0 | 0 | 0.041191 | 0 | 0 | 0 | 0 | 0 | 0 | 0 | 0 | 0 | 0.9
61478_G_FELY1 | MISO_Minnesota and Western Wisconsin | Minnesota | 27 | Dakota | 37 | 61478 | FELY1 | SunE Feely 1 CSG, LLC | 0 | 2018 | 9999 | Solar PV | [5 empty] | Non-Fossil | G | 2030 | Solar |  | 0 | 0 | 0 | 0 | 0 | 0 | 0 | 0 | 0 | 0 | 0 | 0 | 0 | 0 | 0 | 0 | 0.21753 | 0.50504 | 0.95866 | 1.6812 | 0 | 0 | 0 | 0 | 0 | 0 | 0 | 0 | 0 | 0 | 0 | 0 | 0 | 0 | 0 | 0 | 0 | 0 | 0 | 0 | 0.031598 | 0 | 0 | 0 | 0 | 0 | 0 | 0 | 0 | 0 | 1
61478_G_FELY2 | MISO_Minnesota and Western Wisconsin | Minnesota | 27 | Dakota | 37 | 61478 | FELY2 | SunE Feely 1 CSG, LLC | 0 | 2018 | 9999 | Solar PV | [5 empty] | Non-Fossil | G | 2030 | Solar |  | 0 | 0 | 0 | 0 | 0 | 0 | 0 | 0 | 0 | 0 | 0 | 0 | 0 | 0 | 0 | 0 | 0.21753 | 0.50504 | 0.95866 | 1.6812 | 0 | 0 | 0 | 0 | 0 | 0 | 0 | 0 | 0 | 0 | 0 | 0 | 0 | 0 | 0 | 0 | 0 | 0 | 0 | 0 | 0.031598 | 0 | 0 | 0 | 0 | 0 | 0 | 0 | 0 | 0 | 1
61478_G_FELY3 | MISO_Minnesota and Western Wisconsin | Minnesota | 27 | Dakota | 37 | 61478 | FELY3 | SunE Feely 1 CSG, LLC | 0 | 2018 | 9999 | Solar PV | [5 empty] | Non-Fossil | G | 2030 | Solar |  | 0 | 0 | 0 | 0 | 0 | 0 | 0 | 0 | 0 | 0 | 0 | 0 | 0 | 0 | 0 | 0 | 0.21753 | 0.50504 | 0.95866 | 1.6812 | 0 | 0 | 0 | 0 | 0 | 0 | 0 | 0 | 0 | 0 | 0 | 0 | 0 | 0 | 0 | 0 | 0 | 0 | 0 | 0 | 0.031598 | 0 | 0 | 0 | 0 | 0 | 0 | 0 | 0 | 0 | 1
61478_G_FELY4 | MISO_Minnesota and Western Wisconsin | Minnesota | 27 | Dakota | 37 | 61478 | FELY4 | SunE Feely 1 CSG, LLC | 0 | 2018 | 9999 | Solar PV | [5 empty] | Non-Fossil | G | 2030 | Solar |  | 0 | 0 | 0 | 0 | 0 | 0 | 0 | 0 | 0 | 0 | 0 | 0 | 0 | 0 | 0 | 0 | 0.21753 | 0.50504 | 0.95866 | 1.6812 | 0 | 0 | 0 | 0 | 0 | 0 | 0 | 0 | 0 | 0 | 0 | 0 | 0 | 0 | 0 | 0 | 0 | 0 | 0 | 0 | 0.031598 | 0 | 0 | 0 | 0 | 0 | 0 | 0 | 0 | 0 | 1
61478_G_FELY5 | MISO_Minnesota and Western Wisconsin | Minnesota | 27 | Dakota | 37 | 61478 | FELY5 | SunE Feely 1 CSG, LLC | 0 | 2018 | 9999 | Solar PV | [5 empty] | Non-Fossil | G | 2030 | Solar |  | 0 | 0 | 0 | 0 | 0 | 0 | 0 | 0 | 0 | 0 | 0 | 0 | 0 | 0 | 0 | 0 | 0.21753 | 0.50504 | 0.95866 | 1.6812 | 0 | 0 | 0 | 0 | 0 | 0 | 0 | 0 | 0 | 0 | 0 | 0 | 0 | 0 | 0 | 0 | 0 | 0 | 0 | 0 | 0.031598 | 0 | 0 | 0 | 0 | 0 | 0 | 0 | 0 | 0 | 1
61483_G_CTGR1 | MISO_Minnesota and Western Wisconsin | Minnesota | 27 | Washington | 163 | 61483 | CTGR1 | Cottage Grove CSG, LLC | 0 | 2018 | 9999 | Solar PV | [5 empty] | Non-Fossil | G | 2030 | Solar |  | 0 | 0 | 0 | 0 | 0 | 0 | 0 | 0 | 0 | 0 | 0 | 0 | 0 | 0 | 0 | 0 | 0.21753 | 0.50504 | 0.95866 | 1.6812 | 0 | 0 | 0 | 0 | 0 | 0 | 0 | 0 | 0 | 0 | 0 | 0 | 0 | 0 | 0 | 0 | 0 | 0 | 0 | 0 | 0.031598 | 0 | 0 | 0 | 0 | 0 | 0 | 0 | 0 | 0 | 1
61483_G_CTGR2 | MISO_Minnesota and Western Wisconsin | Minnesota | 27 | Washington | 163 | 61483 | CTGR2 | Cottage Grove CSG, LLC | 0 | 2018 | 9999 | Solar PV | [5 empty] | Non-Fossil | G | 2030 | Solar |  | 0 | 0 | 0 | 0 | 0 | 0 | 0 | 0 | 0 | 0 | 0 | 0 | 0 | 0 | 0 | 0 | 0.21753 | 0.50504 | 0.95866 | 1.6812 | 0 | 0 | 0 | 0 | 0 | 0 | 0 | 0 | 0 | 0 | 0 | 0 | 0 | 0 | 0 | 0 | 0 | 0 | 0 | 0 | 0.031598 | 0 | 0 | 0 | 0 | 0 | 0 | 0 | 0 | 0 | 1
61483_G_CTGR3 | MISO_Minnesota and Western Wisconsin | Minnesota | 27 | Washington | 163 | 61483 | CTGR3 | Cottage Grove CSG, LLC | 0 | 2018 | 9999 | Solar PV | [5 empty] | Non-Fossil | G | 2030 | Solar |  | 0 | 0 | 0 | 0 | 0 | 0 | 0 | 0 | 0 | 0 | 0 | 0 | 0 | 0 | 0 | 0 | 0.21753 | 0.50504 | 0.95866 | 1.6812 | 0 | 0 | 0 | 0 | 0 | 0 | 0 | 0 | 0 | 0 | 0 | 0 | 0 | 0 | 0 | 0 | 0 | 0 | 0 | 0 | 0.031598 | 0 | 0 | 0 | 0 | 0 | 0 | 0 | 0 | 0 | 1
61483_G_CTGR4 | MISO_Minnesota and Western Wisconsin | Minnesota | 27 | Washington | 163 | 61483 | CTGR4 | Cottage Grove CSG, LLC | 0 | 2018 | 9999 | Solar PV | [5 empty] | Non-Fossil | G | 2030 | Solar |  | 0 | 0 | 0 | 0 | 0 | 0 | 0 | 0 | 0 | 0 | 0 | 0 | 0 | 0 | 0 | 0 | 0.21753 | 0.50504 | 0.95866 | 1.6812 | 0 | 0 | 0 | 0 | 0 | 0 | 0 | 0 | 0 | 0 | 0 | 0 | 0 | 0 | 0 | 0 | 0 | 0 | 0 | 0 | 0.031598 | 0 | 0 | 0 | 0 | 0 | 0 | 0 | 0 | 0 | 1
61483_G_CTGR5 | MISO_Minnesota and Western Wisconsin | Minnesota | 27 | Washington | 163 | 61483 | CTGR5 | Cottage Grove CSG, LLC | 0 | 2018 | 9999 | Solar PV | [5 empty] | Non-Fossil | G | 2030 | Solar |  | 0 | 0 | 0 | 0 | 0 | 0 | 0 | 0 | 0 | 0 | 0 | 0 | 0 | 0 | 0 | 0 | 0.21753 | 0.50504 | 0.95866 | 1.6812 | 0 | 0 | 0 | 0 | 0 | 0 | 0 | 0 | 0 | 0 | 0 | 0 | 0 | 0 | 0 | 0 | 0 | 0 | 0 | 0 | 0.031598 | 0 | 0 | 0 | 0 | 0 | 0 | 0 | 0 | 0 | 1
61484_G_FOX1 | MISO_Minnesota and Western Wisconsin | Minnesota | 27 | Chisago | 25 | 61484 | FOX1 | Fox CSG, LLC | 0 | 2018 | 9999 | Solar PV | [5 empty] | Non-Fossil | G | 2030 | Solar |  | 0 | 0 | 0 | 0 | 0 | 0 | 0 | 0 | 0 | 0 | 0 | 0 | 0 | 0 | 0 | 0 | 0.21753 | 0.50504 | 0.95866 | 1.6812 | 0 | 0 | 0 | 0 | 0 | 0 | 0 | 0 | 0 | 0 | 0 | 0 | 0 | 0 | 0 | 0 | 0 | 0 | 0 | 0 | 0.031598 | 0 | 0 | 0 | 0 | 0 | 0 | 0 | 0 | 0 | 1
61484_G_FOX2 | MISO_Minnesota and Western Wisconsin | Minnesota | 27 | Chisago | 25 | 61484 | FOX2 | Fox CSG, LLC | 0 | 2018 | 9999 | Solar PV | [5 empty] | Non-Fossil | G | 2030 | Solar |  | 0 | 0 | 0 | 0 | 0 | 0 | 0 | 0 | 0 | 0 | 0 | 0 | 0 | 0 | 0 | 0 | 0.21753 | 0.50504 | 0.95866 | 1.6812 | 0 | 0 | 0 | 0 | 0 | 0 | 0 | 0 | 0 | 0 | 0 | 0 | 0 | 0 | 0 | 0 | 0 | 0 | 0 | 0 | 0.031598 | 0 | 0 | 0 | 0 | 0 | 0 | 0 | 0 | 0 | 1
61484_G_FOX3 | MISO_Minnesota and Western Wisconsin | Minnesota | 27 | Chisago | 25 | 61484 | FOX3 | Fox CSG, LLC | 0 | 2018 | 9999 | Solar PV | [5 empty] | Non-Fossil | G | 2030 | Solar |  | 0 | 0 | 0 | 0 | 0 | 0 | 0 | 0 | 0 | 0 | 0 | 0 | 0 | 0 | 0 | 0 | 0.21753 | 0.50504 | 0.95866 | 1.6812 | 0 | 0 | 0 | 0 | 0 | 0 | 0 | 0 | 0 | 0 | 0 | 0 | 0 | 0 | 0 | 0 | 0 | 0 | 0 | 0 | 0.031598 | 0 | 0 | 0 | 0 | 0 | 0 | 0 | 0 | 0 | 1
61484_G_FOX4 | MISO_Minnesota and Western Wisconsin | Minnesota | 27 | Chisago | 25 | 61484 | FOX4 | Fox CSG, LLC | 0 | 2018 | 9999 | Solar PV | [5 empty] | Non-Fossil | G | 2030 | Solar |  | 0 | 0 | 0 | 0 | 0 | 0 | 0 | 0 | 0 | 0 | 0 | 0 | 0 | 0 | 0 | 0 | 0.21753 | 0.50504 | 0.95866 | 1.6812 | 0 | 0 | 0 | 0 | 0 | 0 | 0 | 0 | 0 | 0 | 0 | 0 | 0 | 0 | 0 | 0 | 0 | 0 | 0 | 0 | 0.031598 | 0 | 0 | 0 | 0 | 0 | 0 | 0 | 0 | 0 | 1
61484_G_FOX5 | MISO_Minnesota and Western Wisconsin | Minnesota | 27 | Chisago | 25 | 61484 | FOX5 | Fox CSG, LLC | 0 | 2018 | 9999 | Solar PV | [5 empty] | Non-Fossil | G | 2030 | Solar |  | 0 | 0 | 0 | 0 | 0 | 0 | 0 | 0 | 0 | 0 | 0 | 0 | 0 | 0 | 0 | 0 | 0.21753 | 0.50504 | 0.95866 | 1.6812 | 0 | 0 | 0 | 0 | 0 | 0 | 0 | 0 | 0 | 0 | 0 | 0 | 0 | 0 | 0 | 0 | 0 | 0 | 0 | 0 | 0.031598 | 0 | 0 | 0 | 0 | 0 | 0 | 0 | 0 | 0 | 1
61485_G_STOL1 | MISO_Minnesota and Western Wisconsin | Minnesota | 27 | Rice | 131 | 61485 | STOL1 | SunE Stolee CSG, LLC | 0 | 2018 | 9999 | Solar PV | [5 empty] | Non-Fossil | G | 2030 | Solar |  | 0 | 0 | 0 | 0 | 0 | 0 | 0 | 0 | 0 | 0 | 0 | 0 | 0 | 0 | 0 | 0 | 0.21753 | 0.50504 | 0.95866 | 1.6812 | 0 | 0 | 0 | 0 | 0 | 0 | 0 | 0 | 0 | 0 | 0 | 0 | 0 | 0 | 0 | 0 | 0 | 0 | 0 | 0 | 0.031598 | 0 | 0 | 0 | 0 | 0 | 0 | 0 | 0 | 0 | 1
61485_G_STOL2 | MISO_Minnesota and Western Wisconsin | Minnesota | 27 | Rice | 131 | 61485 | STOL2 | SunE Stolee CSG, LLC | 0 | 2018 | 9999 | Solar PV | [5 empty] | Non-Fossil | G | 2030 | Solar |  | 0 | 0 | 0 | 0 | 0 | 0 | 0 | 0 | 0 | 0 | 0 | 0 | 0 | 0 | 0 | 0 | 0.21753 | 0.50504 | 0.95866 | 1.6812 | 0 | 0 | 0 | 0 | 0 | 0 | 0 | 0 | 0 | 0 | 0 | 0 | 0 | 0 | 0 | 0 | 0 | 0 | 0 | 0 | 0.031598 | 0 | 0 | 0 | 0 | 0 | 0 | 0 | 0 | 0 | 1
61485_G_STOL3 | MISO_Minnesota and Western Wisconsin | Minnesota | 27 | Rice | 131 | 61485 | STOL3 | SunE Stolee CSG, LLC | 0 | 2018 | 9999 | Solar PV | [5 empty] | Non-Fossil | G | 2030 | Solar |  | 0 | 0 | 0 | 0 | 0 | 0 | 0 | 0 | 0 | 0 | 0 | 0 | 0 | 0 | 0 | 0 | 0.21753 | 0.50504 | 0.95866 | 1.6812 | 0 | 0 | 0 | 0 | 0 | 0 | 0 | 0 | 0 | 0 | 0 | 0 | 0 | 0 | 0 | 0 | 0 | 0 | 0 | 0 | 0.031598 | 0 | 0 | 0 | 0 | 0 | 0 | 0 | 0 | 0 | 1
61486_G_WY01 | MISO_Minnesota and Western Wisconsin | Minnesota | 27 | Chisago | 25 | 61486 | WY01 | Wyoming 2 CSG, LLC | 0 | 2018 | 9999 | Solar PV | [5 empty] | Non-Fossil | G | 2030 | Solar |  | 0 | 0 | 0 | 0 | 0 | 0 | 0 | 0 | 0 | 0 | 0 | 0 | 0 | 0 | 0 | 0 | 0.21753 | 0.50504 | 0.95866 | 1.6812 | 0 | 0 | 0 | 0 | 0 | 0 | 0 | 0 | 0 | 0 | 0 | 0 | 0 | 0 | 0 | 0 | 0 | 0 | 0 | 0 | 0.031598 | 0 | 0 | 0 | 0 | 0 | 0 | 0 | 0 | 0 | 1
61486_G_WY02 | MISO_Minnesota and Western Wisconsin | Minnesota | 27 | Chisago | 25 | 61486 | WY02 | Wyoming 2 CSG, LLC | 0 | 2018 | 9999 | Solar PV | [5 empty] | Non-Fossil | G | 2030 | Solar |  | 0 | 0 | 0 | 0 | 0 | 0 | 0 | 0 | 0 | 0 | 0 | 0 | 0 | 0 | 0 | 0 | 0.21753 | 0.50504 | 0.95866 | 1.6812 | 0 | 0 | 0 | 0 | 0 | 0 | 0 | 0 | 0 | 0 | 0 | 0 | 0 | 0 | 0 | 0 | 0 | 0 | 0 | 0 | 0.031598 | 0 | 0 | 0 | 0 | 0 | 0 | 0 | 0 | 0 | 1
61486_G_WY03 | MISO_Minnesota and Western Wisconsin | Minnesota | 27 | Chisago | 25 | 61486 | WY03 | Wyoming 2 CSG, LLC | 0 | 2018 | 9999 | Solar PV | [5 empty] | Non-Fossil | G | 2030 | Solar |  | 0 | 0 | 0 | 0 | 0 | 0 | 0 | 0 | 0 | 0 | 0 | 0 | 0 | 0 | 0 | 0 | 0.21753 | 0.50504 | 0.95866 | 1.6812 | 0 | 0 | 0 | 0 | 0 | 0 | 0 | 0 | 0 | 0 | 0 | 0 | 0 | 0 | 0 | 0 | 0 | 0 | 0 | 0 | 0.031598 | 0 | 0 | 0 | 0 | 0 | 0 | 0 | 0 | 0 | 1
61486_G_WY04 | MISO_Minnesota and Western Wisconsin | Minnesota | 27 | Chisago | 25 | 61486 | WY04 | Wyoming 2 CSG, LLC | 0 | 2018 | 9999 | Solar PV | [5 empty] | Non-Fossil | G | 2030 | Solar |  | 0 | 0 | 0 | 0 | 0 | 0 | 0 | 0 | 0 | 0 | 0 | 0 | 0 | 0 | 0 | 0 | 0.21753 | 0.50504 | 0.95866 | 1.6812 | 0 | 0 | 0 | 0 | 0 | 0 | 0 | 0 | 0 | 0 | 0 | 0 | 0 | 0 | 0 | 0 | 0 | 0 | 0 | 0 | 0.031598 | 0 | 0 | 0 | 0 | 0 | 0 | 0 | 0 | 0 | 1
61486_G_WY05 | MISO_Minnesota and Western Wisconsin | Minnesota | 27 | Chisago | 25 | 61486 | WY05 | Wyoming 2 CSG, LLC | 0 | 2018 | 9999 | Solar PV | [5 empty] | Non-Fossil | G | 2030 | Solar |  | 0 | 0 | 0 | 0 | 0 | 0 | 0 | 0 | 0 | 0 | 0 | 0 | 0 | 0 | 0 | 0 | 0.21753 | 0.50504 | 0.95866 | 1.6812 | 0 | 0 | 0 | 0 | 0 | 0 | 0 | 0 | 0 | 0 | 0 | 0 | 0 | 0 | 0 | 0 | 0 | 0 | 0 | 0 | 0.031598 | 0 | 0 | 0 | 0 | 0 | 0 | 0 | 0 | 0 | 1
61487_G_SLBAB | NY_Zone K (LI) | New York | 36 | Suffolk | 103 | 61487 | SLBAB | SL Babylon | 0 | 2017 | 9999 | Solar PV | [5 empty] | Non-Fossil | G | 2030 | Solar |  | 0 | 0 | 0 | 0 | 0 | 0 | 0 | 0 | 0 | 0 | 0 | 0 | 0 | 0 | 0 | 0 | 2.3047 | 4.6182 | 7.3916 | 14.3145 | 0 | 0 | 0 | 0 | 0 | 0 | 0 | 0 | 0 | 0 | 0 | 0 | 0 | 0 | 0 | 0 | 0 | 0 | 0 | 0 | 0.31658 | 0 | 0 | 0 | 0 | 0 | 0 | 0 | 0 | 0 | 9
61489_G_CAM | SERC_VACAR | South Carolina | 45 | Calhoun | 17 | 61489 | CAM | Cameron Solar | 0 | 2017 | 9999 | Solar PV | [5 empty] | Non-Fossil | G | 2030 | Solar |  | 0 | 0 | 0 | 0 | 0 | 0 | 0 | 0 | 0 | 0 | 0 | 0 | 0 | 0 | 0 | 0 | 6.7241 | 12.4768 | 17.1443 | 36.3453 | 0 | 0 | 0 | 0 | 0 | 0 | 0 | 0 | 0 | 0 | 0 | 0 | 0 | 0 | 0 | 0 | 0 | 0 | 0 | 0 | 0.63197 | 0 | 0 | 0 | 0 | 0 | 0 | 0 | 0 | 0 | 20
6149_G_1 | PJM_ATSI | Ohio | 39 | Ottawa | 123 | 6149 | 1 | Davis Besse | 10456 | 1977 | 9999 | Nuclear | [5 empty] | Non-Fossil | G | 2030 | Nuclear |  | 17.6361 | 23.9067 | 31.8266 | 73.3694 | 0 | 0 | 0 | 0 | 0 | 0 | 0 | 0 | 0 | 0 | 0 | 0 | 1686.6969 | 2286.4113 | 3043.8621 | 7016.9702 | 0 | 0 | 0 | 0 | 0 | 0 | 0 | 0 | 0 | 0 | 0 | 0 | 0 | 0 | 0 | 0 | 0 | 0 | 0 | 0 | 271.7337 | 0.29424 | 0.39886 | 0.531 | 1.2241 | 12.2133 | 16.5559 | 22.0406 | 50.8098 | 0 | 894
61490_G_EST1 | SERC_VACAR | South Carolina | 45 | Hampton | 49 | 61490 | EST1 | Estill Solar | 0 | 2017 | 9999 | Solar PV | [5 empty] | Non-Fossil | G | 2030 | Solar |  | 0 | 0 | 0 | 0 | 0 | 0 | 0 | 0 | 0 | 0 | 0 | 0 | 0 | 0 | 0 | 0 | 6.7241 | 12.4768 | 17.1443 | 36.3453 | 0 | 0 | 0 | 0 | 0 | 0 | 0 | 0 | 0 | 0 | 0 | 0 | 0 | 0 | 0 | 0 | 0 | 0 | 0 | 0 | 0.63197 | 0 | 0 | 0 | 0 | 0 | 0 | 0 | 0 | 0 | 20
61491_G_FCB | SERC_VACAR | North Carolina | 37 | Wake | 183 | 61491 | FCB | First Citizens Bank | 0 | 2012 | 9999 | Solar PV | [5 empty] | Non-Fossil | G | 2030 | Solar |  | 0 | 0 | 0 | 0 | 0 | 0 | 0 | 0 | 0 | 0 | 0 | 0 | 0 | 0 | 0 | 0 | 2.9126e-07 | 5.7906e-07 | 9.2633e-07 | 1.7967e-06 | 0 | 0 | 0 | 0 | 0 | 0 | 0 | 0 | 0 | 0 | 0 | 0 | 0 | 0 | 0 | 0 | 0 | 0 | 0 | 0 | 4.2651e-08 | 0 | 0 | 0 | 0 | 0 | 0 | 0 | 0 | 0 | 1e-06
61493_G_SEALY | ERCOT_Rest | Texas | 48 | Austin | 15 | 61493 | SEALY | Harvest Moon Renewable Energy Company | 0 | 2015 | 9999 | Solar PV | [5 empty] | Non-Fossil | G | 2030 | Solar |  | 0 | 0 | 0 | 0 | 0 | 0 | 0 | 0 | 0 | 0 | 0 | 0 | 0 | 0 | 0 | 0 | 0.52636 | 0.94952 | 1.548 | 3.0239 | 0 | 0 | 0 | 0 | 0 | 0 | 0 | 0 | 0 | 0 | 0 | 0 | 0 | 0 | 0 | 0 | 0 | 0 | 0 | 0 | 0.060523 | 0 | 0 | 0 | 0 | 0 | 0 | 0 | 0 | 0 | 1.6
61494_G_41327 | MISO_Minnesota and Western Wisconsin | Minnesota | 27 | Wright | 171 | 61494 | 41327 | Wright Cuddyer CSG | 0 | 2018 | 9999 | Solar PV | [5 empty] | Non-Fossil | G | 2030 | Solar |  | 0 | 0 | 0 | 0 | 0 | 0 | 0 | 0 | 0 | 0 | 0 | 0 | 0 | 0 | 0 | 0 | 0.21753 | 0.50504 | 0.95866 | 1.6812 | 0 | 0 | 0 | 0 | 0 | 0 | 0 | 0 | 0 | 0 | 0 | 0 | 0 | 0 | 0 | 0 | 0 | 0 | 0 | 0 | 0.031598 | 0 | 0 | 0 | 0 | 0 | 0 | 0 | 0 | 0 | 1
61494_G_41328 | MISO_Minnesota and Western Wisconsin | Minnesota | 27 | Wright | 171 | 61494 | 41328 | Wright Cuddyer CSG | 0 | 2018 | 9999 | Solar PV | [5 empty] | Non-Fossil | G | 2030 | Solar |  | 0 | 0 | 0 | 0 | 0 | 0 | 0 | 0 | 0 | 0 | 0 | 0 | 0 | 0 | 0 | 0 | 0.21753 | 0.50504 | 0.95866 | 1.6812 | 0 | 0 | 0 | 0 | 0 | 0 | 0 | 0 | 0 | 0 | 0 | 0 | 0 | 0 | 0 | 0 | 0 | 0 | 0 | 0 | 0.031598 | 0 | 0 | 0 | 0 | 0 | 0 | 0 | 0 | 0 | 1
61494_G_41329 | MISO_Minnesota and Western Wisconsin | Minnesota | 27 | Wright | 171 | 61494 | 41329 | Wright Cuddyer CSG | 0 | 2018 | 9999 | Solar PV | [5 empty] | Non-Fossil | G | 2030 | Solar |  | 0 | 0 | 0 | 0 | 0 | 0 | 0 | 0 | 0 | 0 | 0 | 0 | 0 | 0 | 0 | 0 | 0.21753 | 0.50504 | 0.95866 | 1.6812 | 0 | 0 | 0 | 0 | 0 | 0 | 0 | 0 | 0 | 0 | 0 | 0 | 0 | 0 | 0 | 0 | 0 | 0 | 0 | 0 | 0.031598 | 0 | 0 | 0 | 0 | 0 | 0 | 0 | 0 | 0 | 1
61494_G_41330 | MISO_Minnesota and Western Wisconsin | Minnesota | 27 | Wright | 171 | 61494 | 41330 | Wright Cuddyer CSG | 0 | 2018 | 9999 | Solar PV | [5 empty] | Non-Fossil | G | 2030 | Solar |  | 0 | 0 | 0 | 0 | 0 | 0 | 0 | 0 | 0 | 0 | 0 | 0 | 0 | 0 | 0 | 0 | 0.21753 | 0.50504 | 0.95866 | 1.6812 | 0 | 0 | 0 | 0 | 0 | 0 | 0 | 0 | 0 | 0 | 0 | 0 | 0 | 0 | 0 | 0 | 0 | 0 | 0 | 0 | 0.031598 | 0 | 0 | 0 | 0 | 0 | 0 | 0 | 0 | 0 | 1
61495_G_42254 | MISO_Minnesota and Western Wisconsin | Minnesota | 27 | Carver | 19 | 61495 | 42254 | Carver Gladden CSG | 0 | 2018 | 9999 | Solar PV | [5 empty] | Non-Fossil | G | 2030 | Solar |  | 0 | 0 | 0 | 0 | 0 | 0 | 0 | 0 | 0 | 0 | 0 | 0 | 0 | 0 | 0 | 0 | 0.21753 | 0.50504 | 0.95866 | 1.6812 | 0 | 0 | 0 | 0 | 0 | 0 | 0 | 0 | 0 | 0 | 0 | 0 | 0 | 0 | 0 | 0 | 0 | 0 | 0 | 0 | 0.031598 | 0 | 0 | 0 | 0 | 0 | 0 | 0 | 0 | 0 | 1
61495_G_42255 | MISO_Minnesota and Western Wisconsin | Minnesota | 27 | Carver | 19 | 61495 | 42255 | Carver Gladden CSG | 0 | 2018 | 9999 | Solar PV | [5 empty] | Non-Fossil | G | 2030 | Solar |  | 0 | 0 | 0 | 0 | 0 | 0 | 0 | 0 | 0 | 0 | 0 | 0 | 0 | 0 | 0 | 0 | 0.21753 | 0.50504 | 0.95866 | 1.6812 | 0 | 0 | 0 | 0 | 0 | 0 | 0 | 0 | 0 | 0 | 0 | 0 | 0 | 0 | 0 | 0 | 0 | 0 | 0 | 0 | 0.031598 | 0 | 0 | 0 | 0 | 0 | 0 | 0 | 0 | 0 | 1
61495_G_42256 | MISO_Minnesota and Western Wisconsin | Minnesota | 27 | Carver | 19 | 61495 | 42256 | Carver Gladden CSG | 0 | 2018 | 9999 | Solar PV | [5 empty] | Non-Fossil | G | 2030 | Solar |  | 0 | 0 | 0 | 0 | 0 | 0 | 0 | 0 | 0 | 0 | 0 | 0 | 0 | 0 | 0 | 0 | 0.21753 | 0.50504 | 0.95866 | 1.6812 | 0 | 0 | 0 | 0 | 0 | 0 | 0 | 0 | 0 | 0 | 0 | 0 | 0 | 0 | 0 | 0 | 0 | 0 | 0 | 0 | 0.031598 | 0 | 0 | 0 | 0 | 0 | 0 | 0 | 0 | 0 | 1
61496_G_ADAMS | WECC_Pacific Northwest | Oregon | 41 | Jefferson | 31 | 61496 | ADAMS | Adams Solar Center | 0 | 2018 | 9999 | Solar PV | [5 empty] | Non-Fossil | G | 2030 | Solar |  | 0 | 0 | 0 | 0 | 0 | 0 | 0 | 0 | 0 | 0 | 0 | 0 | 0 | 0 | 0 | 0 | 2.7989 | 5.9747 | 11.0713 | 19.8449 | 0 | 0 | 0 | 0 | 0 | 0 | 0 | 0 | 0 | 0 | 0 | 0 | 0 | 0 | 0 | 0 | 0 | 0 | 0 | 0 | 0.34974 | 0 | 0 | 0 | 0 | 0 | 0 | 0 | 0 | 0 | 10
61497_G_ELBE | WECC_Pacific Northwest | Oregon | 41 | Jefferson | 31 | 61497 | ELBE | Elbe Solar Center | 0 | 2018 | 9999 | Solar PV | [5 empty] | Non-Fossil | G | 2030 | Solar |  | 0 | 0 | 0 | 0 | 0 | 0 | 0 | 0 | 0 | 0 | 0 | 0 | 0 | 0 | 0 | 0 | 2.7989 | 5.9747 | 11.0713 | 19.8449 | 0 | 0 | 0 | 0 | 0 | 0 | 0 | 0 | 0 | 0 | 0 | 0 | 0 | 0 | 0 | 0 | 0 | 0 | 0 | 0 | 0.34974 | 0 | 0 | 0 | 0 | 0 | 0 | 0 | 0 | 0 | 10
61498_G_HAM2 | SERC_VACAR | South Carolina | 45 | Hampton | 49 | 61498 | HAM2 | Hampton Solar 2 | 0 | 2017 | 9999 | Solar PV | [5 empty] | Non-Fossil | G | 2030 | Solar |  | 0 | 0 | 0 | 0 | 0 | 0 | 0 | 0 | 0 | 0 | 0 | 0 | 0 | 0 | 0 | 0 | 6.7241 | 12.4768 | 17.1443 | 36.3453 | 0 | 0 | 0 | 0 | 0 | 0 | 0 | 0 | 0 | 0 | 0 | 0 | 0 | 0 | 0 | 0 | 0 | 0 | 0 | 0 | 0.63197 | 0 | 0 | 0 | 0 | 0 | 0 | 0 | 0 | 0 | 20
61499_G_FORI | ISONE_MA, VT, NH, RI (Rest of ISO New England) | Rhode Island | 44 | Providence | 7 | 61499 | FORI | CED Foster | 0 | 2017 | 9999 | Solar PV | [5 empty] | Non-Fossil | G | 2030 | Solar |  | 0 | 0 | 0 | 0 | 0 | 0 | 0 | 0 | 0 | 0 | 0 | 0 | 0 | 0 | 0 | 0 | 0.43828 | 0.93425 | 1.5208 | 2.8933 | 0 | 0 | 0 | 0 | 0 | 0 | 0 | 0 | 0 | 0 | 0 | 0 | 0 | 0 | 0 | 0 | 0 | 0 | 0 | 0 | 0.063197 | 0 | 0 | 0 | 0 | 0 | 0 | 0 | 0 | 0 | 2
61500_G_PV1 | MISO_Minnesota and Western Wisconsin | Minnesota | 27 | Carver | 19 | 61500 | PV1 | Porter Way Community Solar Garden | 0 | 2018 | 9999 | Solar PV | [5 empty] | Non-Fossil | G | 2030 | Solar |  | 0 | 0 | 0 | 0 | 0 | 0 | 0 | 0 | 0 | 0 | 0 | 0 | 0 | 0 | 0 | 0 | 0.6526 | 1.5151 | 2.876 | 5.0437 | 0 | 0 | 0 | 0 | 0 | 0 | 0 | 0 | 0 | 0 | 0 | 0 | 0 | 0 | 0 | 0 | 0 | 0 | 0 | 0 | 0.094795 | 0 | 0 | 0 | 0 | 0 | 0 | 0 | 0 | 0 | 3
61501_G_GEN1 | WECC_Southern California Edison | California | 6 | Kern | 29 | 61501 | GEN1 | ABEC #2 dba West-Star Dairy | 13500 | 2018 | 9999 | Non-Fossil Waste | [5 empty] | Non-Fossil | G | 2030 | Non-Fossil |  | 0.021818 | 0.028242 | 0.037427 | 0.087486 | 0 | 0 | 0 | 0 | 0 | 0 | 0 | 0 | 0 | 0 | 0 | 0 | 1.6161 | 2.092 | 2.7723 | 6.4804 | 0 | 0 | 0 | 0 | 0 | 0 | 0 | 0 | 0 | 0 | 0 | 0 | 0 | 0 | 0 | 0 | 0 | 0 | 0 | 0 | 0.25923 | 0.011211 | 0.014512 | 0.019232 | 0.044955 | 0 | 0 | 0 | 0 | 0 | 1
61502_G_GEN1 | WECC_Southern California Edison | California | 6 | Kern | 29 | 61502 | GEN1 | ABEC #3 dba Lakeview Dairy | 13500 | 2018 | 9999 | Non-Fossil Waste | [5 empty] | Non-Fossil | G | 2030 | Non-Fossil |  | 0.021818 | 0.028242 | 0.037427 | 0.087486 | 0 | 0 | 0 | 0 | 0 | 0 | 0 | 0 | 0 | 0 | 0 | 0 | 1.6161 | 2.092 | 2.7723 | 6.4804 | 0 | 0 | 0 | 0 | 0 | 0 | 0 | 0 | 0 | 0 | 0 | 0 | 0 | 0 | 0 | 0 | 0 | 0 | 0 | 0 | 0.25923 | 0.011211 | 0.014512 | 0.019232 | 0.044955 | 0 | 0 | 0 | 0 | 0 | 1
61503_G_GEN1 | WECC_Southern California Edison | California | 6 | Kern | 29 | 61503 | GEN1 | ABEC #4 dba CE&S Dairy | 13500 | 2018 | 9999 | Non-Fossil Waste | [5 empty] | Non-Fossil | G | 2030 | Non-Fossil |  | 0.021818 | 0.028242 | 0.037427 | 0.087486 | 0 | 0 | 0 | 0 | 0 | 0 | 0 | 0 | 0 | 0 | 0 | 0 | 1.6161 | 2.092 | 2.7723 | 6.4804 | 0 | 0 | 0 | 0 | 0 | 0 | 0 | 0 | 0 | 0 | 0 | 0 | 0 | 0 | 0 | 0 | 0 | 0 | 0 | 0 | 0.25923 | 0.011211 | 0.014512 | 0.019232 | 0.044955 | 0 | 0 | 0 | 0 | 0 | 1
61504_G_RCJ1 | MISO_Minnesota and Western Wisconsin | Minnesota | 27 | Steele | 147 | 61504 | RCJ1 | RJC I CSG | 0 | 2018 | 9999 | Solar PV | [5 empty] | Non-Fossil | G | 2030 | Solar |  | 0 | 0 | 0 | 0 | 0 | 0 | 0 | 0 | 0 | 0 | 0 | 0 | 0 | 0 | 0 | 0 | 0.21753 | 0.50504 | 0.95866 | 1.6812 | 0 | 0 | 0 | 0 | 0 | 0 | 0 | 0 | 0 | 0 | 0 | 0 | 0 | 0 | 0 | 0 | 0 | 0 | 0 | 0 | 0.031598 | 0 | 0 | 0 | 0 | 0 | 0 | 0 | 0 | 0 | 1
61505_G_HUNE1 | MISO_Minnesota and Western Wisconsin | Minnesota | 27 | Goodhue | 49 | 61505 | HUNE1 | Huneke I CSG | 0 | 2018 | 9999 | Solar PV | [5 empty] | Non-Fossil | G | 2030 | Solar |  | 0 | 0 | 0 | 0 | 0 | 0 | 0 | 0 | 0 | 0 | 0 | 0 | 0 | 0 | 0 | 0 | 0.21753 | 0.50504 | 0.95866 | 1.6812 | 0 | 0 | 0 | 0 | 0 | 0 | 0 | 0 | 0 | 0 | 0 | 0 | 0 | 0 | 0 | 0 | 0 | 0 | 0 | 0 | 0.031598 | 0 | 0 | 0 | 0 | 0 | 0 | 0 | 0 | 0 | 1
61506_G_KRAUS | MISO_Minnesota and Western Wisconsin | Minnesota | 27 | Renville | 129 | 61506 | KRAUS | Krause CSG | 0 | 2018 | 9999 | Solar PV | [5 empty] | Non-Fossil | G | 2030 | Solar |  | 0 | 0 | 0 | 0 | 0 | 0 | 0 | 0 | 0 | 0 | 0 | 0 | 0 | 0 | 0 | 0 | 0.21753 | 0.50504 | 0.95866 | 1.6812 | 0 | 0 | 0 | 0 | 0 | 0 | 0 | 0 | 0 | 0 | 0 | 0 | 0 | 0 | 0 | 0 | 0 | 0 | 0 | 0 | 0.031598 | 0 | 0 | 0 | 0 | 0 | 0 | 0 | 0 | 0 | 1
61507_G_RLSNJ | PJM_EMAAC | New Jersey | 34 | Gloucester | 15 | 61507 | RLSNJ | DG New Jersey Solar RLS Logistics | 0 | 2018 | 9999 | Solar PV | [5 empty] | Non-Fossil | G | 2030 | Solar |  | 0 | 0 | 0 | 0 | 0 | 0 | 0 | 0 | 0 | 0 | 0 | 0 | 0 | 0 | 0 | 0 | 0.8432 | 1.8219 | 3.0211 | 5.6862 | 0 | 0 | 0 | 0 | 0 | 0 | 0 | 0 | 0 | 0 | 0 | 0 | 0 | 0 | 0 | 0 | 0 | 0 | 0 | 0 | 0.18307 | 0 | 0 | 0 | 0 | 0 | 0 | 0 | 0 | 0 | 4
61508_G_1 | WECC_Utah | Utah | 49 | Utah | 49 | 61508 | 1 | Provo Power Plant | 10745 | 2018 | 9999 | Combustion Turbine | [5 empty] | Fossil | G | 2030 | NaturalGas |  | 0 | 4.6499e-05 | 0.040733 | 0.04078 | 0 | 0 | 0 | 0 | 0 | 0 | 0 | 0 | 0 | 0 | 0 | 0 | 0 | 0.0043275 | 3.7909 | 3.7952 | 0 | 0.002722 | 2.3845 | 2.3873 | 0 | 3.2549e-12 | 2.8513e-09 | 2.8546e-09 | 0 | 2.4667e-05 | 0.021608 | 0.021633 | 0 | 0 | 0 | 0 | 0 | 0 | 0 | 0 | 0.10457 | 0 | 2.0426e-05 | 0.017893 | 0.017914 | 0 | 0.00011015 | 0.085747 | 0.085857 | 0 | 2.4
61508_G_2 | WECC_Utah | Utah | 49 | Utah | 49 | 61508 | 2 | Provo Power Plant | 10745 | 2018 | 9999 | Combustion Turbine | [5 empty] | Fossil | G | 2030 | NaturalGas |  | 0 | 4.6499e-05 | 0.040733 | 0.04078 | 0 | 0 | 0 | 0 | 0 | 0 | 0 | 0 | 0 | 0 | 0 | 0 | 0 | 0.0043275 | 3.7909 | 3.7952 | 0 | 0.002722 | 2.3845 | 2.3873 | 0 | 3.2549e-12 | 2.8513e-09 | 2.8546e-09 | 0 | 2.4667e-05 | 0.021608 | 0.021633 | 0 | 0 | 0 | 0 | 0 | 0 | 0 | 0 | 0.10457 | 0 | 2.0426e-05 | 0.017893 | 0.017914 | 0 | 0.00011015 | 0.085747 | 0.085857 | 0 | 2.4
61508_G_3 | WECC_Utah | Utah | 49 | Utah | 49 | 61508 | 3 | Provo Power Plant | 10745 | 2018 | 9999 | Combustion Turbine | [5 empty] | Fossil | G | 2030 | NaturalGas |  | 0 | 4.6499e-05 | 0.040733 | 0.04078 | 0 | 0 | 0 | 0 | 0 | 0 | 0 | 0 | 0 | 0 | 0 | 0 | 0 | 0.0043275 | 3.7909 | 3.7952 | 0 | 0.002722 | 2.3845 | 2.3873 | 0 | 3.2549e-12 | 2.8513e-09 | 2.8546e-09 | 0 | 2.4667e-05 | 0.021608 | 0.021633 | 0 | 0 | 0 | 0 | 0 | 0 | 0 | 0 | 0.10457 | 0 | 2.0426e-05 | 0.017893 | 0.017914 | 0 | 0.00011015 | 0.085747 | 0.085857 | 0 | 2.4
61508_G_4 | WECC_Utah | Utah | 49 | Utah | 49 | 61508 | 4 | Provo Power Plant | 10745 | 2018 | 9999 | Combustion Turbine | [5 empty] | Fossil | G | 2030 | NaturalGas |  | 0 | 4.6499e-05 | 0.040733 | 0.04078 | 0 | 0 | 0 | 0 | 0 | 0 | 0 | 0 | 0 | 0 | 0 | 0 | 0 | 0.0043275 | 3.7909 | 3.7952 | 0 | 0.002722 | 2.3845 | 2.3873 | 0 | 3.2549e-12 | 2.8513e-09 | 2.8546e-09 | 0 | 2.4667e-05 | 0.021608 | 0.021633 | 0 | 0 | 0 | 0 | 0 | 0 | 0 | 0 | 0.10457 | 0 | 2.0426e-05 | 0.017893 | 0.017914 | 0 | 0.00011015 | 0.085747 | 0.085857 | 0 | 2.4
61508_G_5 | WECC_Utah | Utah | 49 | Utah | 49 | 61508 | 5 | Provo Power Plant | 10745 | 2018 | 9999 | Combustion Turbine | [5 empty] | Fossil | G | 2030 | NaturalGas |  | 0 | 4.6499e-05 | 0.040733 | 0.04078 | 0 | 0 | 0 | 0 | 0 | 0 | 0 | 0 | 0 | 0 | 0 | 0 | 0 | 0.0043275 | 3.7909 | 3.7952 | 0 | 0.002722 | 2.3845 | 2.3873 | 0 | 3.2549e-12 | 2.8513e-09 | 2.8546e-09 | 0 | 2.4667e-05 | 0.021608 | 0.021633 | 0 | 0 | 0 | 0 | 0 | 0 | 0 | 0 | 0.10457 | 0 | 2.0426e-05 | 0.017893 | 0.017914 | 0 | 0.00011015 | 0.085747 | 0.085857 | 0 | 2.4
61509_G_MONA | NY_Zone B (Genesee) | New York | 36 | Monroe | 55 | 61509 | MONA | Monroe County Sites A & B | 0 | 2017 | 9999 | Solar PV | [5 empty] | Non-Fossil | G | 2030 | Solar |  | 0 | 0 | 0 | 0 | 0 | 0 | 0 | 0 | 0 | 0 | 0 | 0 | 0 | 0 | 0 | 0 | 0.35318 | 0.69757 | 1.2653 | 2.3161 | 0 | 0 | 0 | 0 | 0 | 0 | 0 | 0 | 0 | 0 | 0 | 0 | 0 | 0 | 0 | 0 | 0 | 0 | 0 | 0 | 0.053717 | 0 | 0 | 0 | 0 | 0 | 0 | 0 | 0 | 0 | 1.7
61509_G_MONB | NY_Zone B (Genesee) | New York | 36 | Monroe | 55 | 61509 | MONB | Monroe County Sites A & B | 0 | 2017 | 9999 | Solar PV | [5 empty] | Non-Fossil | G | 2030 | Solar |  | 0 | 0 | 0 | 0 | 0 | 0 | 0 | 0 | 0 | 0 | 0 | 0 | 0 | 0 | 0 | 0 | 0.35318 | 0.69757 | 1.2653 | 2.3161 | 0 | 0 | 0 | 0 | 0 | 0 | 0 | 0 | 0 | 0 | 0 | 0 | 0 | 0 | 0 | 0 | 0 | 0 | 0 | 0 | 0.053717 | 0 | 0 | 0 | 0 | 0 | 0 | 0 | 0 | 0 | 1.7
6151_G_1 | SERC_Central_TVA | Tennessee | 47 | Hamilton | 65 | 6151 | 1 | Raccoon Mountain | 0 | 1979 | 9999 | Pumped Storage | [5 empty] | Non-Fossil | G | 2030 | Pumps |  | 0 | 0 | 0 | 0 | 0 | 0 | 0 | 0 | 0 | 0 | 0 | 0 | 0 | 0 | 0 | 0 | 37.7713 | 34.4718 | 42.6221 | 114.8653 | 0 | 0 | 0 | 0 | 0 | 0 | 0 | 0 | 0 | 0 | 0 | 0 | 0 | 0 | 0 | 0 | 0 | 0 | 0 | 0 | 7.4001 | 0.00057401 | 0.00052386 | 0.00064772 | 0.0017456 | 0 | 0 | 0 | 0 | 0 | 404.7
6151_G_2 | SERC_Central_TVA | Tennessee | 47 | Hamilton | 65 | 6151 | 2 | Raccoon Mountain | 0 | 1978 | 9999 | Pumped Storage | [5 empty] | Non-Fossil | G | 2030 | Pumps |  | 0 | 0 | 0 | 0 | 0 | 0 | 0 | 0 | 0 | 0 | 0 | 0 | 0 | 0 | 0 | 0 | 37.7153 | 34.4207 | 42.559 | 114.695 | 0 | 0 | 0 | 0 | 0 | 0 | 0 | 0 | 0 | 0 | 0 | 0 | 0 | 0 | 0 | 0 | 0 | 0 | 0 | 0 | 7.3891 | 0.00057315 | 0.00052309 | 0.00064676 | 0.001743 | 0 | 0 | 0 | 0 | 0 | 404.1
6151_G_3 | SERC_Central_TVA | Tennessee | 47 | Hamilton | 65 | 6151 | 3 | Raccoon Mountain | 0 | 1979 | 9999 | Pumped Storage | [5 empty] | Non-Fossil | G | 2030 | Pumps |  | 0 | 0 | 0 | 0 | 0 | 0 | 0 | 0 | 0 | 0 | 0 | 0 | 0 | 0 | 0 | 0 | 37.6593 | 34.3696 | 42.4958 | 114.5247 | 0 | 0 | 0 | 0 | 0 | 0 | 0 | 0 | 0 | 0 | 0 | 0 | 0 | 0 | 0 | 0 | 0 | 0 | 0 | 0 | 7.3781 | 0.0005723 | 0.00052231 | 0.0006458 | 0.0017404 | 0 | 0 | 0 | 0 | 0 | 403.5
6151_G_4 | SERC_Central_TVA | Tennessee | 47 | Hamilton | 65 | 6151 | 4 | Raccoon Mountain | 0 | 1979 | 9999 | Pumped Storage | [5 empty] | Non-Fossil | G | 2030 | Pumps |  | 0 | 0 | 0 | 0 | 0 | 0 | 0 | 0 | 0 | 0 | 0 | 0 | 0 | 0 | 0 | 0 | 37.706 | 34.4122 | 42.5484 | 114.6666 | 0 | 0 | 0 | 0 | 0 | 0 | 0 | 0 | 0 | 0 | 0 | 0 | 0 | 0 | 0 | 0 | 0 | 0 | 0 | 0 | 7.3873 | 0.00057301 | 0.00052296 | 0.0006466 | 0.0017426 | 0 | 0 | 0 | 0 | 0 | 404
61510_G_MONC | NY_Zone B (Genesee) | New York | 36 | Monroe | 55 | 61510 | MONC | Monroe County Sites C, D, & E | 0 | 2017 | 9999 | Solar PV | [5 empty] | Non-Fossil | G | 2030 | Solar |  | 0 | 0 | 0 | 0 | 0 | 0 | 0 | 0 | 0 | 0 | 0 | 0 | 0 | 0 | 0 | 0 | 0.4155 | 0.82067 | 1.4886 | 2.7248 | 0 | 0 | 0 | 0 | 0 | 0 | 0 | 0 | 0 | 0 | 0 | 0 | 0 | 0 | 0 | 0 | 0 | 0 | 0 | 0 | 0.063197 | 0 | 0 | 0 | 0 | 0 | 0 | 0 | 0 | 0 | 2
61510_G_MOND | NY_Zone B (Genesee) | New York | 36 | Monroe | 55 | 61510 | MOND | Monroe County Sites C, D, & E | 0 | 2017 | 9999 | Solar PV | [5 empty] | Non-Fossil | G | 2030 | Solar |  | 0 | 0 | 0 | 0 | 0 | 0 | 0 | 0 | 0 | 0 | 0 | 0 | 0 | 0 | 0 | 0 | 0.4155 | 0.82067 | 1.4886 | 2.7248 | 0 | 0 | 0 | 0 | 0 | 0 | 0 | 0 | 0 | 0 | 0 | 0 | 0 | 0 | 0 | 0 | 0 | 0 | 0 | 0 | 0.063197 | 0 | 0 | 0 | 0 | 0 | 0 | 0 | 0 | 0 | 2
61510_G_MONE | NY_Zone B (Genesee) | New York | 36 | Monroe | 55 | 61510 | MONE | Monroe County Sites C, D, & E | 0 | 2017 | 9999 | Solar PV | [5 empty] | Non-Fossil | G | 2030 | Solar |  | 0 | 0 | 0 | 0 | 0 | 0 | 0 | 0 | 0 | 0 | 0 | 0 | 0 | 0 | 0 | 0 | 0.4155 | 0.82067 | 1.4886 | 2.7248 | 0 | 0 | 0 | 0 | 0 | 0 | 0 | 0 | 0 | 0 | 0 | 0 | 0 | 0 | 0 | 0 | 0 | 0 | 0 | 0 | 0.063197 | 0 | 0 | 0 | 0 | 0 | 0 | 0 | 0 | 0 | 2
61512_G_GEN1 | SERC_VACAR | North Carolina | 37 | Vance | 181 | 61512 | GEN1 | Bullock Solar, LLC | 0 | 2017 | 9999 | Solar PV | [5 empty] | Non-Fossil | G | 2030 | Solar |  | 0 | 0 | 0 | 0 | 0 | 0 | 0 | 0 | 0 | 0 | 0 | 0 | 0 | 0 | 0 | 0 | 14.563 | 28.9532 | 46.3164 | 89.8326 | 0 | 0 | 0 | 0 | 0 | 0 | 0 | 0 | 0 | 0 | 0 | 0 | 0 | 0 | 0 | 0 | 0 | 0 | 0 | 0 | 2.1326 | 0 | 0 | 0 | 0 | 0 | 0 | 0 | 0 | 0 | 50
61513_G_GEN1 | ERCOT_Rest | Texas | 48 | Limestone | 293 | 61513 | GEN1 | Marlin Solar | 0 | 2017 | 9999 | Solar PV | [5 empty] | Non-Fossil | G | 2030 | Solar |  | 0 | 0 | 0 | 0 | 0 | 0 | 0 | 0 | 0 | 0 | 0 | 0 | 0 | 0 | 0 | 0 | 1.7436 | 3.1453 | 5.1278 | 10.0166 | 0 | 0 | 0 | 0 | 0 | 0 | 0 | 0 | 0 | 0 | 0 | 0 | 0 | 0 | 0 | 0 | 0 | 0 | 0 | 0 | 0.20048 | 0 | 0 | 0 | 0 | 0 | 0 | 0 | 0 | 0 | 5.3
61514_G_GEN1 | ERCOT_Rest | Texas | 48 | Cooke | 97 | 61514 | GEN1 | North Gainesville Solar | 0 | 2017 | 9999 | Solar PV | [5 empty] | Non-Fossil | G | 2030 | Solar |  | 0 | 0 | 0 | 0 | 0 | 0 | 0 | 0 | 0 | 0 | 0 | 0 | 0 | 0 | 0 | 0 | 1.7107 | 3.0859 | 5.031 | 9.8276 | 0 | 0 | 0 | 0 | 0 | 0 | 0 | 0 | 0 | 0 | 0 | 0 | 0 | 0 | 0 | 0 | 0 | 0 | 0 | 0 | 0.1967 | 0 | 0 | 0 | 0 | 0 | 0 | 0 | 0 | 0 | 5.2
61515_G_HOLTC | PJM_EMAAC | New Jersey | 34 | Camden | 7 | 61515 | HOLTC | DG Camden LLC Holtec | 0 | 2017 | 9999 | Solar PV | [5 empty] | Non-Fossil | G | 2030 | Solar |  | 0 | 0 | 0 | 0 | 0 | 0 | 0 | 0 | 0 | 0 | 0 | 0 | 0 | 0 | 0 | 0 | 0.46376 | 1.002 | 1.6616 | 3.1274 | 0 | 0 | 0 | 0 | 0 | 0 | 0 | 0 | 0 | 0 | 0 | 0 | 0 | 0 | 0 | 0 | 0 | 0 | 0 | 0 | 0.10069 | 0 | 0 | 0 | 0 | 0 | 0 | 0 | 0 | 0 | 2.2
61516_G_SCHOO | MISO_Minnesota and Western Wisconsin | Minnesota | 27 | Blue Earth | 13 | 61516 | SCHOO | School Sisters CSG | 0 | 2018 | 9999 | Solar PV | [5 empty] | Non-Fossil | G | 2030 | Solar |  | 0 | 0 | 0 | 0 | 0 | 0 | 0 | 0 | 0 | 0 | 0 | 0 | 0 | 0 | 0 | 0 | 0.21753 | 0.50504 | 0.95866 | 1.6812 | 0 | 0 | 0 | 0 | 0 | 0 | 0 | 0 | 0 | 0 | 0 | 0 | 0 | 0 | 0 | 0 | 0 | 0 | 0 | 0 | 0.031598 | 0 | 0 | 0 | 0 | 0 | 0 | 0 | 0 | 0 | 1
61518_G_3010 | ISONE_MA, VT, NH, RI (Rest of ISO New England) | Massachusetts | 25 | Hampden | 13 | 61518 | 3010 | 301 Chestnut Solar NG | 0 | 2017 | 9999 | Solar PV | [5 empty] | Non-Fossil | G | 2030 | Solar |  | 0 | 0 | 0 | 0 | 0 | 0 | 0 | 0 | 0 | 0 | 0 | 0 | 0 | 0 | 0 | 0 | 0.89976 | 1.8044 | 3.3125 | 6.0167 | 0 | 0 | 0 | 0 | 0 | 0 | 0 | 0 | 0 | 0 | 0 | 0 | 0 | 0 | 0 | 0 | 0 | 0 | 0 | 0 | 0.18837 | 0 | 0 | 0 | 0 | 0 | 0 | 0 | 0 | 0 | 4.3
61519_G_GEN1 | PJM_AP | Maryland | 24 | Frederick | 21 | 61519 | GEN1 | Baker Point | 0 | 2016 | 9999 | Solar PV | [5 empty] | Non-Fossil | G | 2030 | Solar |  | 0 | 0 | 0 | 0 | 0 | 0 | 0 | 0 | 0 | 0 | 0 | 0 | 0 | 0 | 0 | 0 | 2.1292 | 4.5156 | 7.372 | 14.0168 | 0 | 0 | 0 | 0 | 0 | 0 | 0 | 0 | 0 | 0 | 0 | 0 | 0 | 0 | 0 | 0 | 0 | 0 | 0 | 0 | 0.28439 | 0 | 0 | 0 | 0 | 0 | 0 | 0 | 0 | 0 | 9
6152_G_1 | SERC_Central_TVA | Tennessee | 47 | Hamilton | 65 | 6152 | 1 | Sequoyah | 10456 | 1981 | 9999 | Nuclear | [5 empty] | Non-Fossil | G | 2030 | Nuclear |  | 21.7873 | 29.5338 | 39.3179 | 90.639 | 0 | 0 | 0 | 0 | 0 | 0 | 0 | 0 | 0 | 0 | 0 | 0 | 2083.7094 | 2824.5838 | 3760.3224 | 8668.6157 | 0 | 0 | 0 | 0 | 0 | 0 | 0 | 0 | 0 | 0 | 0 | 0 | 0 | 0 | 0 | 0 | 0 | 0 | 0 | 0 | 243.5624 | 0.2999 | 0.40653 | 0.5412 | 1.2476 | 15.0881 | 20.4528 | 27.2284 | 62.7693 | 0 | 1152
6152_G_2 | SERC_Central_TVA | Tennessee | 47 | Hamilton | 65 | 6152 | 2 | Sequoyah | 10456 | 1982 | 9999 | Nuclear | [5 empty] | Non-Fossil | G | 2030 | Nuclear |  | 22.2317 | 30.1363 | 40.1199 | 92.4879 | 0 | 0 | 0 | 0 | 0 | 0 | 0 | 0 | 0 | 0 | 0 | 0 | 2126.2122 | 2882.1988 | 3837.0243 | 8845.4354 | 0 | 0 | 0 | 0 | 0 | 0 | 0 | 0 | 0 | 0 | 0 | 0 | 0 | 0 | 0 | 0 | 0 | 0 | 0 | 0 | 233.6676 | 0.30601 | 0.41482 | 0.55224 | 1.2731 | 15.3959 | 20.87 | 27.7838 | 64.0497 | 0 | 1125.7
61520_G_GEN1 | SERC_VACAR | North Carolina | 37 | Wayne | 191 | 61520 | GEN1 | Rosewood Solar | 0 | 2016 | 9999 | Solar PV | [5 empty] | Non-Fossil | G | 2030 | Solar |  | 0 | 0 | 0 | 0 | 0 | 0 | 0 | 0 | 0 | 0 | 0 | 0 | 0 | 0 | 0 | 0 | 0.58252 | 1.1581 | 1.8527 | 3.5933 | 0 | 0 | 0 | 0 | 0 | 0 | 0 | 0 | 0 | 0 | 0 | 0 | 0 | 0 | 0 | 0 | 0 | 0 | 0 | 0 | 0.085302 | 0 | 0 | 0 | 0 | 0 | 0 | 0 | 0 | 0 | 2
61521_G_PGRD2 | SERC_VACAR | South Carolina | 45 | Lexington | 63 | 61521 | PGRD2 | Swamp Fox Solar | 0 | 2017 | 9999 | Solar PV | [5 empty] | Non-Fossil | G | 2030 | Solar |  | 0 | 0 | 0 | 0 | 0 | 0 | 0 | 0 | 0 | 0 | 0 | 0 | 0 | 0 | 0 | 0 | 3.631 | 6.7375 | 9.2579 | 19.6264 | 0 | 0 | 0 | 0 | 0 | 0 | 0 | 0 | 0 | 0 | 0 | 0 | 0 | 0 | 0 | 0 | 0 | 0 | 0 | 0 | 0.34126 | 0 | 0 | 0 | 0 | 0 | 0 | 0 | 0 | 0 | 10.8
61522_G_PGRD3 | SERC_VACAR | South Carolina | 45 | Lexington | 63 | 61522 | PGRD3 | Champion Solar | 0 | 2017 | 9999 | Solar PV | [5 empty] | Non-Fossil | G | 2030 | Solar |  | 0 | 0 | 0 | 0 | 0 | 0 | 0 | 0 | 0 | 0 | 0 | 0 | 0 | 0 | 0 | 0 | 3.631 | 6.7375 | 9.2579 | 19.6264 | 0 | 0 | 0 | 0 | 0 | 0 | 0 | 0 | 0 | 0 | 0 | 0 | 0 | 0 | 0 | 0 | 0 | 0 | 0 | 0 | 0.34126 | 0 | 0 | 0 | 0 | 0 | 0 | 0 | 0 | 0 | 10.8
61523_G_PGRD1 | SERC_VACAR | South Carolina | 45 | Allendale | 5 | 61523 | PGRD1 | Haley Solar | 0 | 2017 | 9999 | Solar PV | [5 empty] | Non-Fossil | G | 2030 | Solar |  | 0 | 0 | 0 | 0 | 0 | 0 | 0 | 0 | 0 | 0 | 0 | 0 | 0 | 0 | 0 | 0 | 2.7569 | 5.1155 | 7.0292 | 14.9016 | 0 | 0 | 0 | 0 | 0 | 0 | 0 | 0 | 0 | 0 | 0 | 0 | 0 | 0 | 0 | 0 | 0 | 0 | 0 | 0 | 0.25911 | 0 | 0 | 0 | 0 | 0 | 0 | 0 | 0 | 0 | 8.2
61524_G_GEN1 | ERCOT_Rest | Texas | 48 | Fannin | 147 | 61524 | GEN1 | Whitewright Solar | 0 | 2017 | 9999 | Solar PV | [5 empty] | Non-Fossil | G | 2030 | Solar |  | 0 | 0 | 0 | 0 | 0 | 0 | 0 | 0 | 0 | 0 | 0 | 0 | 0 | 0 | 0 | 0 | 3.2897 | 5.9345 | 9.675 | 18.8993 | 0 | 0 | 0 | 0 | 0 | 0 | 0 | 0 | 0 | 0 | 0 | 0 | 0 | 0 | 0 | 0 | 0 | 0 | 0 | 0 | 0.37827 | 0 | 0 | 0 | 0 | 0 | 0 | 0 | 0 | 0 | 10
61525_G_GEN1 | SERC_VACAR | North Carolina | 37 | Randolph | 151 | 61525 | GEN1 | ABD Farms | 0 | 2017 | 9999 | Solar PV | [5 empty] | Non-Fossil | G | 2030 | Solar |  | 0 | 0 | 0 | 0 | 0 | 0 | 0 | 0 | 0 | 0 | 0 | 0 | 0 | 0 | 0 | 0 | 1.4563 | 2.8953 | 4.6316 | 8.9833 | 0 | 0 | 0 | 0 | 0 | 0 | 0 | 0 | 0 | 0 | 0 | 0 | 0 | 0 | 0 | 0 | 0 | 0 | 0 | 0 | 0.21326 | 0 | 0 | 0 | 0 | 0 | 0 | 0 | 0 | 0 | 5
61526_G_GEN1 | ISONE_MA, VT, NH, RI (Rest of ISO New England) | Massachusetts | 25 | Worcester | 27 | 61526 | GEN1 | Antanavica Solar | 0 | 2018 | 9999 | Solar PV | [5 empty] | Non-Fossil | G | 2030 | Solar |  | 0 | 0 | 0 | 0 | 0 | 0 | 0 | 0 | 0 | 0 | 0 | 0 | 0 | 0 | 0 | 0 | 0.20925 | 0.41963 | 0.77035 | 1.3992 | 0 | 0 | 0 | 0 | 0 | 0 | 0 | 0 | 0 | 0 | 0 | 0 | 0 | 0 | 0 | 0 | 0 | 0 | 0 | 0 | 0.043807 | 0 | 0 | 0 | 0 | 0 | 0 | 0 | 0 | 0 | 1
61527_G_GEN1 | SERC_VACAR | North Carolina | 37 | Alamance | 1 | 61527 | GEN1 | Bakatsias Solar | 0 | 2017 | 9999 | Solar PV | [5 empty] | Non-Fossil | G | 2030 | Solar |  | 0 | 0 | 0 | 0 | 0 | 0 | 0 | 0 | 0 | 0 | 0 | 0 | 0 | 0 | 0 | 0 | 1.4563 | 2.8953 | 4.6316 | 8.9833 | 0 | 0 | 0 | 0 | 0 | 0 | 0 | 0 | 0 | 0 | 0 | 0 | 0 | 0 | 0 | 0 | 0 | 0 | 0 | 0 | 0.21326 | 0 | 0 | 0 | 0 | 0 | 0 | 0 | 0 | 0 | 5
61528_G_GEN1 | SERC_VACAR | North Carolina | 37 | Pamlico | 137 | 61528 | GEN1 | Bayboro Solar Farm | 0 | 2017 | 9999 | Solar PV | [5 empty] | Non-Fossil | G | 2030 | Solar |  | 0 | 0 | 0 | 0 | 0 | 0 | 0 | 0 | 0 | 0 | 0 | 0 | 0 | 0 | 0 | 0 | 1.4563 | 2.8953 | 4.6316 | 8.9833 | 0 | 0 | 0 | 0 | 0 | 0 | 0 | 0 | 0 | 0 | 0 | 0 | 0 | 0 | 0 | 0 | 0 | 0 | 0 | 0 | 0.21326 | 0 | 0 | 0 | 0 | 0 | 0 | 0 | 0 | 0 | 5
61529_G_GEN1 | SERC_VACAR | South Carolina | 45 | Allendale | 5 | 61529 | GEN1 | Estill Solar II | 0 | 2017 | 9999 | Solar PV | [5 empty] | Non-Fossil | G | 2030 | Solar |  | 0 | 0 | 0 | 0 | 0 | 0 | 0 | 0 | 0 | 0 | 0 | 0 | 0 | 0 | 0 | 0 | 3.4293 | 6.3632 | 8.7436 | 18.5361 | 0 | 0 | 0 | 0 | 0 | 0 | 0 | 0 | 0 | 0 | 0 | 0 | 0 | 0 | 0 | 0 | 0 | 0 | 0 | 0 | 0.3223 | 0 | 0 | 0 | 0 | 0 | 0 | 0 | 0 | 0 | 10.2
6153_G_1 | MISO_Missouri | Missouri | 29 | Callaway | 27 | 6153 | 1 | Callaway | 10456 | 1984 | 9999 | Nuclear | [5 empty] | Non-Fossil | G | 2030 | Nuclear |  | 23.7112 | 32.1418 | 42.7898 | 98.6428 | 0 | 0 | 0 | 0 | 0 | 0 | 0 | 0 | 0 | 0 | 0 | 0 | 2267.7076 | 3074.0036 | 4092.3709 | 9434.082 | 0 | 0 | 0 | 0 | 0 | 0 | 0 | 0 | 0 | 0 | 0 | 0 | 0 | 0 | 0 | 0 | 0 | 0 | 0 | 0 | 326.7566 | 0.28855 | 0.39115 | 0.52073 | 1.2004 | 16.4204 | 22.2588 | 29.6328 | 68.312 | 0 | 1190
61530_G_GEN1 | SERC_VACAR | South Carolina | 45 | Lexington | 63 | 61530 | GEN1 | Gaston Solar I - SC | 0 | 2018 | 9999 | Solar PV | [5 empty] | Non-Fossil | G | 2030 | Solar |  | 0 | 0 | 0 | 0 | 0 | 0 | 0 | 0 | 0 | 0 | 0 | 0 | 0 | 0 | 0 | 0 | 3.4293 | 6.3632 | 8.7436 | 18.5361 | 0 | 0 | 0 | 0 | 0 | 0 | 0 | 0 | 0 | 0 | 0 | 0 | 0 | 0 | 0 | 0 | 0 | 0 | 0 | 0 | 0.3223 | 0 | 0 | 0 | 0 | 0 | 0 | 0 | 0 | 0 | 10.2
61532_G_GEN1 | ERCOT_Rest | Texas | 48 | Hunt | 231 | 61532 | GEN1 | Leon Solar | 0 | 2017 | 9999 | Solar PV | [5 empty] | Non-Fossil | G | 2030 | Solar |  | 0 | 0 | 0 | 0 | 0 | 0 | 0 | 0 | 0 | 0 | 0 | 0 | 0 | 0 | 0 | 0 | 3.2897 | 5.9345 | 9.675 | 18.8993 | 0 | 0 | 0 | 0 | 0 | 0 | 0 | 0 | 0 | 0 | 0 | 0 | 0 | 0 | 0 | 0 | 0 | 0 | 0 | 0 | 0.37827 | 0 | 0 | 0 | 0 | 0 | 0 | 0 | 0 | 0 | 10
61533_G_GEN1 | SERC_VACAR | North Carolina | 37 | Moore | 125 | 61533 | GEN1 | Mustang Solar | 0 | 2018 | 9999 | Solar PV | [5 empty] | Non-Fossil | G | 2030 | Solar |  | 0 | 0 | 0 | 0 | 0 | 0 | 0 | 0 | 0 | 0 | 0 | 0 | 0 | 0 | 0 | 0 | 1.4563 | 2.8953 | 4.6316 | 8.9833 | 0 | 0 | 0 | 0 | 0 | 0 | 0 | 0 | 0 | 0 | 0 | 0 | 0 | 0 | 0 | 0 | 0 | 0 | 0 | 0 | 0.21326 | 0 | 0 | 0 | 0 | 0 | 0 | 0 | 0 | 0 | 5
61534_G_GEN1 | SERC_VACAR | North Carolina | 37 | Rutherford | 161 | 61534 | GEN1 | Old Caroleen Solar Farm | 0 | 2018 | 9999 | Solar PV | [5 empty] | Non-Fossil | G | 2030 | Solar |  | 0 | 0 | 0 | 0 | 0 | 0 | 0 | 0 | 0 | 0 | 0 | 0 | 0 | 0 | 0 | 0 | 0.58252 | 1.1581 | 1.8527 | 3.5933 | 0 | 0 | 0 | 0 | 0 | 0 | 0 | 0 | 0 | 0 | 0 | 0 | 0 | 0 | 0 | 0 | 0 | 0 | 0 | 0 | 0.085302 | 0 | 0 | 0 | 0 | 0 | 0 | 0 | 0 | 0 | 2
61535_G_GEN1 | SERC_VACAR | North Carolina | 37 | Rowan | 159 | 61535 | GEN1 | Statesville Solar | 0 | 2017 | 9999 | Solar PV | [5 empty] | Non-Fossil | G | 2030 | Solar |  | 0 | 0 | 0 | 0 | 0 | 0 | 0 | 0 | 0 | 0 | 0 | 0 | 0 | 0 | 0 | 0 | 1.4563 | 2.8953 | 4.6316 | 8.9833 | 0 | 0 | 0 | 0 | 0 | 0 | 0 | 0 | 0 | 0 | 0 | 0 | 0 | 0 | 0 | 0 | 0 | 0 | 0 | 0 | 0.21326 | 0 | 0 | 0 | 0 | 0 | 0 | 0 | 0 | 0 | 5
61536_G_GEN1 | SERC_VACAR | North Carolina | 37 | Wake | 183 | 61536 | GEN1 | Wakefield Solar | 0 | 2017 | 9999 | Solar PV | [5 empty] | Non-Fossil | G | 2030 | Solar |  | 0 | 0 | 0 | 0 | 0 | 0 | 0 | 0 | 0 | 0 | 0 | 0 | 0 | 0 | 0 | 0 | 1.4563 | 2.8953 | 4.6316 | 8.9833 | 0 | 0 | 0 | 0 | 0 | 0 | 0 | 0 | 0 | 0 | 0 | 0 | 0 | 0 | 0 | 0 | 0 | 0 | 0 | 0 | 0.21326 | 0 | 0 | 0 | 0 | 0 | 0 | 0 | 0 | 0 | 5
61537_G_WESTO | ISONE_MA, VT, NH, RI (Rest of ISO New England) | Massachusetts | 25 | Middlesex | 17 | 61537 | WESTO | Weston Landfill Solar | 0 | 2016 | 9999 | Solar PV | [5 empty] | Non-Fossil | G | 2030 | Solar |  | 0 | 0 | 0 | 0 | 0 | 0 | 0 | 0 | 0 | 0 | 0 | 0 | 0 | 0 | 0 | 0 | 0.37665 | 0.75534 | 1.3866 | 2.5186 | 0 | 0 | 0 | 0 | 0 | 0 | 0 | 0 | 0 | 0 | 0 | 0 | 0 | 0 | 0 | 0 | 0 | 0 | 0 | 0 | 0.078852 | 0 | 0 | 0 | 0 | 0 | 0 | 0 | 0 | 0 | 1.8
61538_G_BRAIN | ISONE_MA, VT, NH, RI (Rest of ISO New England) | Massachusetts | 25 | Norfolk | 21 | 61538 | BRAIN | Braintree Landfill Solar | 0 | 2014 | 9999 | Solar PV | [5 empty] | Non-Fossil | G | 2030 | Solar |  | 0 | 0 | 0 | 0 | 0 | 0 | 0 | 0 | 0 | 0 | 0 | 0 | 0 | 0 | 0 | 0 | 0.20925 | 0.41963 | 0.77035 | 1.3992 | 0 | 0 | 0 | 0 | 0 | 0 | 0 | 0 | 0 | 0 | 0 | 0 | 0 | 0 | 0 | 0 | 0 | 0 | 0 | 0 | 0.043807 | 0 | 0 | 0 | 0 | 0 | 0 | 0 | 0 | 0 | 1
61539_G_GELD | ISONE_MA, VT, NH, RI (Rest of ISO New England) | Massachusetts | 25 | Middlesex | 17 | 61539 | GELD | GELD Solar Farm | 0 | 2016 | 9999 | Solar PV | [5 empty] | Non-Fossil | G | 2030 | Solar |  | 0 | 0 | 0 | 0 | 0 | 0 | 0 | 0 | 0 | 0 | 0 | 0 | 0 | 0 | 0 | 0 | 0.48127 | 0.96515 | 1.7718 | 3.2182 | 0 | 0 | 0 | 0 | 0 | 0 | 0 | 0 | 0 | 0 | 0 | 0 | 0 | 0 | 0 | 0 | 0 | 0 | 0 | 0 | 0.10076 | 0 | 0 | 0 | 0 | 0 | 0 | 0 | 0 | 0 | 2.3
61541_G_PV1 | ISONE_Connecticut | Connecticut | 9 | Hartford | 3 | 61541 | PV1 | Town of Rocky Hill | 0 | 2018 | 9999 | Solar PV | [5 empty] | Non-Fossil | G | 2030 | Solar |  | 0 | 0 | 0 | 0 | 0 | 0 | 0 | 0 | 0 | 0 | 0 | 0 | 0 | 0 | 0 | 0 | 0.22028 | 0.47677 | 0.73985 | 1.4369 | 0 | 0 | 0 | 0 | 0 | 0 | 0 | 0 | 0 | 0 | 0 | 0 | 0 | 0 | 0 | 0 | 0 | 0 | 0 | 0 | 0.031598 | 0 | 0 | 0 | 0 | 0 | 0 | 0 | 0 | 0 | 1
61541_G_PV2 | ISONE_Connecticut | Connecticut | 9 | Hartford | 3 | 61541 | PV2 | Town of Rocky Hill | 0 | 2018 | 9999 | Solar PV | [5 empty] | Non-Fossil | G | 2030 | Solar |  | 0 | 0 | 0 | 0 | 0 | 0 | 0 | 0 | 0 | 0 | 0 | 0 | 0 | 0 | 0 | 0 | 0.22028 | 0.47677 | 0.73985 | 1.4369 | 0 | 0 | 0 | 0 | 0 | 0 | 0 | 0 | 0 | 0 | 0 | 0 | 0 | 0 | 0 | 0 | 0 | 0 | 0 | 0 | 0.031598 | 0 | 0 | 0 | 0 | 0 | 0 | 0 | 0 | 0 | 1
61541_G_PV3 | ISONE_Connecticut | Connecticut | 9 | Hartford | 3 | 61541 | PV3 | Town of Rocky Hill | 0 | 2018 | 9999 | Solar PV | [5 empty] | Non-Fossil | G | 2030 | Solar |  | 0 | 0 | 0 | 0 | 0 | 0 | 0 | 0 | 0 | 0 | 0 | 0 | 0 | 0 | 0 | 0 | 0.22028 | 0.47677 | 0.73985 | 1.4369 | 0 | 0 | 0 | 0 | 0 | 0 | 0 | 0 | 0 | 0 | 0 | 0 | 0 | 0 | 0 | 0 | 0 | 0 | 0 | 0 | 0.031598 | 0 | 0 | 0 | 0 | 0 | 0 | 0 | 0 | 0 | 1
61542_G_GEN1 | MISO_Minnesota and Western Wisconsin | Minnesota | 27 | Pope | 121 | 61542 | GEN1 | PopeSun CSG, LLC | 0 | 2017 | 9999 | Solar PV | [5 empty] | Non-Fossil | G | 2030 | Solar |  | 0 | 0 | 0 | 0 | 0 | 0 | 0 | 0 | 0 | 0 | 0 | 0 | 0 | 0 | 0 | 0 | 1.0877 | 2.5252 | 4.7933 | 8.4061 | 0 | 0 | 0 | 0 | 0 | 0 | 0 | 0 | 0 | 0 | 0 | 0 | 0 | 0 | 0 | 0 | 0 | 0 | 0 | 0 | 0.15799 | 0 | 0 | 0 | 0 | 0 | 0 | 0 | 0 | 0 | 5
61543_G_GEN1 | MISO_Minnesota and Western Wisconsin | Minnesota | 27 | Steele | 147 | 61543 | GEN1 | CF Novel Solar CSG Gardens Five, LLC | 0 | 2017 | 9999 | Solar PV | [5 empty] | Non-Fossil | G | 2030 | Solar |  | 0 | 0 | 0 | 0 | 0 | 0 | 0 | 0 | 0 | 0 | 0 | 0 | 0 | 0 | 0 | 0 | 0.73961 | 1.7171 | 3.2594 | 5.7162 | 0 | 0 | 0 | 0 | 0 | 0 | 0 | 0 | 0 | 0 | 0 | 0 | 0 | 0 | 0 | 0 | 0 | 0 | 0 | 0 | 0.10743 | 0 | 0 | 0 | 0 | 0 | 0 | 0 | 0 | 0 | 3.4
61544_G_GEN1 | MISO_Minnesota and Western Wisconsin | Minnesota | 27 | Le Sueur | 79 | 61544 | GEN1 | LeSun CSG, LLC | 0 | 2018 | 9999 | Solar PV | [5 empty] | Non-Fossil | G | 2030 | Solar |  | 0 | 0 | 0 | 0 | 0 | 0 | 0 | 0 | 0 | 0 | 0 | 0 | 0 | 0 | 0 | 0 | 1.0877 | 2.5252 | 4.7933 | 8.4061 | 0 | 0 | 0 | 0 | 0 | 0 | 0 | 0 | 0 | 0 | 0 | 0 | 0 | 0 | 0 | 0 | 0 | 0 | 0 | 0 | 0.15799 | 0 | 0 | 0 | 0 | 0 | 0 | 0 | 0 | 0 | 5
61545_G_GEN1 | MISO_Minnesota and Western Wisconsin | Minnesota | 27 | Washington | 163 | 61545 | GEN1 | CGSun, LLC Community Solar | 0 | 2017 | 9999 | Solar PV | [5 empty] | Non-Fossil | G | 2030 | Solar |  | 0 | 0 | 0 | 0 | 0 | 0 | 0 | 0 | 0 | 0 | 0 | 0 | 0 | 0 | 0 | 0 | 0.87013 | 2.0202 | 3.8346 | 6.7249 | 0 | 0 | 0 | 0 | 0 | 0 | 0 | 0 | 0 | 0 | 0 | 0 | 0 | 0 | 0 | 0 | 0 | 0 | 0 | 0 | 0.12639 | 0 | 0 | 0 | 0 | 0 | 0 | 0 | 0 | 0 | 4
61547_G_GEN1 | MISO_Minnesota and Western Wisconsin | Minnesota | 27 | Wright | 171 | 61547 | GEN1 | WrightSun CSG, LLC | 0 | 2018 | 9999 | Solar PV | [5 empty] | Non-Fossil | G | 2030 | Solar |  | 0 | 0 | 0 | 0 | 0 | 0 | 0 | 0 | 0 | 0 | 0 | 0 | 0 | 0 | 0 | 0 | 1.0877 | 2.5252 | 4.7933 | 8.4061 | 0 | 0 | 0 | 0 | 0 | 0 | 0 | 0 | 0 | 0 | 0 | 0 | 0 | 0 | 0 | 0 | 0 | 0 | 0 | 0 | 0.15799 | 0 | 0 | 0 | 0 | 0 | 0 | 0 | 0 | 0 | 5
61548_G_GEN1 | MISO_Minnesota and Western Wisconsin | Minnesota | 27 | Sherburne | 141 | 61548 | GEN1 | CF Novel Solar CSG Gardens Seven, LLC | 0 | 2017 | 9999 | Solar PV | [5 empty] | Non-Fossil | G | 2030 | Solar |  | 0 | 0 | 0 | 0 | 0 | 0 | 0 | 0 | 0 | 0 | 0 | 0 | 0 | 0 | 0 | 0 | 0.71786 | 1.6666 | 3.1636 | 5.5481 | 0 | 0 | 0 | 0 | 0 | 0 | 0 | 0 | 0 | 0 | 0 | 0 | 0 | 0 | 0 | 0 | 0 | 0 | 0 | 0 | 0.10427 | 0 | 0 | 0 | 0 | 0 | 0 | 0 | 0 | 0 | 3.3
61550_G_HAVER | ISONE_MA, VT, NH, RI (Rest of ISO New England) | Massachusetts | 25 | Essex | 9 | 61550 | HAVER | NRG DG Haverhill CSG | 0 | 2017 | 9999 | Solar PV | [5 empty] | Non-Fossil | G | 2030 | Solar |  | 0 | 0 | 0 | 0 | 0 | 0 | 0 | 0 | 0 | 0 | 0 | 0 | 0 | 0 | 0 | 0 | 0.87884 | 1.7624 | 3.2355 | 5.8768 | 0 | 0 | 0 | 0 | 0 | 0 | 0 | 0 | 0 | 0 | 0 | 0 | 0 | 0 | 0 | 0 | 0 | 0 | 0 | 0 | 0.18399 | 0 | 0 | 0 | 0 | 0 | 0 | 0 | 0 | 0 | 4.2
61552_G_FDSPV | PJM_AP | Maryland | 24 | Frederick | 21 | 61552 | FDSPV | Fort Detrick Solar PV | 0 | 2016 | 9999 | Solar PV | [5 empty] | Non-Fossil | G | 2030 | Solar |  | 0 | 0 | 0 | 0 | 0 | 0 | 0 | 0 | 0 | 0 | 0 | 0 | 0 | 0 | 0 | 0 | 3.7143 | 7.8771 | 12.86 | 24.4514 | 0 | 0 | 0 | 0 | 0 | 0 | 0 | 0 | 0 | 0 | 0 | 0 | 0 | 0 | 0 | 0 | 0 | 0 | 0 | 0 | 0.4961 | 0 | 0 | 0 | 0 | 0 | 0 | 0 | 0 | 0 | 15.7
61553_G_1 | WECC_Pacific Northwest | Oregon | 41 | Klamath | 35 | 61553 | 1 | Klamath Falls Solar 2 CSG | 0 | 2017 | 9999 | Solar PV | [5 empty] | Non-Fossil | G | 2030 | Solar |  | 0 | 0 | 0 | 0 | 0 | 0 | 0 | 0 | 0 | 0 | 0 | 0 | 0 | 0 | 0 | 0 | 0.81168 | 1.7327 | 3.2107 | 5.755 | 0 | 0 | 0 | 0 | 0 | 0 | 0 | 0 | 0 | 0 | 0 | 0 | 0 | 0 | 0 | 0 | 0 | 0 | 0 | 0 | 0.10142 | 0 | 0 | 0 | 0 | 0 | 0 | 0 | 0 | 0 | 2.9
61554_G_1 | SERC_Southeastern | Georgia | 13 | Madison | 195 | 61554 | 1 | Comer Solar | 0 | 2018 | 9999 | Solar PV | [5 empty] | Non-Fossil | G | 2030 | Solar |  | 0 | 0 | 0 | 0 | 0 | 0 | 0 | 0 | 0 | 0 | 0 | 0 | 0 | 0 | 0 | 0 | 0.79631 | 1.4268 | 2.212 | 4.4351 | 0 | 0 | 0 | 0 | 0 | 0 | 0 | 0 | 0 | 0 | 0 | 0 | 0 | 0 | 0 | 0 | 0 | 0 | 0 | 0 | 0.076088 | 0 | 0 | 0 | 0 | 0 | 0 | 0 | 0 | 0 | 2.2
61555_G_SPRIN | ISONE_MA, VT, NH, RI (Rest of ISO New England) | Massachusetts | 25 | Plymouth | 23 | 61555 | SPRIN | NRG DG Crystal Spring CSG | 0 | 2017 | 9999 | Solar PV | [5 empty] | Non-Fossil | G | 2030 | Solar |  | 0 | 0 | 0 | 0 | 0 | 0 | 0 | 0 | 0 | 0 | 0 | 0 | 0 | 0 | 0 | 0 | 0.87884 | 1.7624 | 3.2355 | 5.8768 | 0 | 0 | 0 | 0 | 0 | 0 | 0 | 0 | 0 | 0 | 0 | 0 | 0 | 0 | 0 | 0 | 0 | 0 | 0 | 0 | 0.18399 | 0 | 0 | 0 | 0 | 0 | 0 | 0 | 0 | 0 | 4.2
61556_G_FB1 | WECC_New Mexico | New Mexico | 35 | Valencia | 61 | 61556 | FB1 | Facebook 1 Solar Energy Center | 0 | 2017 | 9999 | Solar PV | [5 empty] | Non-Fossil | G | 2030 | Solar |  | 0 | 0 | 0 | 0 | 0 | 0 | 0 | 0 | 0 | 0 | 0 | 0 | 0 | 0 | 0 | 0 | 4.1345 | 7.6235 | 11.7123 | 23.4703 | 0 | 0 | 0 | 0 | 0 | 0 | 0 | 0 | 0 | 0 | 0 | 0 | 0 | 0 | 0 | 0 | 0 | 0 | 0 | 0 | 0.38108 | 0 | 0 | 0 | 0 | 0 | 0 | 0 | 0 | 0 | 10
61557_G_FB2 | WECC_New Mexico | New Mexico | 35 | Bernalillo | 1 | 61557 | FB2 | Facebook 2 Solar Energy Center | 0 | 2018 | 9999 | Solar PV | [5 empty] | Non-Fossil | G | 2030 | Solar |  | 0 | 0 | 0 | 0 | 0 | 0 | 0 | 0 | 0 | 0 | 0 | 0 | 0 | 0 | 0 | 0 | 4.1345 | 7.6235 | 11.7123 | 23.4703 | 0 | 0 | 0 | 0 | 0 | 0 | 0 | 0 | 0 | 0 | 0 | 0 | 0 | 0 | 0 | 0 | 0 | 0 | 0 | 0 | 0.38108 | 0 | 0 | 0 | 0 | 0 | 0 | 0 | 0 | 0 | 10
61558_G_FB3 | WECC_New Mexico | New Mexico | 35 | Bernalillo | 1 | 61558 | FB3 | Facebook 3 Solar Energy Center | 0 | 2018 | 9999 | Solar PV | [5 empty] | Non-Fossil | G | 2030 | Solar |  | 0 | 0 | 0 | 0 | 0 | 0 | 0 | 0 | 0 | 0 | 0 | 0 | 0 | 0 | 0 | 0 | 4.1345 | 7.6235 | 11.7123 | 23.4703 | 0 | 0 | 0 | 0 | 0 | 0 | 0 | 0 | 0 | 0 | 0 | 0 | 0 | 0 | 0 | 0 | 0 | 0 | 0 | 0 | 0.38108 | 0 | 0 | 0 | 0 | 0 | 0 | 0 | 0 | 0 | 10
61559_G_PGRD5 | WECC_Pacific Northwest | Oregon | 41 | Klamath | 35 | 61559 | PGRD5 | Woodline Solar | 0 | 2017 | 9999 | Solar PV | [5 empty] | Non-Fossil | G | 2030 | Solar |  | 0 | 0 | 0 | 0 | 0 | 0 | 0 | 0 | 0 | 0 | 0 | 0 | 0 | 0 | 0 | 0 | 2.2391 | 4.7798 | 8.8571 | 15.8759 | 0 | 0 | 0 | 0 | 0 | 0 | 0 | 0 | 0 | 0 | 0 | 0 | 0 | 0 | 0 | 0 | 0 | 0 | 0 | 0 | 0.27979 | 0 | 0 | 0 | 0 | 0 | 0 | 0 | 0 | 0 | 8
6156_B_NHB1 | ISONE_Connecticut | Connecticut | 9 | New Haven | 9 | 6156 | NHB1 | New Haven Harbor | 12988 | 1975 | 9999 | O/G Steam | tangential | dry |  | LNB |  | Fossil | B | 2030 | NaturalGas |  | 0 | 0 | 0 | 0 | 0 | 0 | 0 | 0 | 0 | 0 | 0 | 0 | 0 | 0 | 0 | 0 | 0 | 0 | 0 | 0 | 0 | 0 | 0 | 0 | 0 | 0 | 0 | 0 | 0 | 0 | 0 | 0 | 0 | 0 | 0 | 0 | 0 | 0 | 0 | 0 | 21.4438 | 0 | 0 | 0 | 0 | 0 | 0 | 0 | 0 | 0 | 448
6156_G_2 | ISONE_Connecticut | Connecticut | 9 | New Haven | 9 | 6156 | 2 | New Haven Harbor | 13513 | 2012 | 9999 | Combustion Turbine |  |  | SCR | H2O |  | Fossil | G | 2030 | NaturalGas |  | 0 | 0 | 0.013063 | 0.013063 | 0 | 0 | 0 | 0 | 0 | 0 | 0 | 0 | 0 | 0 | 0 | 0 | 0 | 0 | 0.96667 | 0.96667 | 0 | 0 | 0.76469 | 0.76469 | 0 | 0 | 9.1438e-10 | 9.1438e-10 | 0 | 0 | 0.00037104 | 0.00037104 | 0 | 0 | 0 | 0 | 0 | 0 | 0 | 0 | 0.93712 | 0 | 0 | 0.0049977 | 0.0049977 | 0 | 0 | 0.025574 | 0.025574 | 0 | 42.9 | SCR
6156_G_3 | ISONE_Connecticut | Connecticut | 9 | New Haven | 9 | 6156 | 3 | New Haven Harbor | 13512 | 2012 | 9999 | Combustion Turbine |  |  | SCR | H2O |  | Fossil | G | 2030 | NaturalGas |  | 0 | 0 | 0.013062 | 0.013062 | 0 | 0 | 0 | 0 | 0 | 0 | 0 | 0 | 0 | 0 | 0 | 0 | 0 | 0 | 0.96667 | 0.96667 | 0 | 0 | 0.76463 | 0.76463 | 0 | 0 | 9.1432e-10 | 9.1432e-10 | 0 | 0 | 0.00024517 | 0.00024517 | 0 | 0 | 0 | 0 | 0 | 0 | 0 | 0 | 0.93712 | 0 | 0 | 0.0049977 | 0.0049977 | 0 | 0 | 0.025572 | 0.025572 | 0 | 42.9 | SCR
6156_G_4 | ISONE_Connecticut | Connecticut | 9 | New Haven | 9 | 6156 | 4 | New Haven Harbor | 13512 | 2012 | 9999 | Combustion Turbine |  |  | SCR | H2O |  | Fossil | G | 2030 | NaturalGas |  | 0 | 0 | 0.013062 | 0.013062 | 0 | 0 | 0 | 0 | 0 | 0 | 0 | 0 | 0 | 0 | 0 | 0 | 0 | 0 | 0.96667 | 0.96667 | 0 | 0 | 0.76463 | 0.76463 | 0 | 0 | 9.1432e-10 | 9.1432e-10 | 0 | 0 | 0.00018326 | 0.00018326 | 0 | 0 | 0 | 0 | 0 | 0 | 0 | 0 | 0.93712 | 0 | 0 | 0.0049977 | 0.0049977 | 0 | 0 | 0.025572 | 0.025572 | 0 | 42.9 | SCR
61560_G_PGRD4 | WECC_Pacific Northwest | Oregon | 41 | Jackson | 29 | 61560 | PGRD4 | Eagle Point Solar | 0 | 2017 | 9999 | Solar PV | [5 empty] | Non-Fossil | G | 2030 | Solar |  | 0 | 0 | 0 | 0 | 0 | 0 | 0 | 0 | 0 | 0 | 0 | 0 | 0 | 0 | 0 | 0 | 2.7709 | 5.9149 | 10.9606 | 19.6465 | 0 | 0 | 0 | 0 | 0 | 0 | 0 | 0 | 0 | 0 | 0 | 0 | 0 | 0 | 0 | 0 | 0 | 0 | 0 | 0 | 0.34624 | 0 | 0 | 0 | 0 | 0 | 0 | 0 | 0 | 0 | 9.9
61561_G_GEN1 | SERC_VACAR | North Carolina | 37 | Bladen | 17 | 61561 | GEN1 | Bladen Solar | 0 | 2017 | 9999 | Solar PV | [5 empty] | Non-Fossil | G | 2030 | Solar |  | 0 | 0 | 0 | 0 | 0 | 0 | 0 | 0 | 0 | 0 | 0 | 0 | 0 | 0 | 0 | 0 | 14.563 | 28.9532 | 46.3164 | 89.8326 | 0 | 0 | 0 | 0 | 0 | 0 | 0 | 0 | 0 | 0 | 0 | 0 | 0 | 0 | 0 | 0 | 0 | 0 | 0 | 0 | 2.1326 | 0 | 0 | 0 | 0 | 0 | 0 | 0 | 0 | 0 | 50
61562_G_FAL1 | ISONE_MA, VT, NH, RI (Rest of ISO New England) | Massachusetts | 25 | Barnstable | 1 | 61562 | FAL1 | Falmouth Landfill Solar | 0 | 2017 | 9999 | Solar PV | [5 empty] | Non-Fossil | G | 2030 | Solar |  | 0 | 0 | 0 | 0 | 0 | 0 | 0 | 0 | 0 | 0 | 0 | 0 | 0 | 0 | 0 | 0 | 0.62774 | 1.2589 | 2.311 | 4.1977 | 0 | 0 | 0 | 0 | 0 | 0 | 0 | 0 | 0 | 0 | 0 | 0 | 0 | 0 | 0 | 0 | 0 | 0 | 0 | 0 | 0.13142 | 0 | 0 | 0 | 0 | 0 | 0 | 0 | 0 | 0 | 3
61563_G_53962 | WECC_Colorado | Colorado | 8 | Adams | 1 | 61563 | 53962 | Denver Metro Solar | 0 | 2017 | 9999 | Solar PV | [5 empty] | Non-Fossil | G | 2030 | Solar |  | 0 | 0 | 0 | 0 | 0 | 0 | 0 | 0 | 0 | 0 | 0 | 0 | 0 | 0 | 0 | 0 | 0.5705 | 1.1082 | 1.7711 | 3.4497 | 0 | 0 | 0 | 0 | 0 | 0 | 0 | 0 | 0 | 0 | 0 | 0 | 0 | 0 | 0 | 0 | 0 | 0 | 0 | 0 | 0.070157 | 0 | 0 | 0 | 0 | 0 | 0 | 0 | 0 | 0 | 1.6
61564_G_1 | MISO_Iowa-MidAmerican | Iowa | 19 | Clay | 41 | 61564 | 1 | Upland Prairie | 0 | 2019 | 9999 | Onshore Wind | [5 empty] | Non-Fossil | G | 2030 | Wind |  | 0 | 0 | 0 | 0 | 0 | 0 | 0 | 0 | 0 | 0 | 0 | 0 | 0 | 0 | 0 | 0 | 252.5644 | 355.6207 | 287.9554 | 896.1406 | 0 | 0 | 0 | 0 | 0 | 0 | 0 | 0 | 0 | 0 | 0 | 0 | 0 | 0 | 0 | 0 | 0 | 0 | 0 | 0 | 12.6216 | 0 | 0 | 0 | 0 | 0 | 0 | 0 | 0 | 0 | 299.3
61565_G_1 | MISO_Iowa | Iowa | 19 | Poweshiek | 157 | 61565 | 1 | English Farms | 0 | 2019 | 9999 | Onshore Wind | [5 empty] | Non-Fossil | G | 2030 | Wind |  | 0 | 0 | 0 | 0 | 0 | 0 | 0 | 0 | 0 | 0 | 0 | 0 | 0 | 0 | 0 | 0 | 148.2588 | 206.428 | 165.4705 | 520.1573 | 0 | 0 | 0 | 0 | 0 | 0 | 0 | 0 | 0 | 0 | 0 | 0 | 0 | 0 | 0 | 0 | 0 | 0 | 0 | 0 | 7.1661 | 0 | 0 | 0 | 0 | 0 | 0 | 0 | 0 | 0 | 169.9
61566_G_EDSF1 | SPP North- (Kansas, Missouri) | Missouri | 29 | Cedar | 39 | 61566 | EDSF1 | El Dorado Springs Solar Farm | 0 | 2018 | 9999 | Solar PV | [5 empty] | Non-Fossil | G | 2030 | Solar |  | 0 | 0 | 0 | 0 | 0 | 0 | 0 | 0 | 0 | 0 | 0 | 0 | 0 | 0 | 0 | 0 | 0.66609 | 1.2937 | 2.1631 | 4.1229 | 0 | 0 | 0 | 0 | 0 | 0 | 0 | 0 | 0 | 0 | 0 | 0 | 0 | 0 | 0 | 0 | 0 | 0 | 0 | 0 | 0.078996 | 0 | 0 | 0 | 0 | 0 | 0 | 0 | 0 | 0 | 2.5
61569_G_EGEN1 | NY_Zone J (NYC) | New York | 36 | New York | 61 | 61569 | EGEN1 | Mount Sinai Beth Israel | 14775 | 1988 | 9999 | Combustion Turbine | [5 empty] | Fossil | G | 2030 | Oil |  | 0 | 0 | 0 | 0 | 0 | 0 | 0 | 0 | 0 | 0 | 0 | 0 | 0 | 0 | 0 | 0 | 0 | 0 | 0 | 0 | 0 | 0 | 0 | 0 | 0 | 0 | 0 | 0 | 0 | 0 | 0 | 0 | 0 | 0 | 0 | 0 | 0 | 0 | 0 | 0 | 0.0094922 | 0 | 0 | 0 | 0 | 0 | 0 | 0 | 0 | 0 | 0.2
61569_G_EGEN2 | NY_Zone J (NYC) | New York | 36 | New York | 61 | 61569 | EGEN2 | Mount Sinai Beth Israel | 14775 | 1988 | 9999 | Combustion Turbine | [5 empty] | Fossil | G | 2030 | Oil |  | 0 | 0 | 0 | 0 | 0 | 0 | 0 | 0 | 0 | 0 | 0 | 0 | 0 | 0 | 0 | 0 | 0 | 0 | 0 | 0 | 0 | 0 | 0 | 0 | 0 | 0 | 0 | 0 | 0 | 0 | 0 | 0 | 0 | 0 | 0 | 0 | 0 | 0 | 0 | 0 | 0.014238 | 0 | 0 | 0 | 0 | 0 | 0 | 0 | 0 | 0 | 0.3
61569_G_EGEN3 | NY_Zone J (NYC) | New York | 36 | New York | 61 | 61569 | EGEN3 | Mount Sinai Beth Israel | 14775 | 1988 | 9999 | Combustion Turbine | [5 empty] | Fossil | G | 2030 | Oil |  | 0 | 0 | 0 | 0 | 0 | 0 | 0 | 0 | 0 | 0 | 0 | 0 | 0 | 0 | 0 | 0 | 0 | 0 | 0 | 0 | 0 | 0 | 0 | 0 | 0 | 0 | 0 | 0 | 0 | 0 | 0 | 0 | 0 | 0 | 0 | 0 | 0 | 0 | 0 | 0 | 4.7461e-08 | 0 | 0 | 0 | 0 | 0 | 0 | 0 | 0 | 0 | 1e-06
61569_G_EGEN4 | NY_Zone J (NYC) | New York | 36 | New York | 61 | 61569 | EGEN4 | Mount Sinai Beth Israel | 14775 | 1988 | 9999 | Combustion Turbine | [5 empty] | Fossil | G | 2030 | Oil |  | 0 | 0 | 0 | 0 | 0 | 0 | 0 | 0 | 0 | 0 | 0 | 0 | 0 | 0 | 0 | 0 | 0 | 0 | 0 | 0 | 0 | 0 | 0 | 0 | 0 | 0 | 0 | 0 | 0 | 0 | 0 | 0 | 0 | 0 | 0 | 0 | 0 | 0 | 0 | 0 | 0.014238 | 0 | 0 | 0 | 0 | 0 | 0 | 0 | 0 | 0 | 0.3
61569_G_EGEN5 | NY_Zone J (NYC) | New York | 36 | New York | 61 | 61569 | EGEN5 | Mount Sinai Beth Israel | 14775 | 1988 | 9999 | Combustion Turbine | [5 empty] | Fossil | G | 2030 | Oil |  | 0 | 0 | 0 | 0 | 0 | 0 | 0 | 0 | 0 | 0 | 0 | 0 | 0 | 0 | 0 | 0 | 0 | 0 | 0 | 0 | 0 | 0 | 0 | 0 | 0 | 0 | 0 | 0 | 0 | 0 | 0 | 0 | 0 | 0 | 0 | 0 | 0 | 0 | 0 | 0 | 0.0094922 | 0 | 0 | 0 | 0 | 0 | 0 | 0 | 0 | 0 | 0.2
61569_G_EGEN6 | NY_Zone J (NYC) | New York | 36 | New York | 61 | 61569 | EGEN6 | Mount Sinai Beth Israel | 14775 | 1988 | 9999 | Combustion Turbine | [5 empty] | Fossil | G | 2030 | Oil |  | 0 | 0 | 0 | 0 | 0 | 0 | 0 | 0 | 0 | 0 | 0 | 0 | 0 | 0 | 0 | 0 | 0 | 0 | 0 | 0 | 0 | 0 | 0 | 0 | 0 | 0 | 0 | 0 | 0 | 0 | 0 | 0 | 0 | 0 | 0 | 0 | 0 | 0 | 0 | 0 | 0.014238 | 0 | 0 | 0 | 0 | 0 | 0 | 0 | 0 | 0 | 0.3
61569_G_EGEN7 | NY_Zone J (NYC) | New York | 36 | New York | 61 | 61569 | EGEN7 | Mount Sinai Beth Israel | 14775 | 1988 | 9999 | Combustion Turbine | [5 empty] | Fossil | G | 2030 | Oil |  | 0 | 0 | 0 | 0 | 0 | 0 | 0 | 0 | 0 | 0 | 0 | 0 | 0 | 0 | 0 | 0 | 0 | 0 | 0 | 0 | 0 | 0 | 0 | 0 | 0 | 0 | 0 | 0 | 0 | 0 | 0 | 0 | 0 | 0 | 0 | 0 | 0 | 0 | 0 | 0 | 0.037969 | 0 | 0 | 0 | 0 | 0 | 0 | 0 | 0 | 0 | 0.8
61569_G_EGEN8 | NY_Zone J (NYC) | New York | 36 | New York | 61 | 61569 | EGEN8 | Mount Sinai Beth Israel | 14775 | 1988 | 9999 | Combustion Turbine | [5 empty] | Fossil | G | 2030 | Oil |  | 0 | 0 | 0 | 0 | 0 | 0 | 0 | 0 | 0 | 0 | 0 | 0 | 0 | 0 | 0 | 0 | 0 | 0 | 0 | 0 | 0 | 0 | 0 | 0 | 0 | 0 | 0 | 0 | 0 | 0 | 0 | 0 | 0 | 0 | 0 | 0 | 0 | 0 | 0 | 0 | 0.037969 | 0 | 0 | 0 | 0 | 0 | 0 | 0 | 0 | 0 | 0.8
61569_G_EGEN9 | NY_Zone J (NYC) | New York | 36 | New York | 61 | 61569 | EGEN9 | Mount Sinai Beth Israel | 14775 | 1988 | 9999 | Combustion Turbine | [5 empty] | Fossil | G | 2030 | Oil |  | 0 | 0 | 0 | 0 | 0 | 0 | 0 | 0 | 0 | 0 | 0 | 0 | 0 | 0 | 0 | 0 | 0 | 0 | 0 | 0 | 0 | 0 | 0 | 0 | 0 | 0 | 0 | 0 | 0 | 0 | 0 | 0 | 0 | 0 | 0 | 0 | 0 | 0 | 0 | 0 | 0.042715 | 0 | 0 | 0 | 0 | 0 | 0 | 0 | 0 | 0 | 0.9
61570_G_40921 | MISO_Minnesota and Western Wisconsin | Minnesota | 27 | Rice | 131 | 61570 | 40921 | Veseli Community Solar Garden | 0 | 2018 | 9999 | Solar PV | [5 empty] | Non-Fossil | G | 2030 | Solar |  | 0 | 0 | 0 | 0 | 0 | 0 | 0 | 0 | 0 | 0 | 0 | 0 | 0 | 0 | 0 | 0 | 0.21753 | 0.50504 | 0.95866 | 1.6812 | 0 | 0 | 0 | 0 | 0 | 0 | 0 | 0 | 0 | 0 | 0 | 0 | 0 | 0 | 0 | 0 | 0 | 0 | 0 | 0 | 0.031598 | 0 | 0 | 0 | 0 | 0 | 0 | 0 | 0 | 0 | 1
61571_G_39062 | MISO_Minnesota and Western Wisconsin | Minnesota | 27 | Carver | 19 | 61571 | 39062 | New Germany Community Solar Garden | 0 | 2018 | 9999 | Solar PV | [5 empty] | Non-Fossil | G | 2030 | Solar |  | 0 | 0 | 0 | 0 | 0 | 0 | 0 | 0 | 0 | 0 | 0 | 0 | 0 | 0 | 0 | 0 | 0.21753 | 0.50504 | 0.95866 | 1.6812 | 0 | 0 | 0 | 0 | 0 | 0 | 0 | 0 | 0 | 0 | 0 | 0 | 0 | 0 | 0 | 0 | 0 | 0 | 0 | 0 | 0.031598 | 0 | 0 | 0 | 0 | 0 | 0 | 0 | 0 | 0 | 1
61572_G_38610 | MISO_Minnesota and Western Wisconsin | Minnesota | 27 | Carver | 19 | 61572 | 38610 | Lake Waconia Community Solar Garden | 0 | 2018 | 9999 | Solar PV | [5 empty] | Non-Fossil | G | 2030 | Solar |  | 0 | 0 | 0 | 0 | 0 | 0 | 0 | 0 | 0 | 0 | 0 | 0 | 0 | 0 | 0 | 0 | 0.21753 | 0.50504 | 0.95866 | 1.6812 | 0 | 0 | 0 | 0 | 0 | 0 | 0 | 0 | 0 | 0 | 0 | 0 | 0 | 0 | 0 | 0 | 0 | 0 | 0 | 0 | 0.031598 | 0 | 0 | 0 | 0 | 0 | 0 | 0 | 0 | 0 | 1
61573_G_40926 | MISO_Minnesota and Western Wisconsin | Minnesota | 27 | Carver | 19 | 61573 | 40926 | Lake Waconia IV Community Solar Garden | 0 | 2018 | 9999 | Solar PV | [5 empty] | Non-Fossil | G | 2030 | Solar |  | 0 | 0 | 0 | 0 | 0 | 0 | 0 | 0 | 0 | 0 | 0 | 0 | 0 | 0 | 0 | 0 | 0.21753 | 0.50504 | 0.95866 | 1.6812 | 0 | 0 | 0 | 0 | 0 | 0 | 0 | 0 | 0 | 0 | 0 | 0 | 0 | 0 | 0 | 0 | 0 | 0 | 0 | 0 | 0.031598 | 0 | 0 | 0 | 0 | 0 | 0 | 0 | 0 | 0 | 1
61574_G_38674 | MISO_Minnesota and Western Wisconsin | Minnesota | 27 | Goodhue | 49 | 61574 | 38674 | Zumbro Community Solar Garden | 0 | 2018 | 9999 | Solar PV | [5 empty] | Non-Fossil | G | 2030 | Solar |  | 0 | 0 | 0 | 0 | 0 | 0 | 0 | 0 | 0 | 0 | 0 | 0 | 0 | 0 | 0 | 0 | 0.21753 | 0.50504 | 0.95866 | 1.6812 | 0 | 0 | 0 | 0 | 0 | 0 | 0 | 0 | 0 | 0 | 0 | 0 | 0 | 0 | 0 | 0 | 0 | 0 | 0 | 0 | 0.031598 | 0 | 0 | 0 | 0 | 0 | 0 | 0 | 0 | 0 | 1
61575_G_BAL01 | NY_Zone C&E | New York | 36 | Onondaga | 67 | 61575 | BAL01 | Anheuser-Busch Baldwinsville | 0 | 2018 | 9999 | Solar PV | [5 empty] | Non-Fossil | G | 2030 | Solar |  | 0 | 0 | 0 | 0 | 0 | 0 | 0 | 0 | 0 | 0 | 0 | 0 | 0 | 0 | 0 | 0 | 0.41759 | 0.79805 | 1.3952 | 2.6108 | 0 | 0 | 0 | 0 | 0 | 0 | 0 | 0 | 0 | 0 | 0 | 0 | 0 | 0 | 0 | 0 | 0 | 0 | 0 | 0 | 0.063197 | 0 | 0 | 0 | 0 | 0 | 0 | 0 | 0 | 0 | 2
61576_G_JF01 | NY_Zone G-I (Downstate NY) | New York | 36 | Orange | 71 | 61576 | JF01 | Columbia University - Johnson Farms | 0 | 2018 | 9999 | Solar PV | [5 empty] | Non-Fossil | G | 2030 | Solar |  | 0 | 0 | 0 | 0 | 0 | 0 | 0 | 0 | 0 | 0 | 0 | 0 | 0 | 0 | 0 | 0 | 0.34617 | 0.67314 | 1.1635 | 2.1828 | 0 | 0 | 0 | 0 | 0 | 0 | 0 | 0 | 0 | 0 | 0 | 0 | 0 | 0 | 0 | 0 | 0 | 0 | 0 | 0 | 0.063197 | 0 | 0 | 0 | 0 | 0 | 0 | 0 | 0 | 0 | 2
61577_G_MRT01 | NY_Zone C&E | New York | 36 | Oneida | 65 | 61577 | MRT01 | Time Warner Cable Enterprises - Martino | 0 | 2018 | 9999 | Solar PV | [5 empty] | Non-Fossil | G | 2030 | Solar |  | 0 | 0 | 0 | 0 | 0 | 0 | 0 | 0 | 0 | 0 | 0 | 0 | 0 | 0 | 0 | 0 | 0.41759 | 0.79805 | 1.3952 | 2.6108 | 0 | 0 | 0 | 0 | 0 | 0 | 0 | 0 | 0 | 0 | 0 | 0 | 0 | 0 | 0 | 0 | 0 | 0 | 0 | 0 | 0.063197 | 0 | 0 | 0 | 0 | 0 | 0 | 0 | 0 | 0 | 2
61578_G_MIN01 | NY_Zone G-I (Downstate NY) | New York | 36 | Orange | 71 | 61578 | MIN01 | Columbia University - Minisink | 0 | 2018 | 9999 | Solar PV | [5 empty] | Non-Fossil | G | 2030 | Solar |  | 0 | 0 | 0 | 0 | 0 | 0 | 0 | 0 | 0 | 0 | 0 | 0 | 0 | 0 | 0 | 0 | 0.34617 | 0.67314 | 1.1635 | 2.1828 | 0 | 0 | 0 | 0 | 0 | 0 | 0 | 0 | 0 | 0 | 0 | 0 | 0 | 0 | 0 | 0 | 0 | 0 | 0 | 0 | 0.063197 | 0 | 0 | 0 | 0 | 0 | 0 | 0 | 0 | 0 | 2
61579_G_SUT01 | NY_Zone C&E | New York | 36 | Jefferson | 45 | 61579 | SUT01 | St. Lawerence University - Sutton | 0 | 2018 | 9999 | Solar PV | [5 empty] | Non-Fossil | G | 2030 | Solar |  | 0 | 0 | 0 | 0 | 0 | 0 | 0 | 0 | 0 | 0 | 0 | 0 | 0 | 0 | 0 | 0 | 0.41759 | 0.79805 | 1.3952 | 2.6108 | 0 | 0 | 0 | 0 | 0 | 0 | 0 | 0 | 0 | 0 | 0 | 0 | 0 | 0 | 0 | 0 | 0 | 0 | 0 | 0 | 0.063197 | 0 | 0 | 0 | 0 | 0 | 0 | 0 | 0 | 0 | 2
6158_G_1 | WECC_Northern California (not including BANC) | California | 6 | Tuolumne | 109 | 6158 | 1 | New Melones | 0 | 1979 | 9999 | Hydro | [5 empty] | Non-Fossil | G | 2030 | Hydro |  | 0 | 0 | 0 | 0 | 0 | 0 | 0 | 0 | 0 | 0 | 0 | 0 | 0 | 0 | 0 | 0 | 94.5124 | 150.7212 | 285.615 | 530.8486 | 0 | 0 | 0 | 0 | 0 | 0 | 0 | 0 | 0 | 0 | 0 | 0 | 0 | 0 | 0 | 0 | 0 | 0 | 0 | 0 | 3.0194 | 0.13137 | 0.2095 | 0.397 | 0.73788 | 0 | 0 | 0 | 0 | 0 | 191
6158_G_2 | WECC_Northern California (not including BANC) | California | 6 | Tuolumne | 109 | 6158 | 2 | New Melones | 0 | 1979 | 9999 | Hydro | [5 empty] | Non-Fossil | G | 2030 | Hydro |  | 0 | 0 | 0 | 0 | 0 | 0 | 0 | 0 | 0 | 0 | 0 | 0 | 0 | 0 | 0 | 0 | 94.5124 | 150.7212 | 285.615 | 530.8486 | 0 | 0 | 0 | 0 | 0 | 0 | 0 | 0 | 0 | 0 | 0 | 0 | 0 | 0 | 0 | 0 | 0 | 0 | 0 | 0 | 3.0194 | 0.13137 | 0.2095 | 0.397 | 0.73788 | 0 | 0 | 0 | 0 | 0 | 191
61580_G_TUMBL | WECC_Pacific Northwest | Oregon | 41 | Deschutes | 17 | 61580 | TUMBL | Tumbleweed Solar, LLC | 0 | 2017 | 9999 | Solar PV | [5 empty] | Non-Fossil | G | 2030 | Solar |  | 0 | 0 | 0 | 0 | 0 | 0 | 0 | 0 | 0 | 0 | 0 | 0 | 0 | 0 | 0 | 0 | 2.7709 | 5.9149 | 10.9606 | 19.6465 | 0 | 0 | 0 | 0 | 0 | 0 | 0 | 0 | 0 | 0 | 0 | 0 | 0 | 0 | 0 | 0 | 0 | 0 | 0 | 0 | 0.34624 | 0 | 0 | 0 | 0 | 0 | 0 | 0 | 0 | 0 | 9.9
61581_G_DAVIS | PJM_Dominion | North Carolina | 37 | Perquimans | 143 | 61581 | DAVIS | Davis Lane Solar, LLC | 0 | 2017 | 9999 | Solar PV | [5 empty] | Non-Fossil | G | 2030 | Solar |  | 0 | 0 | 0 | 0 | 0 | 0 | 0 | 0 | 0 | 0 | 0 | 0 | 0 | 0 | 0 | 0 | 1.4068 | 2.883 | 4.7855 | 9.0753 | 0 | 0 | 0 | 0 | 0 | 0 | 0 | 0 | 0 | 0 | 0 | 0 | 0 | 0 | 0 | 0 | 0 | 0 | 0 | 0 | 0.17399 | 0 | 0 | 0 | 0 | 0 | 0 | 0 | 0 | 0 | 5
61582_G_VYGR2 | WECC_Southern California Edison | California | 6 | Kern | 29 | 61582 | VYGR2 | Voyager Wind II | 0 | 2018 | 9999 | Onshore Wind | [5 empty] | Non-Fossil | G | 2030 | Wind |  | 0 | 0 | 0 | 0 | 0 | 0 | 0 | 0 | 0 | 0 | 0 | 0 | 0 | 0 | 0 | 0 | 43.2552 | 89.1461 | 159.9295 | 292.3308 | 0 | 0 | 0 | 0 | 0 | 0 | 0 | 0 | 0 | 0 | 0 | 0 | 0 | 0 | 0 | 0 | 0 | 0 | 0 | 0 | 5.4788 | 0 | 0 | 0 | 0 | 0 | 0 | 0 | 0 | 0 | 128.7
61583_G_VYGR3 | WECC_Southern California Edison | California | 6 | Kern | 29 | 61583 | VYGR3 | Voyager Wind III | 0 | 2018 | 9999 | Onshore Wind | [5 empty] | Non-Fossil | G | 2030 | Wind |  | 0 | 0 | 0 | 0 | 0 | 0 | 0 | 0 | 0 | 0 | 0 | 0 | 0 | 0 | 0 | 0 | 14.5192 | 29.9232 | 53.6826 | 98.125 | 0 | 0 | 0 | 0 | 0 | 0 | 0 | 0 | 0 | 0 | 0 | 0 | 0 | 0 | 0 | 0 | 0 | 0 | 0 | 0 | 1.839 | 0 | 0 | 0 | 0 | 0 | 0 | 0 | 0 | 0 | 43.2
61584_G_VYGR4 | WECC_Southern California Edison | California | 6 | Kern | 29 | 61584 | VYGR4 | Voyager Wind IV | 0 | 2018 | 9999 | Onshore Wind | [5 empty] | Non-Fossil | G | 2030 | Wind |  | 0 | 0 | 0 | 0 | 0 | 0 | 0 | 0 | 0 | 0 | 0 | 0 | 0 | 0 | 0 | 0 | 7.2596 | 14.9616 | 26.8413 | 49.0625 | 0 | 0 | 0 | 0 | 0 | 0 | 0 | 0 | 0 | 0 | 0 | 0 | 0 | 0 | 0 | 0 | 0 | 0 | 0 | 0 | 0.91952 | 0 | 0 | 0 | 0 | 0 | 0 | 0 | 0 | 0 | 21.6
61585_G_40802 | MISO_Minnesota and Western Wisconsin | Minnesota | 27 | Washington | 163 | 61585 | 40802 | Scandia CSG | 0 | 2018 | 9999 | Solar PV | [5 empty] | Non-Fossil | G | 2030 | Solar |  | 0 | 0 | 0 | 0 | 0 | 0 | 0 | 0 | 0 | 0 | 0 | 0 | 0 | 0 | 0 | 0 | 0.21753 | 0.50504 | 0.95866 | 1.6812 | 0 | 0 | 0 | 0 | 0 | 0 | 0 | 0 | 0 | 0 | 0 | 0 | 0 | 0 | 0 | 0 | 0 | 0 | 0 | 0 | 0.031598 | 0 | 0 | 0 | 0 | 0 | 0 | 0 | 0 | 0 | 1
61585_G_40803 | MISO_Minnesota and Western Wisconsin | Minnesota | 27 | Washington | 163 | 61585 | 40803 | Scandia CSG | 0 | 2018 | 9999 | Solar PV | [5 empty] | Non-Fossil | G | 2030 | Solar |  | 0 | 0 | 0 | 0 | 0 | 0 | 0 | 0 | 0 | 0 | 0 | 0 | 0 | 0 | 0 | 0 | 0.21753 | 0.50504 | 0.95866 | 1.6812 | 0 | 0 | 0 | 0 | 0 | 0 | 0 | 0 | 0 | 0 | 0 | 0 | 0 | 0 | 0 | 0 | 0 | 0 | 0 | 0 | 0.031598 | 0 | 0 | 0 | 0 | 0 | 0 | 0 | 0 | 0 | 1
61585_G_40804 | MISO_Minnesota and Western Wisconsin | Minnesota | 27 | Washington | 163 | 61585 | 40804 | Scandia CSG | 0 | 2018 | 9999 | Solar PV | [5 empty] | Non-Fossil | G | 2030 | Solar |  | 0 | 0 | 0 | 0 | 0 | 0 | 0 | 0 | 0 | 0 | 0 | 0 | 0 | 0 | 0 | 0 | 0.21753 | 0.50504 | 0.95866 | 1.6812 | 0 | 0 | 0 | 0 | 0 | 0 | 0 | 0 | 0 | 0 | 0 | 0 | 0 | 0 | 0 | 0 | 0 | 0 | 0 | 0 | 0.031598 | 0 | 0 | 0 | 0 | 0 | 0 | 0 | 0 | 0 | 1
61585_G_40805 | MISO_Minnesota and Western Wisconsin | Minnesota | 27 | Washington | 163 | 61585 | 40805 | Scandia CSG | 0 | 2018 | 9999 | Solar PV | [5 empty] | Non-Fossil | G | 2030 | Solar |  | 0 | 0 | 0 | 0 | 0 | 0 | 0 | 0 | 0 | 0 | 0 | 0 | 0 | 0 | 0 | 0 | 0.21753 | 0.50504 | 0.95866 | 1.6812 | 0 | 0 | 0 | 0 | 0 | 0 | 0 | 0 | 0 | 0 | 0 | 0 | 0 | 0 | 0 | 0 | 0 | 0 | 0 | 0 | 0.031598 | 0 | 0 | 0 | 0 | 0 | 0 | 0 | 0 | 0 | 1
61585_G_40806 | MISO_Minnesota and Western Wisconsin | Minnesota | 27 | Washington | 163 | 61585 | 40806 | Scandia CSG | 0 | 2018 | 9999 | Solar PV | [5 empty] | Non-Fossil | G | 2030 | Solar |  | 0 | 0 | 0 | 0 | 0 | 0 | 0 | 0 | 0 | 0 | 0 | 0 | 0 | 0 | 0 | 0 | 0.21753 | 0.50504 | 0.95866 | 1.6812 | 0 | 0 | 0 | 0 | 0 | 0 | 0 | 0 | 0 | 0 | 0 | 0 | 0 | 0 | 0 | 0 | 0 | 0 | 0 | 0 | 0.031598 | 0 | 0 | 0 | 0 | 0 | 0 | 0 | 0 | 0 | 1
61586_G_1 | MISO_Minnesota and Western Wisconsin | Minnesota | 27 | Wright | 171 | 61586 | 1 | MontSun Community Solar | 0 | 2017 | 9999 | Solar PV | [5 empty] | Non-Fossil | G | 2030 | Solar |  | 0 | 0 | 0 | 0 | 0 | 0 | 0 | 0 | 0 | 0 | 0 | 0 | 0 | 0 | 0 | 0 | 0.9789 | 2.2727 | 4.3139 | 7.5655 | 0 | 0 | 0 | 0 | 0 | 0 | 0 | 0 | 0 | 0 | 0 | 0 | 0 | 0 | 0 | 0 | 0 | 0 | 0 | 0 | 0.14219 | 0 | 0 | 0 | 0 | 0 | 0 | 0 | 0 | 0 | 4.5
61587_G_1 | MISO_Minnesota and Western Wisconsin | Minnesota | 27 | Wright | 171 | 61587 | 1 | WaveSun Community Solar | 0 | 2017 | 9999 | Solar PV | [5 empty] | Non-Fossil | G | 2030 | Solar |  | 0 | 0 | 0 | 0 | 0 | 0 | 0 | 0 | 0 | 0 | 0 | 0 | 0 | 0 | 0 | 0 | 0.9789 | 2.2727 | 4.3139 | 7.5655 | 0 | 0 | 0 | 0 | 0 | 0 | 0 | 0 | 0 | 0 | 0 | 0 | 0 | 0 | 0 | 0 | 0 | 0 | 0 | 0 | 0.14219 | 0 | 0 | 0 | 0 | 0 | 0 | 0 | 0 | 0 | 4.5
61588_G_1 | SPP North- (Kansas, Missouri) | Missouri | 29 | Jackson | 95 | 61588 | 1 | Independence II Solar Farm | 0 | 2018 | 9999 | Solar PV | [5 empty] | Non-Fossil | G | 2030 | Solar |  | 0 | 0 | 0 | 0 | 0 | 0 | 0 | 0 | 0 | 0 | 0 | 0 | 0 | 0 | 0 | 0 | 1.0924 | 2.1217 | 3.5474 | 6.7615 | 0 | 0 | 0 | 0 | 0 | 0 | 0 | 0 | 0 | 0 | 0 | 0 | 0 | 0 | 0 | 0 | 0 | 0 | 0 | 0 | 0.12955 | 0 | 0 | 0 | 0 | 0 | 0 | 0 | 0 | 0 | 4.1
61588_G_2 | SPP North- (Kansas, Missouri) | Missouri | 29 | Jackson | 95 | 61588 | 2 | Independence II Solar Farm | 0 | 2018 | 9999 | Solar PV | [5 empty] | Non-Fossil | G | 2030 | Solar |  | 0 | 0 | 0 | 0 | 0 | 0 | 0 | 0 | 0 | 0 | 0 | 0 | 0 | 0 | 0 | 0 | 1.1723 | 2.2769 | 3.807 | 7.2563 | 0 | 0 | 0 | 0 | 0 | 0 | 0 | 0 | 0 | 0 | 0 | 0 | 0 | 0 | 0 | 0 | 0 | 0 | 0 | 0 | 0.13903 | 0 | 0 | 0 | 0 | 0 | 0 | 0 | 0 | 0 | 4.4
61589_G_MT-1 | ERCOT_Panhandle | Texas | 48 | Randall | 381 | 61589 | MT-1 | UL Advanced Wind Turbine Test Facility | 0 | 2016 | 9999 | Onshore Wind | [5 empty] | Non-Fossil | G | 2030 | Wind |  | 0 | 0 | 0 | 0 | 0 | 0 | 0 | 0 | 0 | 0 | 0 | 0 | 0 | 0 | 0 | 0 | 0.097617 | 0.13859 | 0.1442 | 0.38041 | 0 | 0 | 0 | 0 | 0 | 0 | 0 | 0 | 0 | 0 | 0 | 0 | 0 | 0 | 0 | 0 | 0 | 0 | 0 | 0 | 0.0040988 | 0 | 0 | 0 | 0 | 0 | 0 | 0 | 0 | 0 | 0.1
61589_G_UT-1 | ERCOT_Panhandle | Texas | 48 | Randall | 381 | 61589 | UT-1 | UL Advanced Wind Turbine Test Facility | 0 | 2018 | 9999 | Onshore Wind | [5 empty] | Non-Fossil | G | 2030 | Wind |  | 0 | 0 | 0 | 0 | 0 | 0 | 0 | 0 | 0 | 0 | 0 | 0 | 0 | 0 | 0 | 0 | 3.319 | 4.7119 | 4.9029 | 12.9338 | 0 | 0 | 0 | 0 | 0 | 0 | 0 | 0 | 0 | 0 | 0 | 0 | 0 | 0 | 0 | 0 | 0 | 0 | 0 | 0 | 0.13936 | 0 | 0 | 0 | 0 | 0 | 0 | 0 | 0 | 0 | 3.4
6159_G_1 | WECC_Colorado | Colorado | 8 | Montrose | 85 | 6159 | 1 | Crystal | 0 | 1978 | 9999 | Hydro | [5 empty] | Non-Fossil | G | 2030 | Hydro |  | 0 | 0 | 0 | 0 | 0 | 0 | 0 | 0 | 0 | 0 | 0 | 0 | 0 | 0 | 0 | 0 | 33.9459 | 36.3309 | 61.8405 | 132.1173 | 0 | 0 | 0 | 0 | 0 | 0 | 0 | 0 | 0 | 0 | 0 | 0 | 0 | 0 | 0 | 0 | 0 | 0 | 0 | 0 | 0.55329 | 0.047185 | 0.0505 | 0.085958 | 0.18364 | 0 | 0 | 0 | 0 | 0 | 35
61590_G_FOXEL | ISONE_MA, VT, NH, RI (Rest of ISO New England) | Massachusetts | 25 | Norfolk | 21 | 61590 | FOXEL | NRG DG Foxborough Elm CSG | 0 | 2017 | 9999 | Solar PV | [5 empty] | Non-Fossil | G | 2030 | Solar |  | 0 | 0 | 0 | 0 | 0 | 0 | 0 | 0 | 0 | 0 | 0 | 0 | 0 | 0 | 0 | 0 | 0.41849 | 0.83926 | 1.5407 | 2.7985 | 0 | 0 | 0 | 0 | 0 | 0 | 0 | 0 | 0 | 0 | 0 | 0 | 0 | 0 | 0 | 0 | 0 | 0 | 0 | 0 | 0.087614 | 0 | 0 | 0 | 0 | 0 | 0 | 0 | 0 | 0 | 2
61591_G_FOXLA | ISONE_MA, VT, NH, RI (Rest of ISO New England) | Massachusetts | 25 | Norfolk | 21 | 61591 | FOXLA | Town of Foxborough - Landfill (SREC II) CSG | 0 | 2017 | 9999 | Solar PV | [5 empty] | Non-Fossil | G | 2030 | Solar |  | 0 | 0 | 0 | 0 | 0 | 0 | 0 | 0 | 0 | 0 | 0 | 0 | 0 | 0 | 0 | 0 | 0.2511 | 0.50356 | 0.92442 | 1.6791 | 0 | 0 | 0 | 0 | 0 | 0 | 0 | 0 | 0 | 0 | 0 | 0 | 0 | 0 | 0 | 0 | 0 | 0 | 0 | 0 | 0.052568 | 0 | 0 | 0 | 0 | 0 | 0 | 0 | 0 | 0 | 1.2
61592_G_WT1 | NY_Zone C&E | New York | 36 | Madison | 53 | 61592 | WT1 | Cody Road Wind Farm | 0 | 2020 | 9999 | Onshore Wind | [5 empty] | Non-Fossil | G | 2030 | Wind |  | 0 | 0 | 0 | 0 | 0 | 0 | 0 | 0 | 0 | 0 | 0 | 0 | 0 | 0 | 0 | 0 | 1.6928 | 2.1466 | 1.6113 | 5.4506 | 0 | 0 | 0 | 0 | 0 | 0 | 0 | 0 | 0 | 0 | 0 | 0 | 0 | 0 | 0 | 0 | 0 | 0 | 0 | 0 | 0.10119 | 0 | 0 | 0 | 0 | 0 | 0 | 0 | 0 | 0 | 2.4
61592_G_WT2 | NY_Zone C&E | New York | 36 | Madison | 53 | 61592 | WT2 | Cody Road Wind Farm | 0 | 2020 | 9999 | Onshore Wind | [5 empty] | Non-Fossil | G | 2030 | Wind |  | 0 | 0 | 0 | 0 | 0 | 0 | 0 | 0 | 0 | 0 | 0 | 0 | 0 | 0 | 0 | 0 | 1.6928 | 2.1466 | 1.6113 | 5.4506 | 0 | 0 | 0 | 0 | 0 | 0 | 0 | 0 | 0 | 0 | 0 | 0 | 0 | 0 | 0 | 0 | 0 | 0 | 0 | 0 | 0.10119 | 0 | 0 | 0 | 0 | 0 | 0 | 0 | 0 | 0 | 2.4
61592_G_WT3 | NY_Zone C&E | New York | 36 | Madison | 53 | 61592 | WT3 | Cody Road Wind Farm | 0 | 2020 | 9999 | Onshore Wind | [5 empty] | Non-Fossil | G | 2030 | Wind |  | 0 | 0 | 0 | 0 | 0 | 0 | 0 | 0 | 0 | 0 | 0 | 0 | 0 | 0 | 0 | 0 | 1.6928 | 2.1466 | 1.6113 | 5.4506 | 0 | 0 | 0 | 0 | 0 | 0 | 0 | 0 | 0 | 0 | 0 | 0 | 0 | 0 | 0 | 0 | 0 | 0 | 0 | 0 | 0.10119 | 0 | 0 | 0 | 0 | 0 | 0 | 0 | 0 | 0 | 2.4
61592_G_WT4 | NY_Zone C&E | New York | 36 | Madison | 53 | 61592 | WT4 | Cody Road Wind Farm | 0 | 2020 | 9999 | Onshore Wind | [5 empty] | Non-Fossil | G | 2030 | Wind |  | 0 | 0 | 0 | 0 | 0 | 0 | 0 | 0 | 0 | 0 | 0 | 0 | 0 | 0 | 0 | 0 | 1.6928 | 2.1466 | 1.6113 | 5.4506 | 0 | 0 | 0 | 0 | 0 | 0 | 0 | 0 | 0 | 0 | 0 | 0 | 0 | 0 | 0 | 0 | 0 | 0 | 0 | 0 | 0.10119 | 0 | 0 | 0 | 0 | 0 | 0 | 0 | 0 | 0 | 2.4
61592_G_WT5 | NY_Zone C&E | New York | 36 | Madison | 53 | 61592 | WT5 | Cody Road Wind Farm | 0 | 2020 | 9999 | Onshore Wind | [5 empty] | Non-Fossil | G | 2030 | Wind |  | 0 | 0 | 0 | 0 | 0 | 0 | 0 | 0 | 0 | 0 | 0 | 0 | 0 | 0 | 0 | 0 | 1.6928 | 2.1466 | 1.6113 | 5.4506 | 0 | 0 | 0 | 0 | 0 | 0 | 0 | 0 | 0 | 0 | 0 | 0 | 0 | 0 | 0 | 0 | 0 | 0 | 0 | 0 | 0.10119 | 0 | 0 | 0 | 0 | 0 | 0 | 0 | 0 | 0 | 2.4
61593_G_W5791 | WECC_LADWP | California | 6 | Los Angeles | 37 | 61593 | W5791 | Westmont 301 | 0 | 2017 | 9999 | Solar PV | [5 empty] | Non-Fossil | G | 2030 | Solar |  | 0 | 0 | 0 | 0 | 0 | 0 | 0 | 0 | 0 | 0 | 0 | 0 | 0 | 0 | 0 | 0 | 0.70035 | 1.4241 | 2.4109 | 4.5354 | 0 | 0 | 0 | 0 | 0 | 0 | 0 | 0 | 0 | 0 | 0 | 0 | 0 | 0 | 0 | 0 | 0 | 0 | 0 | 0 | 0.084178 | 0 | 0 | 0 | 0 | 0 | 0 | 0 | 0 | 0 | 1.8
61594_G_W5792 | WECC_LADWP | California | 6 | Los Angeles | 37 | 61594 | W5792 | Westmont 401 | 0 | 2017 | 9999 | Solar PV | [5 empty] | Non-Fossil | G | 2030 | Solar |  | 0 | 0 | 0 | 0 | 0 | 0 | 0 | 0 | 0 | 0 | 0 | 0 | 0 | 0 | 0 | 0 | 0.77816 | 1.5824 | 2.6788 | 5.0394 | 0 | 0 | 0 | 0 | 0 | 0 | 0 | 0 | 0 | 0 | 0 | 0 | 0 | 0 | 0 | 0 | 0 | 0 | 0 | 0 | 0.093531 | 0 | 0 | 0 | 0 | 0 | 0 | 0 | 0 | 0 | 2
61595_G_FLAMB | MISO_Minnesota and Western Wisconsin | Wisconsin | 55 | Price | 99 | 61595 | FLAMB | Flambeau Solar Partners | 0 | 2017 | 9999 | Solar PV | [5 empty] | Non-Fossil | G | 2030 | Solar |  | 0 | 0 | 0 | 0 | 0 | 0 | 0 | 0 | 0 | 0 | 0 | 0 | 0 | 0 | 0 | 0 | 0.47909 | 1.369 | 2.4394 | 4.2875 | 0 | 0 | 0 | 0 | 0 | 0 | 0 | 0 | 0 | 0 | 0 | 0 | 0 | 0 | 0 | 0 | 0 | 0 | 0 | 0 | 0.078996 | 0 | 0 | 0 | 0 | 0 | 0 | 0 | 0 | 0 | 2.5
61596_G_PV1 | ISONE_MA, VT, NH, RI (Rest of ISO New England) | Massachusetts | 25 | Hampden | 13 | 61596 | PV1 | Citizens Agawam Landfill Solar | 0 | 2017 | 9999 | Solar PV | [5 empty] | Non-Fossil | G | 2030 | Solar |  | 0 | 0 | 0 | 0 | 0 | 0 | 0 | 0 | 0 | 0 | 0 | 0 | 0 | 0 | 0 | 0 | 0.37665 | 0.75534 | 1.3866 | 2.5186 | 0 | 0 | 0 | 0 | 0 | 0 | 0 | 0 | 0 | 0 | 0 | 0 | 0 | 0 | 0 | 0 | 0 | 0 | 0 | 0 | 0.078852 | 0 | 0 | 0 | 0 | 0 | 0 | 0 | 0 | 0 | 1.8
61597_G_PV1 | ISONE_MA, VT, NH, RI (Rest of ISO New England) | Massachusetts | 25 | Bristol | 5 | 61597 | PV1 | Norton Landfill Solar | 0 | 2017 | 9999 | Solar PV | [5 empty] | Non-Fossil | G | 2030 | Solar |  | 0 | 0 | 0 | 0 | 0 | 0 | 0 | 0 | 0 | 0 | 0 | 0 | 0 | 0 | 0 | 0 | 0.31387 | 0.62945 | 1.1555 | 2.0988 | 0 | 0 | 0 | 0 | 0 | 0 | 0 | 0 | 0 | 0 | 0 | 0 | 0 | 0 | 0 | 0 | 0 | 0 | 0 | 0 | 0.06571 | 0 | 0 | 0 | 0 | 0 | 0 | 0 | 0 | 0 | 1.5
61598_G_PV1 | ISONE_MA, VT, NH, RI (Rest of ISO New England) | Massachusetts | 25 | Middlesex | 17 | 61598 | PV1 | Tyngsborough Solar | 0 | 2017 | 9999 | Solar PV | [5 empty] | Non-Fossil | G | 2030 | Solar |  | 0 | 0 | 0 | 0 | 0 | 0 | 0 | 0 | 0 | 0 | 0 | 0 | 0 | 0 | 0 | 0 | 0.54404 | 1.091 | 2.0029 | 3.638 | 0 | 0 | 0 | 0 | 0 | 0 | 0 | 0 | 0 | 0 | 0 | 0 | 0 | 0 | 0 | 0 | 0 | 0 | 0 | 0 | 0.1139 | 0 | 0 | 0 | 0 | 0 | 0 | 0 | 0 | 0 | 2.6
61599_G_NEWRD | PJM_EMAAC | New Jersey | 34 | Monmouth | 25 | 61599 | NEWRD | New Road Solar, LLC | 0 | 2018 | 9999 | Solar PV | [5 empty] | Non-Fossil | G | 2030 | Solar |  | 0 | 0 | 0 | 0 | 0 | 0 | 0 | 0 | 0 | 0 | 0 | 0 | 0 | 0 | 0 | 0 | 2.108 | 4.5548 | 7.5528 | 14.2155 | 0 | 0 | 0 | 0 | 0 | 0 | 0 | 0 | 0 | 0 | 0 | 0 | 0 | 0 | 0 | 0 | 0 | 0 | 0 | 0 | 0.45767 | 0 | 0 | 0 | 0 | 0 | 0 | 0 | 0 | 0 | 10
61600_G_OLDBR | PJM_EMAAC | New Jersey | 34 | Monmouth | 25 | 61600 | OLDBR | Old Bridge Solar Farm | 0 | 2018 | 9999 | Solar PV | [5 empty] | Non-Fossil | G | 2030 | Solar |  | 0 | 0 | 0 | 0 | 0 | 0 | 0 | 0 | 0 | 0 | 0 | 0 | 0 | 0 | 0 | 0 | 1.855 | 4.0082 | 6.6464 | 12.5097 | 0 | 0 | 0 | 0 | 0 | 0 | 0 | 0 | 0 | 0 | 0 | 0 | 0 | 0 | 0 | 0 | 0 | 0 | 0 | 0 | 0.40275 | 0 | 0 | 0 | 0 | 0 | 0 | 0 | 0 | 0 | 8.8
61601_G_RARIT | PJM_EMAAC | New Jersey | 34 | Hunterdon | 19 | 61601 | RARIT | Raritan Solar - 53 Highway | 0 | 2018 | 9999 | Solar PV | [5 empty] | Non-Fossil | G | 2030 | Solar |  | 0 | 0 | 0 | 0 | 0 | 0 | 0 | 0 | 0 | 0 | 0 | 0 | 0 | 0 | 0 | 0 | 1.7707 | 3.826 | 6.3443 | 11.941 | 0 | 0 | 0 | 0 | 0 | 0 | 0 | 0 | 0 | 0 | 0 | 0 | 0 | 0 | 0 | 0 | 0 | 0 | 0 | 0 | 0.38445 | 0 | 0 | 0 | 0 | 0 | 0 | 0 | 0 | 0 | 8.4
61602_G_CSMA | ISONE_MA, VT, NH, RI (Rest of ISO New England) | Massachusetts | 25 | Hampden | 13 | 61602 | CSMA | CED Chicopee Solar | 0 | 2017 | 9999 | Solar PV | [5 empty] | Non-Fossil | G | 2030 | Solar |  | 0 | 0 | 0 | 0 | 0 | 0 | 0 | 0 | 0 | 0 | 0 | 0 | 0 | 0 | 0 | 0 | 0.62774 | 1.2589 | 2.311 | 4.1977 | 0 | 0 | 0 | 0 | 0 | 0 | 0 | 0 | 0 | 0 | 0 | 0 | 0 | 0 | 0 | 0 | 0 | 0 | 0 | 0 | 0.13142 | 0 | 0 | 0 | 0 | 0 | 0 | 0 | 0 | 0 | 3
61603_G_UMASS | ISONE_MA, VT, NH, RI (Rest of ISO New England) | Massachusetts | 25 | Hampshire | 15 | 61603 | UMASS | UMASS | 0 | 2016 | 9999 | Solar PV | [5 empty] | Non-Fossil | G | 2030 | Solar |  | 0 | 0 | 0 | 0 | 0 | 0 | 0 | 0 | 0 | 0 | 0 | 0 | 0 | 0 | 0 | 0 | 0.83699 | 1.6785 | 3.0814 | 5.5969 | 0 | 0 | 0 | 0 | 0 | 0 | 0 | 0 | 0 | 0 | 0 | 0 | 0 | 0 | 0 | 0 | 0 | 0 | 0 | 0 | 0.17523 | 0 | 0 | 0 | 0 | 0 | 0 | 0 | 0 | 0 | 4
61604_G_1 | NY_Zone C&E | New York | 36 | Oneida | 65 | 61604 | 1 | Camden CSD Solar Array | 0 | 2017 | 9999 | Solar PV | [5 empty] | Non-Fossil | G | 2030 | Solar |  | 0 | 0 | 0 | 0 | 0 | 0 | 0 | 0 | 0 | 0 | 0 | 0 | 0 | 0 | 0 | 0 | 0.37583 | 0.71825 | 1.2557 | 2.3497 | 0 | 0 | 0 | 0 | 0 | 0 | 0 | 0 | 0 | 0 | 0 | 0 | 0 | 0 | 0 | 0 | 0 | 0 | 0 | 0 | 0.056877 | 0 | 0 | 0 | 0 | 0 | 0 | 0 | 0 | 0 | 1.8
61605_G_1 | WECC_Colorado | Colorado | 8 | Saguache | 109 | 61605 | 1 | San Luis Valley Solar Array | 0 | 2017 | 9999 | Solar PV | [5 empty] | Non-Fossil | G | 2030 | Solar |  | 0 | 0 | 0 | 0 | 0 | 0 | 0 | 0 | 0 | 0 | 0 | 0 | 0 | 0 | 0 | 0 | 0.96272 | 1.87 | 2.9887 | 5.8214 | 0 | 0 | 0 | 0 | 0 | 0 | 0 | 0 | 0 | 0 | 0 | 0 | 0 | 0 | 0 | 0 | 0 | 0 | 0 | 0 | 0.11839 | 0 | 0 | 0 | 0 | 0 | 0 | 0 | 0 | 0 | 2.7
61606_G_1 | WECC_Colorado | Colorado | 8 | Baca | 9 | 61606 | 1 | Vilas Solar Array | 0 | 2017 | 9999 | Solar PV | [5 empty] | Non-Fossil | G | 2030 | Solar |  | 0 | 0 | 0 | 0 | 0 | 0 | 0 | 0 | 0 | 0 | 0 | 0 | 0 | 0 | 0 | 0 | 1.4263 | 2.7704 | 4.4276 | 8.6243 | 0 | 0 | 0 | 0 | 0 | 0 | 0 | 0 | 0 | 0 | 0 | 0 | 0 | 0 | 0 | 0 | 0 | 0 | 0 | 0 | 0.17539 | 0 | 0 | 0 | 0 | 0 | 0 | 0 | 0 | 0 | 4
61607_G_CPOLY | WECC_Northern California (not including BANC) | California | 6 | San Luis Obispo | 79 | 61607 | CPOLY | Stenner Creek Solar | 0 | 2018 | 9999 | Solar PV | [5 empty] | Non-Fossil | G | 2030 | Solar |  | 0 | 0 | 0 | 0 | 0 | 0 | 0 | 0 | 0 | 0 | 0 | 0 | 0 | 0 | 0 | 0 | 1.6721 | 3.3435 | 5.6402 | 10.6558 | 0 | 0 | 0 | 0 | 0 | 0 | 0 | 0 | 0 | 0 | 0 | 0 | 0 | 0 | 0 | 0 | 0 | 0 | 0 | 0 | 0.20409 | 0 | 0 | 0 | 0 | 0 | 0 | 0 | 0 | 0 | 4.5
61608_G_1 | PJM_SWMAAC | Maryland | 24 | Montgomery | 31 | 61608 | 1 | Montgomery County Solar | 0 | 2018 | 9999 | Solar PV | [5 empty] | Non-Fossil | G | 2030 | Solar |  | 0 | 0 | 0 | 0 | 0 | 0 | 0 | 0 | 0 | 0 | 0 | 0 | 0 | 0 | 0 | 0 | 0.48046 | 0.96946 | 1.5081 | 2.958 | 0 | 0 | 0 | 0 | 0 | 0 | 0 | 0 | 0 | 0 | 0 | 0 | 0 | 0 | 0 | 0 | 0 | 0 | 0 | 0 | 0.07279 | 0 | 0 | 0 | 0 | 0 | 0 | 0 | 0 | 0 | 1.9
61609_G_1 | MISO_Iowa-MidAmerican | Iowa | 19 | Audubon | 9 | 61609 | 1 | Heartland Divide Wind Project, LLC | 0 | 2018 | 9999 | Onshore Wind | [5 empty] | Non-Fossil | G | 2030 | Wind |  | 0 | 0 | 0 | 0 | 0 | 0 | 0 | 0 | 0 | 0 | 0 | 0 | 0 | 0 | 0 | 0 | 87.3385 | 122.9761 | 99.577 | 309.8916 | 0 | 0 | 0 | 0 | 0 | 0 | 0 | 0 | 0 | 0 | 0 | 0 | 0 | 0 | 0 | 0 | 0 | 0 | 0 | 0 | 4.3646 | 0 | 0 | 0 | 0 | 0 | 0 | 0 | 0 | 0 | 103.5
61610_G_NC102 | SERC_VACAR | North Carolina | 37 | Cabarrus | 25 | 61610 | NC102 | NC 102 Project LLC | 0 | 2018 | 9999 | Solar PV | [5 empty] | Non-Fossil | G | 2030 | Solar |  | 0 | 0 | 0 | 0 | 0 | 0 | 0 | 0 | 0 | 0 | 0 | 0 | 0 | 0 | 0 | 0 | 21.7862 | 43.314 | 69.2894 | 134.3895 | 0 | 0 | 0 | 0 | 0 | 0 | 0 | 0 | 0 | 0 | 0 | 0 | 0 | 0 | 0 | 0 | 0 | 0 | 0 | 0 | 3.1903 | 0 | 0 | 0 | 0 | 0 | 0 | 0 | 0 | 0 | 74.8
61611_G_TECH1 | WECC_Southern Nevada | Nevada | 32 | Clark | 3 | 61611 | TECH1 | Techren | 0 | 2019 | 9999 | Solar PV | [5 empty] | Non-Fossil | G | 2030 | Solar |  | 0 | 0 | 0 | 0 | 0 | 0 | 0 | 0 | 0 | 0 | 0 | 0 | 0 | 0 | 0 | 0 | 41.8831 | 82.0518 | 126.3593 | 250.2943 | 0 | 0 | 0 | 0 | 0 | 0 | 0 | 0 | 0 | 0 | 0 | 0 | 0 | 0 | 0 | 0 | 0 | 0 | 0 | 0 | 4.4697 | 0 | 0 | 0 | 0 | 0 | 0 | 0 | 0 | 0 | 100
61612_G_KTNEA | ISONE_MA, VT, NH, RI (Rest of ISO New England) | Rhode Island | 44 | Washington | 9 | 61612 | KTNEA | WED Kingstown Solar I, LLC - West | 0 | 2017 | 9999 | Solar PV | [5 empty] | Non-Fossil | G | 2030 | Solar |  | 0 | 0 | 0 | 0 | 0 | 0 | 0 | 0 | 0 | 0 | 0 | 0 | 0 | 0 | 0 | 0 | 0.32871 | 0.70069 | 1.1406 | 2.17 | 0 | 0 | 0 | 0 | 0 | 0 | 0 | 0 | 0 | 0 | 0 | 0 | 0 | 0 | 0 | 0 | 0 | 0 | 0 | 0 | 0.047398 | 0 | 0 | 0 | 0 | 0 | 0 | 0 | 0 | 0 | 1.5
61613_G_STILS | ISONE_MA, VT, NH, RI (Rest of ISO New England) | Rhode Island | 44 | Washington | 9 | 61613 | STILS | WED Stilson Solar | 0 | 2017 | 9999 | Solar PV | [5 empty] | Non-Fossil | G | 2030 | Solar |  | 0 | 0 | 0 | 0 | 0 | 0 | 0 | 0 | 0 | 0 | 0 | 0 | 0 | 0 | 0 | 0 | 0.43828 | 0.93425 | 1.5208 | 2.8933 | 0 | 0 | 0 | 0 | 0 | 0 | 0 | 0 | 0 | 0 | 0 | 0 | 0 | 0 | 0 | 0 | 0 | 0 | 0 | 0 | 0.063197 | 0 | 0 | 0 | 0 | 0 | 0 | 0 | 0 | 0 | 2
61614_G_1 | SPP West (Oklahoma, Arkansas, Louisiana) | Oklahoma | 40 | Caddo | 15 | 61614 | 1 | Cyril | 0 | 2017 | 9999 | Solar PV | [5 empty] | Non-Fossil | G | 2030 | Solar |  | 0 | 0 | 0 | 0 | 0 | 0 | 0 | 0 | 0 | 0 | 0 | 0 | 0 | 0 | 0 | 0 | 1.9045 | 3.1824 | 4.8537 | 9.9406 | 0 | 0 | 0 | 0 | 0 | 0 | 0 | 0 | 0 | 0 | 0 | 0 | 0 | 0 | 0 | 0 | 0 | 0 | 0 | 0 | 0.15799 | 0 | 0 | 0 | 0 | 0 | 0 | 0 | 0 | 0 | 5
61615_G_1 | SPP West (Oklahoma, Arkansas, Louisiana) | Oklahoma | 40 | Caddo | 15 | 61615 | 1 | Hinton | 0 | 2017 | 9999 | Solar PV | [5 empty] | Non-Fossil | G | 2030 | Solar |  | 0 | 0 | 0 | 0 | 0 | 0 | 0 | 0 | 0 | 0 | 0 | 0 | 0 | 0 | 0 | 0 | 1.1427 | 1.9095 | 2.9122 | 5.9644 | 0 | 0 | 0 | 0 | 0 | 0 | 0 | 0 | 0 | 0 | 0 | 0 | 0 | 0 | 0 | 0 | 0 | 0 | 0 | 0 | 0.094795 | 0 | 0 | 0 | 0 | 0 | 0 | 0 | 0 | 0 | 3
61616_G_1 | SPP West (Oklahoma, Arkansas, Louisiana) | Oklahoma | 40 | Love | 85 | 61616 | 1 | Marietta | 0 | 2017 | 9999 | Solar PV | [5 empty] | Non-Fossil | G | 2030 | Solar |  | 0 | 0 | 0 | 0 | 0 | 0 | 0 | 0 | 0 | 0 | 0 | 0 | 0 | 0 | 0 | 0 | 1.1427 | 1.9095 | 2.9122 | 5.9644 | 0 | 0 | 0 | 0 | 0 | 0 | 0 | 0 | 0 | 0 | 0 | 0 | 0 | 0 | 0 | 0 | 0 | 0 | 0 | 0 | 0.094795 | 0 | 0 | 0 | 0 | 0 | 0 | 0 | 0 | 0 | 3
61617_G_1 | SPP West (Oklahoma, Arkansas, Louisiana) | Oklahoma | 40 | Caddo | 15 | 61617 | 1 | Pine Ridge | 0 | 2017 | 9999 | Solar PV | [5 empty] | Non-Fossil | G | 2030 | Solar |  | 0 | 0 | 0 | 0 | 0 | 0 | 0 | 0 | 0 | 0 | 0 | 0 | 0 | 0 | 0 | 0 | 1.1427 | 1.9095 | 2.9122 | 5.9644 | 0 | 0 | 0 | 0 | 0 | 0 | 0 | 0 | 0 | 0 | 0 | 0 | 0 | 0 | 0 | 0 | 0 | 0 | 0 | 0 | 0.094795 | 0 | 0 | 0 | 0 | 0 | 0 | 0 | 0 | 0 | 3
61618_G_1 | SPP West (Oklahoma, Arkansas, Louisiana) | Oklahoma | 40 | Grady | 51 | 61618 | 1 | Tuttle | 0 | 2017 | 9999 | Solar PV | [5 empty] | Non-Fossil | G | 2030 | Solar |  | 0 | 0 | 0 | 0 | 0 | 0 | 0 | 0 | 0 | 0 | 0 | 0 | 0 | 0 | 0 | 0 | 1.5236 | 2.546 | 3.8829 | 7.9525 | 0 | 0 | 0 | 0 | 0 | 0 | 0 | 0 | 0 | 0 | 0 | 0 | 0 | 0 | 0 | 0 | 0 | 0 | 0 | 0 | 0.12639 | 0 | 0 | 0 | 0 | 0 | 0 | 0 | 0 | 0 | 4
61619_G_SOLSP | WECC_Northern California (not including BANC) | California | 6 | Solano | 95 | 61619 | SOLSP | CDCR (CA) - Solano State Prison | 0 | 2013 | 9999 | Solar PV | [5 empty] | Non-Fossil | G | 2030 | Solar |  | 0 | 0 | 0 | 0 | 0 | 0 | 0 | 0 | 0 | 0 | 0 | 0 | 0 | 0 | 0 | 0 | 0.40874 | 0.81731 | 1.3787 | 2.6048 | 0 | 0 | 0 | 0 | 0 | 0 | 0 | 0 | 0 | 0 | 0 | 0 | 0 | 0 | 0 | 0 | 0 | 0 | 0 | 0 | 0.049889 | 0 | 0 | 0 | 0 | 0 | 0 | 0 | 0 | 0 | 1.1
61620_G_CORSP | WECC_Northern California (not including BANC) | California | 6 | Kings | 31 | 61620 | CORSP | CDCR (CA) - Corcoran State Prison | 0 | 2013 | 9999 | Solar PV | [5 empty] | Non-Fossil | G | 2030 | Solar |  | 0 | 0 | 0 | 0 | 0 | 0 | 0 | 0 | 0 | 0 | 0 | 0 | 0 | 0 | 0 | 0 | 1.8579 | 3.715 | 6.2669 | 11.8398 | 0 | 0 | 0 | 0 | 0 | 0 | 0 | 0 | 0 | 0 | 0 | 0 | 0 | 0 | 0 | 0 | 0 | 0 | 0 | 0 | 0.22677 | 0 | 0 | 0 | 0 | 0 | 0 | 0 | 0 | 0 | 5
61621_G_WASCO | WECC_Southern California Edison | California | 6 | Kern | 29 | 61621 | WASCO | CDCR (CA) - Wasco State Prison | 0 | 2013 | 9999 | Solar PV | [5 empty] | Non-Fossil | G | 2030 | Solar |  | 0 | 0 | 0 | 0 | 0 | 0 | 0 | 0 | 0 | 0 | 0 | 0 | 0 | 0 | 0 | 0 | 0.60358 | 1.1871 | 2.005 | 3.7957 | 0 | 0 | 0 | 0 | 0 | 0 | 0 | 0 | 0 | 0 | 0 | 0 | 0 | 0 | 0 | 0 | 0 | 0 | 0 | 0 | 0.068802 | 0 | 0 | 0 | 0 | 0 | 0 | 0 | 0 | 0 | 1.5
61622_G_KTNWA | ISONE_MA, VT, NH, RI (Rest of ISO New England) | Rhode Island | 44 | Washington | 9 | 61622 | KTNWA | WED Kingstown Solar I - East Array | 0 | 2017 | 9999 | Solar PV | [5 empty] | Non-Fossil | G | 2030 | Solar |  | 0 | 0 | 0 | 0 | 0 | 0 | 0 | 0 | 0 | 0 | 0 | 0 | 0 | 0 | 0 | 0 | 0.65742 | 1.4014 | 2.2812 | 4.34 | 0 | 0 | 0 | 0 | 0 | 0 | 0 | 0 | 0 | 0 | 0 | 0 | 0 | 0 | 0 | 0 | 0 | 0 | 0 | 0 | 0.094795 | 0 | 0 | 0 | 0 | 0 | 0 | 0 | 0 | 0 | 3
61625_G_GEN1 | ERCOT_Rest | Texas | 48 | Grayson | 181 | 61625 | GEN1 | West Moore Solar II | 0 | 2018 | 9999 | Solar PV | [5 empty] | Non-Fossil | G | 2030 | Solar |  | 0 | 0 | 0 | 0 | 0 | 0 | 0 | 0 | 0 | 0 | 0 | 0 | 0 | 0 | 0 | 0 | 1.6449 | 2.9673 | 4.8375 | 9.4496 | 0 | 0 | 0 | 0 | 0 | 0 | 0 | 0 | 0 | 0 | 0 | 0 | 0 | 0 | 0 | 0 | 0 | 0 | 0 | 0 | 0.18913 | 0 | 0 | 0 | 0 | 0 | 0 | 0 | 0 | 0 | 5
61626_G_DU | MISO_Minnesota and Western Wisconsin | Minnesota | 27 | Rice | 131 | 61626 | DU | Dundas Solar Holdings LLC CSG | 0 | 2018 | 9999 | Solar PV | [5 empty] | Non-Fossil | G | 2030 | Solar |  | 0 | 0 | 0 | 0 | 0 | 0 | 0 | 0 | 0 | 0 | 0 | 0 | 0 | 0 | 0 | 0 | 1.0877 | 2.5252 | 4.7933 | 8.4061 | 0 | 0 | 0 | 0 | 0 | 0 | 0 | 0 | 0 | 0 | 0 | 0 | 0 | 0 | 0 | 0 | 0 | 0 | 0 | 0 | 0.15799 | 0 | 0 | 0 | 0 | 0 | 0 | 0 | 0 | 0 | 5
61627_G_WA | MISO_Minnesota and Western Wisconsin | Minnesota | 27 | Le Sueur | 79 | 61627 | WA | Waterville Solar Holdings LLC | 0 | 2018 | 9999 | Solar PV | [5 empty] | Non-Fossil | G | 2030 | Solar |  | 0 | 0 | 0 | 0 | 0 | 0 | 0 | 0 | 0 | 0 | 0 | 0 | 0 | 0 | 0 | 0 | 1.0877 | 2.5252 | 4.7933 | 8.4061 | 0 | 0 | 0 | 0 | 0 | 0 | 0 | 0 | 0 | 0 | 0 | 0 | 0 | 0 | 0 | 0 | 0 | 0 | 0 | 0 | 0.15799 | 0 | 0 | 0 | 0 | 0 | 0 | 0 | 0 | 0 | 5
61628_G_KILRO | WECC_San Diego Gas and Electric | California | 6 | San Diego | 73 | 61628 | KILRO | Kilroy Solar | 0 | 2018 | 9999 | Solar PV | [5 empty] | Non-Fossil | G | 2030 | Solar |  | 0 | 0 | 0 | 0 | 0 | 0 | 0 | 0 | 0 | 0 | 0 | 0 | 0 | 0 | 0 | 0 | 0.39277 | 0.8233 | 1.3803 | 2.5964 | 0 | 0 | 0 | 0 | 0 | 0 | 0 | 0 | 0 | 0 | 0 | 0 | 0 | 0 | 0 | 0 | 0 | 0 | 0 | 0 | 0.048387 | 0 | 0 | 0 | 0 | 0 | 0 | 0 | 0 | 0 | 1.1
61629_G_WB | ISONE_MA, VT, NH, RI (Rest of ISO New England) | Massachusetts | 25 | Worcester | 27 | 61629 | WB | West Brookfield Solar - Gilbertsville Rd CSG | 0 | 2017 | 9999 | Solar PV | [5 empty] | Non-Fossil | G | 2030 | Solar |  | 0 | 0 | 0 | 0 | 0 | 0 | 0 | 0 | 0 | 0 | 0 | 0 | 0 | 0 | 0 | 0 | 0.83699 | 1.6785 | 3.0814 | 5.5969 | 0 | 0 | 0 | 0 | 0 | 0 | 0 | 0 | 0 | 0 | 0 | 0 | 0 | 0 | 0 | 0 | 0 | 0 | 0 | 0 | 0.17523 | 0 | 0 | 0 | 0 | 0 | 0 | 0 | 0 | 0 | 4
6163_G_1 | WECC_Pacific Northwest | Washington | 53 | Grant | 25 | 6163 | 1 | Grand Coulee | 0 | 1942 | 9999 | Hydro | [5 empty] | Non-Fossil | G | 2030 | Hydro |  | 0 | 0 | 0 | 0 | 0 | 0 | 0 | 0 | 0 | 0 | 0 | 0 | 0 | 0 | 0 | 0 | 119.3339 | 146.405 | 212.9965 | 478.7354 | 0 | 0 | 0 | 0 | 0 | 0 | 0 | 0 | 0 | 0 | 0 | 0 | 0 | 0 | 0 | 0 | 0 | 0 | 0 | 0 | 1.976 | 0.16587 | 0.2035 | 0.29607 | 0.66544 | 0 | 0 | 0 | 0 | 0 | 125
6163_G_10 | WECC_Pacific Northwest | Washington | 53 | Grant | 25 | 6163 | 10 | Grand Coulee | 0 | 1951 | 9999 | Hydro | [5 empty] | Non-Fossil | G | 2030 | Hydro |  | 0 | 0 | 0 | 0 | 0 | 0 | 0 | 0 | 0 | 0 | 0 | 0 | 0 | 0 | 0 | 0 | 119.3339 | 146.405 | 212.9965 | 478.7354 | 0 | 0 | 0 | 0 | 0 | 0 | 0 | 0 | 0 | 0 | 0 | 0 | 0 | 0 | 0 | 0 | 0 | 0 | 0 | 0 | 1.976 | 0.16587 | 0.2035 | 0.29607 | 0.66544 | 0 | 0 | 0 | 0 | 0 | 125
6163_G_11 | WECC_Pacific Northwest | Washington | 53 | Grant | 25 | 6163 | 11 | Grand Coulee | 0 | 1951 | 9999 | Hydro | [5 empty] | Non-Fossil | G | 2030 | Hydro |  | 0 | 0 | 0 | 0 | 0 | 0 | 0 | 0 | 0 | 0 | 0 | 0 | 0 | 0 | 0 | 0 | 119.3339 | 146.405 | 212.9965 | 478.7354 | 0 | 0 | 0 | 0 | 0 | 0 | 0 | 0 | 0 | 0 | 0 | 0 | 0 | 0 | 0 | 0 | 0 | 0 | 0 | 0 | 1.976 | 0.16587 | 0.2035 | 0.29607 | 0.66544 | 0 | 0 | 0 | 0 | 0 | 125
6163_G_12 | WECC_Pacific Northwest | Washington | 53 | Grant | 25 | 6163 | 12 | Grand Coulee | 0 | 1951 | 9999 | Hydro | [5 empty] | Non-Fossil | G | 2030 | Hydro |  | 0 | 0 | 0 | 0 | 0 | 0 | 0 | 0 | 0 | 0 | 0 | 0 | 0 | 0 | 0 | 0 | 119.3339 | 146.405 | 212.9965 | 478.7354 | 0 | 0 | 0 | 0 | 0 | 0 | 0 | 0 | 0 | 0 | 0 | 0 | 0 | 0 | 0 | 0 | 0 | 0 | 0 | 0 | 1.976 | 0.16587 | 0.2035 | 0.29607 | 0.66544 | 0 | 0 | 0 | 0 | 0 | 125
6163_G_13 | WECC_Pacific Northwest | Washington | 53 | Grant | 25 | 6163 | 13 | Grand Coulee | 0 | 1950 | 9999 | Hydro | [5 empty] | Non-Fossil | G | 2030 | Hydro |  | 0 | 0 | 0 | 0 | 0 | 0 | 0 | 0 | 0 | 0 | 0 | 0 | 0 | 0 | 0 | 0 | 119.3339 | 146.405 | 212.9965 | 478.7354 | 0 | 0 | 0 | 0 | 0 | 0 | 0 | 0 | 0 | 0 | 0 | 0 | 0 | 0 | 0 | 0 | 0 | 0 | 0 | 0 | 1.976 | 0.16587 | 0.2035 | 0.29607 | 0.66544 | 0 | 0 | 0 | 0 | 0 | 125
6163_G_14 | WECC_Pacific Northwest | Washington | 53 | Grant | 25 | 6163 | 14 | Grand Coulee | 0 | 1950 | 9999 | Hydro | [5 empty] | Non-Fossil | G | 2030 | Hydro |  | 0 | 0 | 0 | 0 | 0 | 0 | 0 | 0 | 0 | 0 | 0 | 0 | 0 | 0 | 0 | 0 | 119.3339 | 146.405 | 212.9965 | 478.7354 | 0 | 0 | 0 | 0 | 0 | 0 | 0 | 0 | 0 | 0 | 0 | 0 | 0 | 0 | 0 | 0 | 0 | 0 | 0 | 0 | 1.976 | 0.16587 | 0.2035 | 0.29607 | 0.66544 | 0 | 0 | 0 | 0 | 0 | 125
6163_G_15 | WECC_Pacific Northwest | Washington | 53 | Grant | 25 | 6163 | 15 | Grand Coulee | 0 | 1950 | 9999 | Hydro | [5 empty] | Non-Fossil | G | 2030 | Hydro |  | 0 | 0 | 0 | 0 | 0 | 0 | 0 | 0 | 0 | 0 | 0 | 0 | 0 | 0 | 0 | 0 | 119.3339 | 146.405 | 212.9965 | 478.7354 | 0 | 0 | 0 | 0 | 0 | 0 | 0 | 0 | 0 | 0 | 0 | 0 | 0 | 0 | 0 | 0 | 0 | 0 | 0 | 0 | 1.976 | 0.16587 | 0.2035 | 0.29607 | 0.66544 | 0 | 0 | 0 | 0 | 0 | 125
6163_G_16 | WECC_Pacific Northwest | Washington | 53 | Grant | 25 | 6163 | 16 | Grand Coulee | 0 | 1949 | 9999 | Hydro | [5 empty] | Non-Fossil | G | 2030 | Hydro |  | 0 | 0 | 0 | 0 | 0 | 0 | 0 | 0 | 0 | 0 | 0 | 0 | 0 | 0 | 0 | 0 | 119.3339 | 146.405 | 212.9965 | 478.7354 | 0 | 0 | 0 | 0 | 0 | 0 | 0 | 0 | 0 | 0 | 0 | 0 | 0 | 0 | 0 | 0 | 0 | 0 | 0 | 0 | 1.976 | 0.16587 | 0.2035 | 0.29607 | 0.66544 | 0 | 0 | 0 | 0 | 0 | 125
6163_G_17 | WECC_Pacific Northwest | Washington | 53 | Grant | 25 | 6163 | 17 | Grand Coulee | 0 | 1949 | 9999 | Hydro | [5 empty] | Non-Fossil | G | 2030 | Hydro |  | 0 | 0 | 0 | 0 | 0 | 0 | 0 | 0 | 0 | 0 | 0 | 0 | 0 | 0 | 0 | 0 | 119.3339 | 146.405 | 212.9965 | 478.7354 | 0 | 0 | 0 | 0 | 0 | 0 | 0 | 0 | 0 | 0 | 0 | 0 | 0 | 0 | 0 | 0 | 0 | 0 | 0 | 0 | 1.976 | 0.16587 | 0.2035 | 0.29607 | 0.66544 | 0 | 0 | 0 | 0 | 0 | 125
6163_G_18 | WECC_Pacific Northwest | Washington | 53 | Grant | 25 | 6163 | 18 | Grand Coulee | 0 | 1949 | 9999 | Hydro | [5 empty] | Non-Fossil | G | 2030 | Hydro |  | 0 | 0 | 0 | 0 | 0 | 0 | 0 | 0 | 0 | 0 | 0 | 0 | 0 | 0 | 0 | 0 | 119.3339 | 146.405 | 212.9965 | 478.7354 | 0 | 0 | 0 | 0 | 0 | 0 | 0 | 0 | 0 | 0 | 0 | 0 | 0 | 0 | 0 | 0 | 0 | 0 | 0 | 0 | 1.976 | 0.16587 | 0.2035 | 0.29607 | 0.66544 | 0 | 0 | 0 | 0 | 0 | 125
6163_G_19 | WECC_Pacific Northwest | Washington | 53 | Grant | 25 | 6163 | 19 | Grand Coulee | 0 | 1975 | 9999 | Hydro | [5 empty] | Non-Fossil | G | 2030 | Hydro |  | 0 | 0 | 0 | 0 | 0 | 0 | 0 | 0 | 0 | 0 | 0 | 0 | 0 | 0 | 0 | 0 | 658.7229 | 808.1557 | 1175.7409 | 2642.6195 | 0 | 0 | 0 | 0 | 0 | 0 | 0 | 0 | 0 | 0 | 0 | 0 | 0 | 0 | 0 | 0 | 0 | 0 | 0 | 0 | 10.9077 | 0.91562 | 1.1233 | 1.6343 | 3.6732 | 0 | 0 | 0 | 0 | 0 | 690
6163_G_2 | WECC_Pacific Northwest | Washington | 53 | Grant | 25 | 6163 | 2 | Grand Coulee | 0 | 1942 | 9999 | Hydro | [5 empty] | Non-Fossil | G | 2030 | Hydro |  | 0 | 0 | 0 | 0 | 0 | 0 | 0 | 0 | 0 | 0 | 0 | 0 | 0 | 0 | 0 | 0 | 119.3339 | 146.405 | 212.9965 | 478.7354 | 0 | 0 | 0 | 0 | 0 | 0 | 0 | 0 | 0 | 0 | 0 | 0 | 0 | 0 | 0 | 0 | 0 | 0 | 0 | 0 | 1.976 | 0.16587 | 0.2035 | 0.29607 | 0.66544 | 0 | 0 | 0 | 0 | 0 | 125
6163_G_20 | WECC_Pacific Northwest | Washington | 53 | Grant | 25 | 6163 | 20 | Grand Coulee | 0 | 1976 | 9999 | Hydro | [5 empty] | Non-Fossil | G | 2030 | Hydro |  | 0 | 0 | 0 | 0 | 0 | 0 | 0 | 0 | 0 | 0 | 0 | 0 | 0 | 0 | 0 | 0 | 658.7229 | 808.1557 | 1175.7409 | 2642.6195 | 0 | 0 | 0 | 0 | 0 | 0 | 0 | 0 | 0 | 0 | 0 | 0 | 0 | 0 | 0 | 0 | 0 | 0 | 0 | 0 | 10.9077 | 0.91562 | 1.1233 | 1.6343 | 3.6732 | 0 | 0 | 0 | 0 | 0 | 690
6163_G_21 | WECC_Pacific Northwest | Washington | 53 | Grant | 25 | 6163 | 21 | Grand Coulee | 0 | 1976 | 9999 | Hydro | [5 empty] | Non-Fossil | G | 2030 | Hydro |  | 0 | 0 | 0 | 0 | 0 | 0 | 0 | 0 | 0 | 0 | 0 | 0 | 0 | 0 | 0 | 0 | 658.7229 | 808.1557 | 1175.7409 | 2642.6195 | 0 | 0 | 0 | 0 | 0 | 0 | 0 | 0 | 0 | 0 | 0 | 0 | 0 | 0 | 0 | 0 | 0 | 0 | 0 | 0 | 10.9077 | 0.91562 | 1.1233 | 1.6343 | 3.6732 | 0 | 0 | 0 | 0 | 0 | 690
6163_G_22 | WECC_Pacific Northwest | Washington | 53 | Grant | 25 | 6163 | 22 | Grand Coulee | 0 | 1978 | 9999 | Hydro | [5 empty] | Non-Fossil | G | 2030 | Hydro |  | 0 | 0 | 0 | 0 | 0 | 0 | 0 | 0 | 0 | 0 | 0 | 0 | 0 | 0 | 0 | 0 | 768.51 | 942.8483 | 1371.6977 | 3083.056 | 0 | 0 | 0 | 0 | 0 | 0 | 0 | 0 | 0 | 0 | 0 | 0 | 0 | 0 | 0 | 0 | 0 | 0 | 0 | 0 | 12.7256 | 1.0682 | 1.3106 | 1.9067 | 4.2854 | 0 | 0 | 0 | 0 | 0 | 805
6163_G_23 | WECC_Pacific Northwest | Washington | 53 | Grant | 25 | 6163 | 23 | Grand Coulee | 0 | 1979 | 9999 | Hydro | [5 empty] | Non-Fossil | G | 2030 | Hydro |  | 0 | 0 | 0 | 0 | 0 | 0 | 0 | 0 | 0 | 0 | 0 | 0 | 0 | 0 | 0 | 0 | 768.51 | 942.8483 | 1371.6977 | 3083.056 | 0 | 0 | 0 | 0 | 0 | 0 | 0 | 0 | 0 | 0 | 0 | 0 | 0 | 0 | 0 | 0 | 0 | 0 | 0 | 0 | 12.7256 | 1.0682 | 1.3106 | 1.9067 | 4.2854 | 0 | 0 | 0 | 0 | 0 | 805
6163_G_24 | WECC_Pacific Northwest | Washington | 53 | Grant | 25 | 6163 | 24 | Grand Coulee | 0 | 1980 | 9999 | Hydro | [5 empty] | Non-Fossil | G | 2030 | Hydro |  | 0 | 0 | 0 | 0 | 0 | 0 | 0 | 0 | 0 | 0 | 0 | 0 | 0 | 0 | 0 | 0 | 768.51 | 942.8483 | 1371.6977 | 3083.056 | 0 | 0 | 0 | 0 | 0 | 0 | 0 | 0 | 0 | 0 | 0 | 0 | 0 | 0 | 0 | 0 | 0 | 0 | 0 | 0 | 12.7256 | 1.0682 | 1.3106 | 1.9067 | 4.2854 | 0 | 0 | 0 | 0 | 0 | 805
6163_G_3 | WECC_Pacific Northwest | Washington | 53 | Grant | 25 | 6163 | 3 | Grand Coulee | 0 | 1941 | 9999 | Hydro | [5 empty] | Non-Fossil | G | 2030 | Hydro |  | 0 | 0 | 0 | 0 | 0 | 0 | 0 | 0 | 0 | 0 | 0 | 0 | 0 | 0 | 0 | 0 | 119.3339 | 146.405 | 212.9965 | 478.7354 | 0 | 0 | 0 | 0 | 0 | 0 | 0 | 0 | 0 | 0 | 0 | 0 | 0 | 0 | 0 | 0 | 0 | 0 | 0 | 0 | 1.976 | 0.16587 | 0.2035 | 0.29607 | 0.66544 | 0 | 0 | 0 | 0 | 0 | 125
6163_G_4 | WECC_Pacific Northwest | Washington | 53 | Grant | 25 | 6163 | 4 | Grand Coulee | 0 | 1944 | 9999 | Hydro | [5 empty] | Non-Fossil | G | 2030 | Hydro |  | 0 | 0 | 0 | 0 | 0 | 0 | 0 | 0 | 0 | 0 | 0 | 0 | 0 | 0 | 0 | 0 | 119.3339 | 146.405 | 212.9965 | 478.7354 | 0 | 0 | 0 | 0 | 0 | 0 | 0 | 0 | 0 | 0 | 0 | 0 | 0 | 0 | 0 | 0 | 0 | 0 | 0 | 0 | 1.976 | 0.16587 | 0.2035 | 0.29607 | 0.66544 | 0 | 0 | 0 | 0 | 0 | 125
6163_G_5 | WECC_Pacific Northwest | Washington | 53 | Grant | 25 | 6163 | 5 | Grand Coulee | 0 | 1943 | 9999 | Hydro | [5 empty] | Non-Fossil | G | 2030 | Hydro |  | 0 | 0 | 0 | 0 | 0 | 0 | 0 | 0 | 0 | 0 | 0 | 0 | 0 | 0 | 0 | 0 | 119.3339 | 146.405 | 212.9965 | 478.7354 | 0 | 0 | 0 | 0 | 0 | 0 | 0 | 0 | 0 | 0 | 0 | 0 | 0 | 0 | 0 | 0 | 0 | 0 | 0 | 0 | 1.976 | 0.16587 | 0.2035 | 0.29607 | 0.66544 | 0 | 0 | 0 | 0 | 0 | 125
6163_G_6 | WECC_Pacific Northwest | Washington | 53 | Grant | 25 | 6163 | 6 | Grand Coulee | 0 | 1943 | 9999 | Hydro | [5 empty] | Non-Fossil | G | 2030 | Hydro |  | 0 | 0 | 0 | 0 | 0 | 0 | 0 | 0 | 0 | 0 | 0 | 0 | 0 | 0 | 0 | 0 | 119.3339 | 146.405 | 212.9965 | 478.7354 | 0 | 0 | 0 | 0 | 0 | 0 | 0 | 0 | 0 | 0 | 0 | 0 | 0 | 0 | 0 | 0 | 0 | 0 | 0 | 0 | 1.976 | 0.16587 | 0.2035 | 0.29607 | 0.66544 | 0 | 0 | 0 | 0 | 0 | 125
6163_G_7 | WECC_Pacific Northwest | Washington | 53 | Grant | 25 | 6163 | 7 | Grand Coulee | 0 | 1947 | 9999 | Hydro | [5 empty] | Non-Fossil | G | 2030 | Hydro |  | 0 | 0 | 0 | 0 | 0 | 0 | 0 | 0 | 0 | 0 | 0 | 0 | 0 | 0 | 0 | 0 | 119.3339 | 146.405 | 212.9965 | 478.7354 | 0 | 0 | 0 | 0 | 0 | 0 | 0 | 0 | 0 | 0 | 0 | 0 | 0 | 0 | 0 | 0 | 0 | 0 | 0 | 0 | 1.976 | 0.16587 | 0.2035 | 0.29607 | 0.66544 | 0 | 0 | 0 | 0 | 0 | 125
6163_G_8 | WECC_Pacific Northwest | Washington | 53 | Grant | 25 | 6163 | 8 | Grand Coulee | 0 | 1943 | 9999 | Hydro | [5 empty] | Non-Fossil | G | 2030 | Hydro |  | 0 | 0 | 0 | 0 | 0 | 0 | 0 | 0 | 0 | 0 | 0 | 0 | 0 | 0 | 0 | 0 | 119.3339 | 146.405 | 212.9965 | 478.7354 | 0 | 0 | 0 | 0 | 0 | 0 | 0 | 0 | 0 | 0 | 0 | 0 | 0 | 0 | 0 | 0 | 0 | 0 | 0 | 0 | 1.976 | 0.16587 | 0.2035 | 0.29607 | 0.66544 | 0 | 0 | 0 | 0 | 0 | 125
6163_G_9 | WECC_Pacific Northwest | Washington | 53 | Grant | 25 | 6163 | 9 | Grand Coulee | 0 | 1948 | 9999 | Hydro | [5 empty] | Non-Fossil | G | 2030 | Hydro |  | 0 | 0 | 0 | 0 | 0 | 0 | 0 | 0 | 0 | 0 | 0 | 0 | 0 | 0 | 0 | 0 | 119.3339 | 146.405 | 212.9965 | 478.7354 | 0 | 0 | 0 | 0 | 0 | 0 | 0 | 0 | 0 | 0 | 0 | 0 | 0 | 0 | 0 | 0 | 0 | 0 | 0 | 0 | 1.976 | 0.16587 | 0.2035 | 0.29607 | 0.66544 | 0 | 0 | 0 | 0 | 0 | 125
6163_G_LS1 | WECC_Pacific Northwest | Washington | 53 | Grant | 25 | 6163 | LS1 | Grand Coulee | 0 | 1941 | 9999 | Hydro | [5 empty] | Non-Fossil | G | 2030 | Hydro |  | 0 | 0 | 0 | 0 | 0 | 0 | 0 | 0 | 0 | 0 | 0 | 0 | 0 | 0 | 0 | 0 | 9.5467 | 11.7124 | 17.0397 | 38.2988 | 0 | 0 | 0 | 0 | 0 | 0 | 0 | 0 | 0 | 0 | 0 | 0 | 0 | 0 | 0 | 0 | 0 | 0 | 0 | 0 | 0.15808 | 0.01327 | 0.01628 | 0.023685 | 0.053235 | 0 | 0 | 0 | 0 | 0 | 10
6163_G_LS2 | WECC_Pacific Northwest | Washington | 53 | Grant | 25 | 6163 | LS2 | Grand Coulee | 0 | 1941 | 9999 | Hydro | [5 empty] | Non-Fossil | G | 2030 | Hydro |  | 0 | 0 | 0 | 0 | 0 | 0 | 0 | 0 | 0 | 0 | 0 | 0 | 0 | 0 | 0 | 0 | 9.5467 | 11.7124 | 17.0397 | 38.2988 | 0 | 0 | 0 | 0 | 0 | 0 | 0 | 0 | 0 | 0 | 0 | 0 | 0 | 0 | 0 | 0 | 0 | 0 | 0 | 0 | 0.15808 | 0.01327 | 0.01628 | 0.023685 | 0.053235 | 0 | 0 | 0 | 0 | 0 | 10
6163_G_LS3 | WECC_Pacific Northwest | Washington | 53 | Grant | 25 | 6163 | LS3 | Grand Coulee | 0 | 1951 | 9999 | Hydro | [5 empty] | Non-Fossil | G | 2030 | Hydro |  | 0 | 0 | 0 | 0 | 0 | 0 | 0 | 0 | 0 | 0 | 0 | 0 | 0 | 0 | 0 | 0 | 9.5467 | 11.7124 | 17.0397 | 38.2988 | 0 | 0 | 0 | 0 | 0 | 0 | 0 | 0 | 0 | 0 | 0 | 0 | 0 | 0 | 0 | 0 | 0 | 0 | 0 | 0 | 0.15808 | 0.01327 | 0.01628 | 0.023685 | 0.053235 | 0 | 0 | 0 | 0 | 0 | 10
6163_G_PG10 | WECC_Pacific Northwest | Washington | 53 | Grant | 25 | 6163 | PG10 | Grand Coulee | 0 | 1983 | 9999 | Pumped Storage | [5 empty] | Non-Fossil | G | 2030 | Pumps |  | 0 | 0 | 0 | 0 | 0 | 0 | 0 | 0 | 0 | 0 | 0 | 0 | 0 | 0 | 0 | 0 | 0 | 0 | 37.9569 | 37.9569 | 0 | 0 | 0 | 0 | 0 | 0 | 0 | 0 | 0 | 0 | 0 | 0 | 0 | 0 | 0 | 0 | 0 | 0 | 0 | 0 | 0.97826 | 0 | 0 | 0.00057683 | 0.00057683 | 0 | 0 | 0 | 0 | 0 | 53.5
6163_G_PG11 | WECC_Pacific Northwest | Washington | 53 | Grant | 25 | 6163 | PG11 | Grand Coulee | 0 | 1983 | 9999 | Pumped Storage | [5 empty] | Non-Fossil | G | 2030 | Pumps |  | 0 | 0 | 0 | 0 | 0 | 0 | 0 | 0 | 0 | 0 | 0 | 0 | 0 | 0 | 0 | 0 | 0 | 0 | 37.9569 | 37.9569 | 0 | 0 | 0 | 0 | 0 | 0 | 0 | 0 | 0 | 0 | 0 | 0 | 0 | 0 | 0 | 0 | 0 | 0 | 0 | 0 | 0.97826 | 0 | 0 | 0.00057683 | 0.00057683 | 0 | 0 | 0 | 0 | 0 | 53.5
6163_G_PG12 | WECC_Pacific Northwest | Washington | 53 | Grant | 25 | 6163 | PG12 | Grand Coulee | 0 | 1984 | 9999 | Pumped Storage | [5 empty] | Non-Fossil | G | 2030 | Pumps |  | 0 | 0 | 0 | 0 | 0 | 0 | 0 | 0 | 0 | 0 | 0 | 0 | 0 | 0 | 0 | 0 | 0 | 0 | 37.9569 | 37.9569 | 0 | 0 | 0 | 0 | 0 | 0 | 0 | 0 | 0 | 0 | 0 | 0 | 0 | 0 | 0 | 0 | 0 | 0 | 0 | 0 | 0.97826 | 0 | 0 | 0.00057683 | 0.00057683 | 0 | 0 | 0 | 0 | 0 | 53.5
6163_G_PG7 | WECC_Pacific Northwest | Washington | 53 | Grant | 25 | 6163 | PG7 | Grand Coulee | 0 | 1973 | 9999 | Pumped Storage | [5 empty] | Non-Fossil | G | 2030 | Pumps |  | 0 | 0 | 0 | 0 | 0 | 0 | 0 | 0 | 0 | 0 | 0 | 0 | 0 | 0 | 0 | 0 | 0 | 0 | 35.4737 | 35.4737 | 0 | 0 | 0 | 0 | 0 | 0 | 0 | 0 | 0 | 0 | 0 | 0 | 0 | 0 | 0 | 0 | 0 | 0 | 0 | 0 | 0.91426 | 0 | 0 | 0.00053909 | 0.00053909 | 0 | 0 | 0 | 0 | 0 | 50
6163_G_PG8 | WECC_Pacific Northwest | Washington | 53 | Grant | 25 | 6163 | PG8 | Grand Coulee | 0 | 1973 | 9999 | Pumped Storage | [5 empty] | Non-Fossil | G | 2030 | Pumps |  | 0 | 0 | 0 | 0 | 0 | 0 | 0 | 0 | 0 | 0 | 0 | 0 | 0 | 0 | 0 | 0 | 0 | 0 | 35.4737 | 35.4737 | 0 | 0 | 0 | 0 | 0 | 0 | 0 | 0 | 0 | 0 | 0 | 0 | 0 | 0 | 0 | 0 | 0 | 0 | 0 | 0 | 0.91426 | 0 | 0 | 0.00053909 | 0.00053909 | 0 | 0 | 0 | 0 | 0 | 50
6163_G_PG9 | WECC_Pacific Northwest | Washington | 53 | Grant | 25 | 6163 | PG9 | Grand Coulee | 0 | 1983 | 9999 | Pumped Storage | [5 empty] | Non-Fossil | G | 2030 | Pumps |  | 0 | 0 | 0 | 0 | 0 | 0 | 0 | 0 | 0 | 0 | 0 | 0 | 0 | 0 | 0 | 0 | 0 | 0 | 37.9569 | 37.9569 | 0 | 0 | 0 | 0 | 0 | 0 | 0 | 0 | 0 | 0 | 0 | 0 | 0 | 0 | 0 | 0 | 0 | 0 | 0 | 0 | 0.97826 | 0 | 0 | 0.00057683 | 0.00057683 | 0 | 0 | 0 | 0 | 0 | 53.5
61630_G_MENN | PJM_EMAAC | New Jersey | 34 | Morris | 27 | 61630 | MENN | William G Mennen Sports Solar | 0 | 2011 | 9999 | Solar PV | [5 empty] | Non-Fossil | G | 2030 | Solar |  | 0 | 0 | 0 | 0 | 0 | 0 | 0 | 0 | 0 | 0 | 0 | 0 | 0 | 0 | 0 | 0 | 0.27404 | 0.59212 | 0.98186 | 1.848 | 0 | 0 | 0 | 0 | 0 | 0 | 0 | 0 | 0 | 0 | 0 | 0 | 0 | 0 | 0 | 0 | 0 | 0 | 0 | 0 | 0.059497 | 0 | 0 | 0 | 0 | 0 | 0 | 0 | 0 | 0 | 1.3
61631_G_CHILO | WECC_Pacific Northwest | Oregon | 41 | Klamath | 35 | 61631 | CHILO | Chiloquin Solar, LLC | 0 | 2018 | 9999 | Solar PV | [5 empty] | Non-Fossil | G | 2030 | Solar |  | 0 | 0 | 0 | 0 | 0 | 0 | 0 | 0 | 0 | 0 | 0 | 0 | 0 | 0 | 0 | 0 | 2.7709 | 5.9149 | 10.9606 | 19.6465 | 0 | 0 | 0 | 0 | 0 | 0 | 0 | 0 | 0 | 0 | 0 | 0 | 0 | 0 | 0 | 0 | 0 | 0 | 0 | 0 | 0.34624 | 0 | 0 | 0 | 0 | 0 | 0 | 0 | 0 | 0 | 9.9
61633_G_SCIEN | ISONE_MA, VT, NH, RI (Rest of ISO New England) | Massachusetts | 25 | Worcester | 27 | 61633 | SCIEN | NRG DG Tufts Science LLC CSG | 0 | 2017 | 9999 | Solar PV | [5 empty] | Non-Fossil | G | 2030 | Solar |  | 0 | 0 | 0 | 0 | 0 | 0 | 0 | 0 | 0 | 0 | 0 | 0 | 0 | 0 | 0 | 0 | 0.20925 | 0.41963 | 0.77035 | 1.3992 | 0 | 0 | 0 | 0 | 0 | 0 | 0 | 0 | 0 | 0 | 0 | 0 | 0 | 0 | 0 | 0 | 0 | 0 | 0 | 0 | 0.043807 | 0 | 0 | 0 | 0 | 0 | 0 | 0 | 0 | 0 | 1
61634_G_DIGHT | ISONE_MA, VT, NH, RI (Rest of ISO New England) | Massachusetts | 25 | Bristol | 5 | 61634 | DIGHT | NRG DG Dighton LLC CSG | 0 | 2017 | 9999 | Solar PV | [5 empty] | Non-Fossil | G | 2030 | Solar |  | 0 | 0 | 0 | 0 | 0 | 0 | 0 | 0 | 0 | 0 | 0 | 0 | 0 | 0 | 0 | 0 | 0.64867 | 1.3009 | 2.3881 | 4.3376 | 0 | 0 | 0 | 0 | 0 | 0 | 0 | 0 | 0 | 0 | 0 | 0 | 0 | 0 | 0 | 0 | 0 | 0 | 0 | 0 | 0.1358 | 0 | 0 | 0 | 0 | 0 | 0 | 0 | 0 | 0 | 3.1
61635_G_KNOLL | ISONE_MA, VT, NH, RI (Rest of ISO New England) | Massachusetts | 25 | Worcester | 27 | 61635 | KNOLL | NRG DG Tufts Knoll LLC CSG | 0 | 2017 | 9999 | Solar PV | [5 empty] | Non-Fossil | G | 2030 | Solar |  | 0 | 0 | 0 | 0 | 0 | 0 | 0 | 0 | 0 | 0 | 0 | 0 | 0 | 0 | 0 | 0 | 0.41849 | 0.83926 | 1.5407 | 2.7985 | 0 | 0 | 0 | 0 | 0 | 0 | 0 | 0 | 0 | 0 | 0 | 0 | 0 | 0 | 0 | 0 | 0 | 0 | 0 | 0 | 0.087614 | 0 | 0 | 0 | 0 | 0 | 0 | 0 | 0 | 0 | 2
61636_G_WEBST | ISONE_MA, VT, NH, RI (Rest of ISO New England) | Massachusetts | 25 | Worcester | 27 | 61636 | WEBST | NRG DG Webster LLC CSG | 0 | 2017 | 9999 | Solar PV | [5 empty] | Non-Fossil | G | 2030 | Solar |  | 0 | 0 | 0 | 0 | 0 | 0 | 0 | 0 | 0 | 0 | 0 | 0 | 0 | 0 | 0 | 0 | 0.27202 | 0.54552 | 1.0015 | 1.819 | 0 | 0 | 0 | 0 | 0 | 0 | 0 | 0 | 0 | 0 | 0 | 0 | 0 | 0 | 0 | 0 | 0 | 0 | 0 | 0 | 0.056949 | 0 | 0 | 0 | 0 | 0 | 0 | 0 | 0 | 0 | 1.3
61637_G_PV1 | PJM West | Ohio | 39 | Licking | 89 | 61637 | PV1 | Denison Solar Array | 0 | 2017 | 9999 | Solar PV | [5 empty] | Non-Fossil | G | 2030 | Solar |  | 0 | 0 | 0 | 0 | 0 | 0 | 0 | 0 | 0 | 0 | 0 | 0 | 0 | 0 | 0 | 0 | 0.35491 | 0.83851 | 1.5045 | 2.6979 | 0 | 0 | 0 | 0 | 0 | 0 | 0 | 0 | 0 | 0 | 0 | 0 | 0 | 0 | 0 | 0 | 0 | 0 | 0 | 0 | 0.072253 | 0 | 0 | 0 | 0 | 0 | 0 | 0 | 0 | 0 | 1.9
61638_G_TC1 | MISO_Iowa | Iowa | 19 | Mitchell | 131 | 61638 | TC1 | Turtle Creek Wind Farm LLC | 0 | 2018 | 9999 | Onshore Wind | [5 empty] | Non-Fossil | G | 2030 | Wind |  | 0 | 0 | 0 | 0 | 0 | 0 | 0 | 0 | 0 | 0 | 0 | 0 | 0 | 0 | 0 | 0 | 174.612 | 243.1209 | 194.8831 | 612.6161 | 0 | 0 | 0 | 0 | 0 | 0 | 0 | 0 | 0 | 0 | 0 | 0 | 0 | 0 | 0 | 0 | 0 | 0 | 0 | 0 | 8.4398 | 0 | 0 | 0 | 0 | 0 | 0 | 0 | 0 | 0 | 200.1
61640_G_1 | ISONE_MA, VT, NH, RI (Rest of ISO New England) | Massachusetts | 25 | Hampden | 13 | 61640 | 1 | Texon Hydroelectric Project | 0 | 1982 | 9999 | Hydro | [5 empty] | Non-Fossil | G | 2030 | Hydro |  | 0 | 0 | 0 | 0 | 0 | 0 | 0 | 0 | 0 | 0 | 0 | 0 | 0 | 0 | 0 | 0 | 1.1301 | 1.5793 | 1.4475 | 4.1569 | 0 | 0 | 0 | 0 | 0 | 0 | 0 | 0 | 0 | 0 | 0 | 0 | 0 | 0 | 0 | 0 | 0 | 0 | 0 | 0 | 0.023712 | 0.0015708 | 0.0021952 | 0.002012 | 0.0057781 | 0 | 0 | 0 | 0 | 0 | 1.5
61641_G_23 | NY_Zone C&E | New York | 36 | Seneca | 99 | 61641 | 23 | Seneca Falls Hydroelectric Project | 0 | 1917 | 9999 | Hydro | [5 empty] | Non-Fossil | G | 2030 | Hydro |  | 0 | 0 | 0 | 0 | 0 | 0 | 0 | 0 | 0 | 0 | 0 | 0 | 0 | 0 | 0 | 0 | 1.8638 | 2.5229 | 3.115 | 7.5018 | 0 | 0 | 0 | 0 | 0 | 0 | 0 | 0 | 0 | 0 | 0 | 0 | 0 | 0 | 0 | 0 | 0 | 0 | 0 | 0 | 0.026874 | 0.0025907 | 0.0035069 | 0.0043299 | 0.010427 | 0 | 0 | 0 | 0 | 0 | 1.7
61641_G_24 | NY_Zone C&E | New York | 36 | Seneca | 99 | 61641 | 24 | Seneca Falls Hydroelectric Project | 0 | 1917 | 9999 | Hydro | [5 empty] | Non-Fossil | G | 2030 | Hydro |  | 0 | 0 | 0 | 0 | 0 | 0 | 0 | 0 | 0 | 0 | 0 | 0 | 0 | 0 | 0 | 0 | 1.8638 | 2.5229 | 3.115 | 7.5018 | 0 | 0 | 0 | 0 | 0 | 0 | 0 | 0 | 0 | 0 | 0 | 0 | 0 | 0 | 0 | 0 | 0 | 0 | 0 | 0 | 0.026874 | 0.0025907 | 0.0035069 | 0.0043299 | 0.010427 | 0 | 0 | 0 | 0 | 0 | 1.7
61641_G_25 | NY_Zone C&E | New York | 36 | Seneca | 99 | 61641 | 25 | Seneca Falls Hydroelectric Project | 0 | 1917 | 9999 | Hydro | [5 empty] | Non-Fossil | G | 2030 | Hydro |  | 0 | 0 | 0 | 0 | 0 | 0 | 0 | 0 | 0 | 0 | 0 | 0 | 0 | 0 | 0 | 0 | 1.8638 | 2.5229 | 3.115 | 7.5018 | 0 | 0 | 0 | 0 | 0 | 0 | 0 | 0 | 0 | 0 | 0 | 0 | 0 | 0 | 0 | 0 | 0 | 0 | 0 | 0 | 0.026874 | 0.0025907 | 0.0035069 | 0.0043299 | 0.010427 | 0 | 0 | 0 | 0 | 0 | 1.7
61642_G_10 | NY_Zone C&E | New York | 36 | Seneca | 99 | 61642 | 10 | Waterloo Hydroelectric Project | 0 | 1915 | 9999 | Hydro | [5 empty] | Non-Fossil | G | 2030 | Hydro |  | 0 | 0 | 0 | 0 | 0 | 0 | 0 | 0 | 0 | 0 | 0 | 0 | 0 | 0 | 0 | 0 | 0.60495 | 0.81879 | 1.0123 | 2.4361 | 0 | 0 | 0 | 0 | 0 | 0 | 0 | 0 | 0 | 0 | 0 | 0 | 0 | 0 | 0 | 0 | 0 | 0 | 0 | 0 | 0.0079041 | 0.00084088 | 0.0011381 | 0.0014072 | 0.0033862 | 0 | 0 | 0 | 0 | 0 | 0.5
61642_G_11 | NY_Zone C&E | New York | 36 | Seneca | 99 | 61642 | 11 | Waterloo Hydroelectric Project | 0 | 1915 | 9999 | Hydro | [5 empty] | Non-Fossil | G | 2030 | Hydro |  | 0 | 0 | 0 | 0 | 0 | 0 | 0 | 0 | 0 | 0 | 0 | 0 | 0 | 0 | 0 | 0 | 0.60495 | 0.81879 | 1.0123 | 2.4361 | 0 | 0 | 0 | 0 | 0 | 0 | 0 | 0 | 0 | 0 | 0 | 0 | 0 | 0 | 0 | 0 | 0 | 0 | 0 | 0 | 0.0079041 | 0.00084088 | 0.0011381 | 0.0014072 | 0.0033862 | 0 | 0 | 0 | 0 | 0 | 0.5
61642_G_12 | NY_Zone C&E | New York | 36 | Seneca | 99 | 61642 | 12 | Waterloo Hydroelectric Project | 0 | 1915 | 9999 | Hydro | [5 empty] | Non-Fossil | G | 2030 | Hydro |  | 0 | 0 | 0 | 0 | 0 | 0 | 0 | 0 | 0 | 0 | 0 | 0 | 0 | 0 | 0 | 0 | 0.60495 | 0.81879 | 1.0123 | 2.4361 | 0 | 0 | 0 | 0 | 0 | 0 | 0 | 0 | 0 | 0 | 0 | 0 | 0 | 0 | 0 | 0 | 0 | 0 | 0 | 0 | 0.0079041 | 0.00084088 | 0.0011381 | 0.0014072 | 0.0033862 | 0 | 0 | 0 | 0 | 0 | 0.5
61643_G_DEC1 | ERCOT_Rest | Texas | 48 | Denton | 121 | 61643 | DEC1 | Denton Energy Center | 10745 | 2018 | 9999 | Combustion Turbine | [5 empty] | Fossil | G | 2030 | NaturalGas |  | 0.0025497 | 0.0015143 | 0.0014623 | 0.0055263 | 0 | 0 | 0 | 0 | 0 | 0 | 0 | 0 | 0 | 0 | 0 | 0 | 0.23729 | 0.14093 | 0.13609 | 0.51431 | 0.14926 | 0.088647 | 0.085603 | 0.32351 | 1.7848e-10 | 1.06e-10 | 1.0236e-10 | 3.8684e-10 | 2.2578e-05 | 1.3409e-05 | 1.2949e-05 | 4.8935e-05 | 0 | 0 | 0 | 0 | 0 | 0 | 0 | 0 | 0.37083 | 0.00112 | 0.00066519 | 0.00064235 | 0.0024276 | 0.0068005 | 0.0035557 | 0.0032664 | 0.013623 | 0 | 18.8
61643_G_DEC10 | ERCOT_Rest | Texas | 48 | Denton | 121 | 61643 | DEC10 | Denton Energy Center | 10745 | 2018 | 9999 | Combustion Turbine | [5 empty] | Fossil | G | 2030 | NaturalGas |  | 0.0025497 | 0.0015143 | 0.0014623 | 0.0055263 | 0 | 0 | 0 | 0 | 0 | 0 | 0 | 0 | 0 | 0 | 0 | 0 | 0.23729 | 0.14093 | 0.13609 | 0.51431 | 0.14926 | 0.088647 | 0.085603 | 0.32351 | 1.7848e-10 | 1.06e-10 | 1.0236e-10 | 3.8684e-10 | 1.86e-05 | 1.1047e-05 | 1.0667e-05 | 4.0314e-05 | 0 | 0 | 0 | 0 | 0 | 0 | 0 | 0 | 0.37083 | 0.00112 | 0.00066519 | 0.00064235 | 0.0024276 | 0.0068005 | 0.0035557 | 0.0032664 | 0.013623 | 0 | 18.8
61643_G_DEC11 | ERCOT_Rest | Texas | 48 | Denton | 121 | 61643 | DEC11 | Denton Energy Center | 10745 | 2018 | 9999 | Combustion Turbine | [5 empty] | Fossil | G | 2030 | NaturalGas |  | 0.0025497 | 0.0015143 | 0.0014623 | 0.0055263 | 0 | 0 | 0 | 0 | 0 | 0 | 0 | 0 | 0 | 0 | 0 | 0 | 0.23729 | 0.14093 | 0.13609 | 0.51431 | 0.14926 | 0.088647 | 0.085603 | 0.32351 | 1.7848e-10 | 1.06e-10 | 1.0236e-10 | 3.8684e-10 | 1.781e-05 | 1.0577e-05 | 1.0214e-05 | 3.8601e-05 | 0 | 0 | 0 | 0 | 0 | 0 | 0 | 0 | 0.37083 | 0.00112 | 0.00066519 | 0.00064235 | 0.0024276 | 0.0068005 | 0.0035557 | 0.0032664 | 0.013623 | 0 | 18.8